## Arkusz2
NUMER INWENT. | CHARAKTERYSTYKA | DATA PRZYJĘCIA DO UŻYTKOWANIA
GS2021. | Przepompownia ścieków - Jezierzyce | 2010-07-01
GS2022. | Sieć kanalizacyjna - Jezierzyce | 2010-07-01
GS2023. | Sieć kanalizacyjna - Jezierzyce | 2010-07-01
GS2027. | Sieć kanalizacyjna - Włynkówko | 2010-07-01
GS2028. | Sieć kanalizacyjna - Bruskowo W. | 2010-07-01
GS2029. | Sieć kanalizacyjna - Krępa | 2010-07-01
GS2030. | Sieć kanalizacyjna - Wiklino | 2010-07-01
GS2031. | Sieć kanalizacyjna - Wieszyno | 2010-07-01
GS2032. | Sieć kanalizacyjna - Siemianice | 2010-07-01
GS2033. | Sieć kanalizacyjna - Siemianice | 2010-07-01
GS2037. | Przepompownia ścieków - Niewiarowo | 2010-07-01
GS2039. | Sieć kanalizacyjna û przyłącza - Kukowo | 2010-07-01
GS2040. | Sieć kanalizacyjna - Lubuczewo | 2010-07-01
GS2041. | Sieć kanalizacyjna - SHR Jezierzyce | 2010-07-01
GS2042. | Sieć kanalizacyjna - Rogawica | 2010-07-01
GS2043. | Sieć kanalizacyjna - Grąsino | 2010-07-01
GS2049. | Sieć kanalizacyjna - Głobino | 2010-07-01
GS2058. | Sieć kanalizacyjna - Strzelino | 2010-07-01
GS2059. | Sieć kanalizacyjna - Siemianice | 2010-07-01
GS2060. | Sieć kanalizacyjna - Grąsino | 2010-07-01
GS2061. | Sieć kanalizacyjna - Krępa | 2010-07-01
GS2063. | Sieć kanalizacyjna - Jezierzyce | 2010-07-01
GS2074. | Sieć kanalizacyjna - Kukowo | 2010-07-01
GS2082. | Sieć kanalizacyjna - Włynkówko | 2010-07-01
GS2083. | Sieć kanalizacyjna - Krępa | 2010-07-01
GS2084. | Sieć kanalizacyjna û przyłącza - Lubuczewo | 2010-07-01
GS2085. | Sieć kanalizacyjna - Włynkówko | 2010-07-01
GS2087. | Sieć kanalizacyjna û przyłącza - Bierkowo | 2010-07-01
GS2089. | Sieć kanalizacyjna û przyłącza - Bruskowo W. | 2010-07-01
GS2090. | Sieć kanalizacyjna - Głobino | 2010-07-01
GS2092. | Sieć kanalizacyjna - Krępa | 2010-07-01
GS2093. | Sieć kanalizacyjna - Włynkówko | 2010-07-01
GS2094. | Sieć kanalizacyjna - Głobino | 2010-07-01
GS2096. | Sieć kanalizacyjna û przyłącza - Bierkowo | 2010-07-01
GS2097. | Sieć kanalizacyjna û przyłącza - Redzikowo | 2010-07-01
GS2099. | Sieć kanalizacyjna û przyłącza - Redzikowo | 2010-07-01
GS2101. | Sieć kanalizacyjna û przyłącza - Bierkowo | 2010-07-01
GS2102. | Sieć kanalizacyjna - Bukówka | 2010-07-01
GS2107. | Sieć kanalizacyjna - Gałęzinowo | 2010-07-01
GS2108. | Sieć kanalizacyjna - Wielichowo | 2010-07-01
GS2109. | Sieć kanalizacyjna - Głobino | 2010-07-01
GS2110. | Sieć kanalizacyjna - Włynkowo | 2010-07-01
GS2111. | Sieć kanalizacyjna - Strzelinko | 2010-07-01
GS2120. | Sieć kanalizacyjna - Karżcino | 2010-07-01
GS2121. | Sieć kanalizacyjna - Wieszyno | 2010-07-01
GS2122. | Sieć kanalizacyjna - Strzelino | 2010-07-01
GS2123. | Sieć kanalizacyjna û przyłącza - Wielichowo | 2010-07-01
GS2124. | Sieć kanalizacyjna û przyłącza - Głobino | 2010-07-01
GS2126. | Sieć kanalizacyjna - Redzikowo | 2010-07-01
GS2127. | Sieć kanalizacyjna - Redzikowo | 2010-07-01
GS2128. | Sieć kanalizacyjna - Redzikowo | 2010-07-01
GS2129. | Przepompownia ścieków - Redzikowo | 2010-07-01
GS2130. | Przepompownia ścieków - Redzikowo | 2010-07-01
GS2134. | Sieć kanalizacyjna - Głobino | 2010-07-01
GS2136. | Sieć kanalizacyjna û przyłącza - Strzelinko | 2010-07-01
GS2137. | Sieć kanalizacyjna û przyłącza - Gałęzinowo 32 | 2010-07-01
GS2138. | Sieć kanalizacyjna û przyłącza - Wielichowo | 2010-07-01
GS2139. | Sieć kanalizacyjna û przyłącza - Głobino | 2010-07-01
GS2140. | Sieć kanalizacyjna û przyłącza - Wierzbięcin | 2010-07-01
GS2141. | Sieć kanalizacyjna û przyłącza - Bruskowo W. | 2010-07-01
GS2142. | Sieć kanalizacyjna - Strzelino | 2010-07-01
GS2143. | Sieć kanalizacyjna - Krępa | 2010-07-01
GS2144. | Sieć kanalizacyjna - Głobino | 2010-07-01
GS2145. | Sieć kanalizacyjna - Jezierzyce | 2010-07-01
GS2146. | Sieć kanalizacyjna - Bydlino | 2010-07-01
GS2147. | Sieć kanalizacyjna - Lubuczewo | 2010-07-01
GS2153. | Sieć kanalizacyjna - Krępa | 2010-07-01
GS2159. | Sieć kanalizacyjna - Kusowo | 2010-07-01
GS2162. | Sieć kanalizacyjna - Krępa | 2010-07-01
GS2163. | Sieć kanalizacyjna û przyłącza - Gałęzinowo | 2010-07-01
GS2164. | Sieć kanalizacyjna û przyłącza - Wieszyno | 2010-07-01
GS2165. | Sieć kanalizacyjna - Włynkówko | 2010-07-01
GS2166. | Sieć kanalizacyjna - Krępa | 2010-07-01
GS2167. | Sieć kanalizacyjna - Siemianice | 2010-07-01
GS2168. | Sieć kanalizacyjna - Siemianice | 2010-07-01
GS2170. | Sieć kanalizacyjna - Lubuczewo | 2010-07-01
GS2171. | Przepompownia ścieków - Bruskowo M. 14 | 2010-07-01
GS2190. | Sieć kanalizacyjna - Lubuczewo | 2010-07-01
GS2192. | Sieć kanalizacyjna - Siemianice | 2010-07-01
GS2195. | Sieć kanalizacyjna - Siemianice | 2010-07-01
GS2198. | Sieć kanalizacyjna - Stanięcino | 2010-07-01
GS2200. | Sieć kanalizacyjna û przyłącza - Lubuczewo | 2010-07-01
GS2201. | Sieć kanalizacyjna - Siemianice | 2010-07-01
GS2204. | Sieć kanalizacyjna - Siemianice | 2010-07-01
GS2205. | Sieć kanalizacyjna û przyłącza - Kukowo | 2010-07-01
GS2206. | Sieć kanalizacyjna û przyłącza - Bukówka | 2010-07-01
GS2210. | Kabel energetyczny do popmowni ścieków - Redzikowo | 2010-07-01
GS2212. | Sieć kanalizacyjna - Jezierzyce | 2010-07-01
GS2213. | Sieć kanalizacyjna - Włynkówko | 2010-07-01
GS2214. | Sieć kanalizacyjna - Wiklino | 2010-07-01
GS2215. | Sieć kanalizacyjna - Bierkowo | 2010-07-01
GS2216. | Sieć kanalizacyjna - Bierkowo | 2010-07-01
GS2217. | Sieć kanalizacyjna - Krępa | 2010-07-01
GS2219. | Sieć kanalizacyjna û przyłącza - Bierkowo | 2010-07-01
GS2220. | Sieć kanalizacyjna û przyłącza - Lubuczewo | 2010-07-01
GS2221. | Sieć kanalizacyjna - Krępa | 2010-07-01
GS2222. | Sieć kanalizacyjna - Siemianice | 2010-07-01
GS2224. | Sieć kanalizacyjna - Bierkowo | 2010-07-01
GS2236. | Sieć kanalizacyjna - Krzemienica | 2010-07-01
GS2241. | Sieć kanalizacyjna - Swołowo | 2010-07-01
GS2242. | Sieć kanalizacyjna - Gać | 2010-07-01
GS2243. | Sieć kanalizacyjna - Redęcin | 2010-07-01
GS2244. | Kanalizacja tłoczna - Bruskowo W. | 2010-07-01
GS2245. | Sieć kanalizacyjna - Włynkowo | 2010-07-01
GS2286. | Sieć kanalizacyjna - Niewiarowo | 2010-07-01
GS2290. | Sieć kanalizacyjna - Siemianice | 2010-07-01
GS2302. | Sieć kanalizacyjna û przyłącza - Głobino | 2010-07-01
GS2305. | Sieć kanalizacyjna û przyłącza - Głobino | 2010-07-01
GS2307. | Sieć kanalizacyjna - Siemianice | 2010-07-01
GS2309. | Sieć kanalizacyjna - Siemianice | 2010-07-01
GS2313. | Sieć kanalizacyjna - Krępa | 2010-07-01
GS2314. | Sieć kanalizacyjna û przyłącza - Redzikowo | 2010-07-01
GS2315. | Sieć kanalizacyjna û przyłącza - Grąsino | 2010-07-01
GS2316. | Sieć kanalizacyjna û przyłącza - Redzikowo | 2010-07-01
GS2317. | Sieć kanalizacyjna - Siemianice | 2010-07-01
GS2318. | Sieć kanalizacyjna - Włynkówko | 2010-07-01
GS2319. | Sieć kanalizacyjna û przyłącza - Bierkowo 85 | 2010-07-01
GS2324. | Sieć kanalizacyjna û przyłącza - Strzelinko | 2010-07-01
GS2326. | Sieć kanalizacyjna - Krępa | 2010-07-01
GS2328. | Sieć kanalizacyjna û przyłącza - Głobino | 2010-07-01
GS2329. | Sieć kanalizacyjna û przyłącza - Stanięcino 3 | 2010-07-01
GS2330. | Sieć kanalizacyjna û przyłącza z przepompownią - Wrzeście 8 | 2010-07-01
GS2332. | Sieć kanalizacyjna - Włynkowo | 2010-07-01
GS2335. | Sieć kanalizacyjna û przyłącza - Gałęzinowo | 2010-07-01
GS2338. | Sieć kanalizacyjna - Bruskowo M. | 2010-07-01
GS2340. | Sieć kanalizacyjna û przyłącza - Głobino | 2010-07-01
GS2341. | Sieć kanalizacyjna - Krępa | 2010-07-01
GS2342. | Sieć kanalizacyjna - Jezierzyce | 2010-07-01
GS2344. | Sieć kanalizacyjna - Siemianice | 2010-07-01
GS2360. | Sieć kanalizacyjna û przyłącza - Bierkowo | 2010-07-01
GS2364. | Sieć kanalizacyjna - Bierkowo | 2010-07-01
GS2366. | Sieć kanalizacyjna û przyłącza - Bruskowo W. | 2010-07-01
GS2368. | Sieć kanalizacyjna - Włynkówko | 2010-07-01
GS2370. | Sieć kanalizacyjna - Włynkówko | 2010-07-01
GS2373. | Sieć kanalizacyjna - Włynkówko | 2010-07-01
GS2376. | Sieć kanalizacyjna - Włynkowo | 2010-07-01
GS2377. | Sieć kanalizacyjna - Siemianice | 2010-07-01
GS2379. | Sieć kanalizacyjna - Siemianice | 2010-07-01
GS2381. | Sieć kanalizacyjna - Bydlino | 2010-07-01
GS2382. | Sieć kanalizacyjna - Bruskowo W. | 2010-07-01
GS2385. | Sieć kanalizacyjna - Głobino | 2010-07-01
GS2387. | Sieć kanalizacyjna - Głobino | 2010-07-01
GS2389. | Sieć kanalizacyjna - Bierkowo | 2010-07-01
GS2391. | Sieć kanalizacyjna - Bierkowo | 2010-07-01
GS2392. | Sieć kanalizacyjna - Głobino | 2010-07-01
211-004757 | KANALIZACJA SANITARNA – Układ tłoczny Krępa-Płaszewko. Sieć kanalizacyjna grawitacyjna – Odcinek od PR4 do S, z rur PVC DN 200 długość L= 3,6mb + studnia betonowa rewizyjna DN 1200 1 sztuka - dz.198/17 – obręb Krępa. | 2010.06.30
211-004758 | KANALIZACJA SANITARNA – Układ tłoczny Krępa-Płaszewko. Przepompownia PR4 w Krępie. ( nr fabryczny 134/MP/09 ) Zbiornik pompowni DN 2000 mm z polimerobetonu na dz. 198/7 ob. Krępa. Uzbrojenie pompowni: Kolano stopowe DN 80 szt 2, Zawór zwrotny SZUSTER DN 80typu COMBI z zasuwą nożową szt. 2. Przepływomierz Mag 5100W DN100 szt.1. Zasuwa klinowa DN100 z wydłużonym trzpieniem i skrzynka uliczną szt 1. Sonda radarowa szt 1. Wyłacznik pływakowy szt.3. Właz wejściowy 800x1200mm wzmocniony użebrowany szt 1. Szafa z istalacją sterowniczo-zasilającą zestawu dwu pompowego RSP2 szt.1. Szafa z instalacją dozowania chemikaliów DC DMS A/AR szt 1. Pompa produkcji Grundfos szt. 2 - typ SEV.80.80.92.2.51D , nr pompy 9604720700000820, nr pompy 9604720700000821. P2 = 9,2 KW , Q= 7,8 l/s H= 32,7 m . Zasilanie energetyczne wraz z oświetleniem. Ogrodzenie pompowni. Nawierzchnie i uporządkowanie terenu pompowni. | 2010.06.30
| Zwiększenie wartości o koszty wykonania instalacji sygnalizatora obecności chemii w zbiorniku [ czujnik pojemnościowy, adapter montażowy, kabel zasilajacy, rura osłonowa ]. | 2012.12.31.
211-004759 | KANALIZACJA SANITARNA – Układ tłoczny Krępa-Płaszewko. Sieć kanalizacyjna – kolektor główny tłoczny tranzytowy z rur PE DN 110 długość L= 1851,70mb + studnie betonowe DN 1200 z zaworami odpowietrzająco-napowietrzającymi - 7 sztuk, + studnia rozprężna z polimerobetonu DN 1200 - 1 sztuka, – dz. 1/1, 42, 43, 36/5, 590/15, 588/4, 48, 44, 49 w obrębie ewidencyjnym Płaszewko, nr: 16/2, 194/50, 198/7, 210, 209, 16/1, 195/6, 590/12 w obrębie ewidencyjnym Krępa, | 2010.06.30
211-004760 | Kanalizacja grawitacyjna w m. Płaszewko. Sieć kanalizacyjna – kolektor główny grawitacyjny z rur PVC DN 200, długość L= 647,00mb PVC DN 160 , długość L= 92,00mb + studnia rewizyjne betonowe DN 1200 - 25 sztuk, i PVC DN 400 - 6 sztuk. – dz.nr 36/5, 36/4, 36/1, 73/1, 84, 53, 588/4, 74 obręb Płaszewko położonej w Gminie Słupsk. Sieć kanalizacyjna grawitacyjna -sięgacze z rur PVC DN 160 długość L = 141,00m, studnia rewizyjna PCV DN 400, - na dz.nr 43, 36/5, 36/4, 36/1, 73/1, 84, 53, 588/4, 74 obręb Płaszewko położonej w Gminie Słupsk . Kanalizacja grawitacyjna - podłączenia odbiorców z rur PVC DN 160 długość L = 526,00m, studnie reweizyjne PCV DN 400 - 47 sztuk, PCV DN 315 1 sztuka.do działek 150/1, 7/1, 7/4, 8/1, 52, 54, 9, 11/1, 11/2, 71/1, 72/1, 12/4, 15/1, 588/6,75, 90, 39, 14/2, 14/1 obręb Płaszewko położonej w Gminie Słupsk | 2010.06.30
| Zwiększenie wartości o koszty związane z zapłatą ostatniej płatności dla Inżyniera kontraktu oraz z zapłaconymi odsetkami od pożyczek zaciągniętych na realizację inwestycji. (do czsu przyjecia majątku do użytkowania) | 2010.12.31
211-004761 | Kanalizacja tłoczna w m. Płaszewko. Sieć kanalizacyjna tłoczna –sięgacze z rur PE DN 63 długość L= 12mb, na dz.nr 43, 36/5, 36/4, obręb Płaszewko położonej w Gminie Słupsk . Kanalizacja tłoczna - podłączenia odbiorców z rur PE DN 63 długośc L= 105,00mb do działek 39, 588/6, 14/1 obręb Płaszewko położonej w Gminie Słupsk . | 2010.06.30
211-004762 | Przepompownia przydomowa w Płaszewku gmina Słupsk - PD 1. na dz 14/2, obreb Płaszewko. Charakterystyka urządzenia: zbiornik DN 800 PEHD szt . 1, szbkozłącze hydraliczne szt 1, zawór zwrotny 5/4" szt 1, zwór odcinający szt 1, szafa sterownicza typ RSP1-D1.1-C-1-6g szt.1, pompa wyporowa produkcji INWAP Orka 5/4" nr fab. 100015, P1 = 0,80 KW , Q= 0,8 l/s H= 1,0 MPa. | 2010.06.30
211-004763 | Przepompownia przydomowa w Płaszewku gmina Słupsk - PD 2. na dz 14/2, obreb Płaszewko. Charakterystyka urządzenia: zbiornik DN 800 PEHD szt . 1, szbkozłącze hydraliczne szt 1, zawór zwrotny 5/4" szt 1, zwór odcinający szt 1, szafa sterownicza typ RSP1-D1.1-C-1-6g szt.1, pompa wyporowa produkcji INWAP Orka 5/4" nr fab. 100016, P1 = 0,80 KW , Q= 0,8 l/s H= 1,0 MPa. | 2010.06.30
211-004764 | Przepompownia przydomowa w Płaszewku gmina Słupsk - PD 3. na dz 588/6, obreb Płaszewko. Charakterystyka urządzenia: zbiornik DN 800 PEHD szt . 1, szbkozłącze hydraliczne szt 1, zawór zwrotny 5/4" szt 1, zwór odcinający szt 1, szafa sterownicza typ RSP1-D1.1-C-1-6g szt.1, pompa wyporowa produkcji INWAP Orka 5/4" nr fab. 100030, P1 = 0,80 KW , Q= 0,8 l/s H= 1,0 MPa. | 2010.06.30
211-004765 | KANALIZACJA SANITARNA – Układ tłoczny Płaszewko-Kusowo. Sieć kanalizacyjna – kolektor główny tłoczny tranzytowy z rur PE DN 110 długość L= 1371,50mb + studnie betonowe DN 1200 z zaworami odpowietrzająco-napowietrzającymi - 6 sztuk, + studnia rozprężna z polimerobetonu DN 1200 1 sztuka. Działki: 36/5, 588/4, 36/4, 36/1, 73/1, 73/3, 74, 24, 129/1, 22, 127/3, 128, , obręb Płaszewko Gmina Słupsk, | 2010.06.30
211-004766 | KANALIZACJA SANITARNA – Układ tłoczny Płaszewko - Kusowo. Przepompownia PR3 w Płaszewku ( nr fabryczny 135/MP/09 ). Zbiornik pompowni DN 2000 mm z polimerobetonu na dz. 588/4 ob. Krępa. Uzbrojenie pompowni: Kolano stopowe DN 80 szt 2, Zawór zwrotny SZUSTER DN 100 szt. 2. Przepływomierz Mag 5100W DN100 szt.1. Zasuwa klinowa DN100 z wydłużonym trzpieniem i skrzynka uliczną szt 1. Sonda radarowa szt 1. Wyłacznik pływakowy szt.3. Właz wejściowy 800x1200mm wzmocniony użebrowany szt 1. Szafa z istalacją sterowniczo-zasilającą zestawu dwu pompowego RSP2 szt.1. Szafa z instalacją dozowania chemikaliów DC DMS A/AR szt 1. Pompa produkcji Grundfos szt. 2 typ SV.SV80.150.2.54 H.S.244.GND nr pompy 445621, nr pompy 442926. P2 = 9,2 KW , Q= 7,8 l/s H= 32,7 m . Zasilanie energetyczne wraz z oświetleniem. Ogrodzenie pompowni. Nawierzchnie i uporządkowanie terenu pompowni. | 2010.06.30
| Zwiększenie wartości o koszty wykonania instalacji sygnalizatora obecności chemii w zbiorniku [ czujnik pojemnościowy, adapter montażowy, kabel zasilajacy, rura osłonowa ]. | 2012.12.31.
211-004767 | Kanalizacja grawitacyjna w m. Kusowo . Sieć kanalizacyjna – kolektor główny grawitacyjny z rur PVC DN 250 długość L= 129,60mb, PCV DN 200 długośc L= 83,90mb i PE DN 250 długość L= 323,80mb, + studnie rewizyjne betonowe DN 1200 - 15 sztuk, i PCV DN 400 - 3 sztuki + studnia rozpręzna polimerobetonu, na działkach nr: 127/2, 127/3, 121/36, 121/26, 121/25, 128 obręb Płaszewko położonej w Gminie Słupsk. Sieć kanalizacyjna grawitacyjna –sięgacze z rur PVC DN 160 długość L= 67,00m, do granicy dziłałek127/2, 121/36, obręb Płaszewko położonych w Gminie Słupsk. Kanalizacja grawitacyjna - podłączenia odbiorców z rur PVC DN 160 długość L = 66,00m + studzienki rewizyjne z PCV DN 400 w ilośći 13 sztuk. Do działek 120/4, 120/2, 120/1, 121/29, 120/17, obręb Płaszewko położonych w Gminie Słupsk. | 2010.06.30
211-004768 | KANALIZACJA SANITARNA – Układ tłoczny Kusowo-Głobino. Sieć kanalizacyjna – kolektor główny tłoczny tranzytowy z rur PE DN 125 długość L= 1188,30mb + studnie betonowe DN 1200 z zaworami odpowietrzająco-napowietrzającymi - 3 sztuki, + studnia rozprężna z polimerobetonu DN 1200. Działki nr: 127/2, 126, 117/2, 118/2, 123, 579/6, 115/8, 115/13 obręb Płaszewko Gmina Słupsk, | 2010.06.30
211-004769 | KANALIZACJA SANITARNA – grawitacyjna w Głobinie. Sieć kanalizacyjna – Odcinek od studni rozpręznej do istniejącej studni - z rur PCV DN 200 długośc L= 28,60mb. Działki nr: 115/8, 115/13 obręb Płaszewko Gmina Słupsk. | 2010.06.30
211-004770 | KANALIZACJA SANITARNA – Układ tłoczny Kusowo-Głobino. Przepompownia PR2 w Kusowie nr fab 136/MP/09 , Zbiornik pompowni DN 2000 mm polimerobeton- dz.127/2, w ob. Płaszewko, Uzbrojenie pompowni: Kolano stopowe DN 80 szt 2, Zawór zwrotny SZUSTER DN 80typu COMBI z zasuwą nożową szt. 2, Przepływomierz Mag 5100W DN100 szt.1, Zasuwa klinowa DN100 z wydłużonym trzpieniem i skrzynka uliczną szt 1, Sonda radarowa szt 1, Wyłacznik pływakowy szt.3, Właz wejściowy 800x1200mm wzmocniony użebrowany szt 1, Szafa z istalacją sterowniczo-zasilającą zestawu dwu pompowego RSP2 szt.1, Szafa z instalacją dozowania czemikaliów DC DMS A/AR szt 1, Pompa produkcji Grundfos szt. 2 typ SEV.80.80.75.2.51D nr pompy 9604720700001596 nr pompy 9604720700001597, P2 = 7,5 KW , Q=12,0 l/s H= 24,5 , Zasilanie energetyczne wraz z oświetleniem, Ogrodzenie pompowni, Nawierzchnie i uporządkowanie terenu pompowni. | 2010.06.30
| zwiększenie wartości o koszty zakupu pompy dozującej. Pompa dozująca preparat antyodorowy, tłokowa, producent Lutz-Jesco, typ MEMDOS DX15, moc 0,05 kW, wydajność 15 dm3/h, wysokość podnoszenia 10 m, nr fabryczny 07/2012 S/N 104B0002262. | 2012.09.28.
| Zwiększenie wartości o koszty wykonania instalacji sygnalizatora obecności chemii w zbiorniku [ czujnik pojemnościowy, adapter montażowy, kabel zasilajacy, rura osłonowa ]. | 2012.12.31.
211-004771 | Kanalizacja grawitacyjna w m. Swochowo. Sieć kanalizacyjna – kolektor główny grawitacyjny z rur PVC DN 200 długość L = 411,00mb, DN 160 długość L = 49,00mb + studnie ewizyjne betonowe DN 1200 - 16 sztuk, i z PVC DN 400 4 sztuki. Działki nr: 25/4, 18/6, 14 obręb Swochowo położonej w Gminie Słupsk. Sieć kanalizacyjna grawitacyjna –sięgacze z rur PVC DN 160 długość L = 51,00m, na dz., 25/4, 18/6, 14 obręb Swochowopołożonej w Gminie Słupsk.Kanalizacja grawitacyjna - podłączenia odbiorców z rur PVC DN 160 długość L = 365,00m + studnie rewizyjne z PCV DN 400 w ilości 32 sztuki. Dziłałki nr: 24, 25/1, 30/1, 20/5, 30/2, 37/24, 37/14, 37/15, 37/13, 21, 37/6, 15, 12/12, 27, 23, 26/1, 18/10, 18/8, 18/7, 12/7, 9, 22 obręb Swochowo położonej w Gminie Słupsk. | 2010.06.30
211-004772 | Kanalizacja tłoczna w m. Swochowo. Sieć kanalizacyjna tłoczna –sięgacze z rur PE DN 63 długość L = 98,00m na dz.125, 184, 14 obręb Swochowo położonej w Gminie Słupsk. Kanalizacja tłoczna podłączenia odbiorców z rur PE DN 63 długość L = 373,50m do dziłałek 24, 25/1, 30/1, 20/5, 30/2, 37/24, 37/14, 37/15, 37/13, 21, 37/6, 15, 12/12, 27, 23, 26/1, 18/10, 18/8, 18/7, 12/7, 9, 22 obręb Swochowo położonej w Gminie Słupsk. | 2010.06.30
211-004773 | Przepompownia przydomowa PD1 Swochowo gmina Słupsk na dz 37/6, obreb Swochowo. Zbiornik DN 800 PEHD szt. 1,szbkozłącze hydraliczne szt 1, Zawór zwrotny 5/4" szt 1, Zwór odcinający szt 1, Szfa sterownicza typ RSP1-D1.1-C-1-6g szt.1, Pompa wyporowa produkcji INWAP Orka 5/4" nr fab. 100029 , P1 = 0,80 KW , Q= 0,8 l/s H= 1,0 MPa. | 2010.06.30
211-004774 | Przepompownia przydomowa PD2 Swochowo gmina Słupsk na dz 37/29, obreb Swochowo. Zbiornik DN 800 PEHD szt. 1,szbkozłącze hydraliczne szt 1, Zawór zwrotny 5/4" szt 1, Zwór odcinający szt 1, Szfa sterownicza typ RSP1-D1.1-C-1-6g szt.1, Pompa wyporowa produkcji INWAP Orka 5/4" nr fab. 090604 , P1 = 0,80 KW , Q= 0,8 l/s H= 1,0 MPa. | 2010.06.30
211-004775 | Przepompownia przydomowa PD3 Swochowo gmina Słupsk na dz 30/1, obreb Swochowo. Zbiornik DN 800 PEHD szt. 1,szbkozłącze hydraliczne szt 1, Zawór zwrotny 5/4" szt 1, Zwór odcinający szt 1, Szfa sterownicza typ RSP1-D1.1-C-1-6g szt.1, Pompa wyporowa produkcji INWAP Orka 5/4" nr fab. 100031 , P1 = 0,80 KW , Q= 0,8 l/s H= 1,0 MPa. | 2010.06.30
211-004776 | Przepompownia przydomowa PD4 Swochowo gmina Słupsk na dz 12/7 obreb Swochowo. Zbiornik DN 800 PEHD szt. 1,szbkozłącze hydraliczne szt 1, Zawór zwrotny 5/4" szt 1, Zwór odcinający szt 1, Szfa sterownicza typ RSP1-D1.1-C-1-6g szt.1, Pompa wyporowa produkcji INWAP Orka 5/4" nr fab. 100032 , P1 = 0,80 KW , Q= 0,8 l/s H= 1,0 MPa. | 2010.06.30
211-004777 | Przepompownia przydomowa PD5 Swochowo gmina Słupsk na dz 15 obreb Swochowo. Zbiornik DN 800 PEHD szt. 1,szbkozłącze hydraliczne szt 1, Zawór zwrotny 5/4" szt 1, Zwór odcinający szt 1, Szfa sterownicza typ RSP1-D1.1-C-1-6g szt.1, Pompa wyporowa produkcji INWAP Orka 5/4" nr fab. 100033 , P1 = 0,80 KW , Q= 0,8 l/s H= 1,0 MPa. | 2010.06.30
211-004778 | Przepompownia przydomowa PD6 Swochowo gmina Słupsk na dz 30/2 obreb Swochowo. Zbiornik DN 800 PEHD szt. 1,szbkozłącze hydraliczne szt 1, Zawór zwrotny 5/4" szt 1, Zwór odcinający szt 1, Szfa sterownicza typ RSP1-D1.1-C-1-6g szt.1, Pompa wyporowa produkcji INWAP Orka 5/4" nr fab. 100035 , P1 = 0,80 KW , Q= 0,8 l/s H= 1,0 MPa. | 2010.06.30
211-004779 | Przepompownia przydomowa PD7 Swochowo gmina Słupsk na dz 37/37 obreb Swochowo. Zbiornik DN 800 PEHD szt. 1,szbkozłącze hydraliczne szt 1, Zawór zwrotny 5/4" szt 1, Zwór odcinający szt 1, Szfa sterownicza typ RSP1-D1.1-C-1-6g szt.1, Pompa wyporowa produkcji INWAP Orka 5/4" nr fab. 100020 , P1 = 0,80 KW , Q= 0,8 l/s H= 1,0 MPa. | 2010.06.30
211-004780 | Przepompownia przydomowa PD8 Swochowo gmina Słupsk na dz 20/5 obreb Swochowo. Zbiornik DN 800 PEHD szt. 1,szbkozłącze hydraliczne szt 1, Zawór zwrotny 5/4" szt 1, Zwór odcinający szt 1, Szfa sterownicza typ RSP1-D1.1-C-1-6g szt.1, Pompa wyporowa produkcji INWAP Orka 5/4" nr fab. 100017 , P1 = 0,80 KW , Q= 0,8 l/s H= 1,0 MPa. | 2010.06.30
211-004781 | Przepompownia przydomowa PD9 Swochowo gmina Słupsk na dz 29 obreb Swochowo. Zbiornik DN 800 PEHD szt. 1,szbkozłącze hydraliczne szt 1, Zawór zwrotny 5/4" szt 1, Zwór odcinający szt 1, Szfa sterownicza typ RSP1-D1.1-C-1-6g szt.1, Pompa wyporowa produkcji INWAP Orka 5/4" nr fab. --------- , P1 = 0,80 KW , Q= 0,8 l/s H= 1,0 MPa. | 2010.06.30
211-004782 | Przepompownia przydomowa PD10 Swochowo gmina Słupsk na dz 37/14 obreb Swochowo. Zbiornik DN 800 PEHD szt. 1,szbkozłącze hydraliczne szt 1, Zawór zwrotny 5/4" szt 1, Zwór odcinający szt 1, Szfa sterownicza typ RSP1-D1.1-C-1-6g szt.1, Pompa wyporowa produkcji INWAP Orka 5/4" nr fab. --------- , P1 = 0,80 KW , Q= 0,8 l/s H= 1,0 MPa. | 2010.06.30
211-004783 | KANALIZACJA SANITARNA - Układ tłoczny Swochowo - Siemianice. Sieć kanalizacyjna – kolektor główny tłoczny tranzytowy z rur PE DN 110 długość L = 715,00mb i DN 125 długość L = 1740,00mb + studnie betonowe z zaworami odpowietrzająco-napowietrzającymi DN 1200 w ilości 7 sztuk i DN 1500 - 1 sztuka. Działki nr: 40/2, 40/3, 494/3, 80, 16, 25/4, 47/2, 81 obręb Swochowo, dz. nr 130, 175/3, 359, 361, 362, 379, 213 obręb Siemianice położonej w Gminie Słupsk. | 2010.06.30
211-004784 | KANALIZACJA SANITARNA - Układ tłoczny Swochowo - Siemianice. Przepompownia PR1 w Swochowie ( numer fabryczny 137/MP/09 ), Zbiornik pompowni DN 2000 mm polimerobeton na dz.25/4, w obrębie ewidencyjnym Swochowo. Kolano stopowe DN 80/100 szt 2, Zawór płuczący szt.1, Zawór zwrotny SZUSTER DN 100 szt. 2, Zasuwa nożowa DN100 szt.2, Przepływomierz Mag 5100W DN100 szt.1, Zasuwa klinowa DN100 z wydłużonym trzpieniem i skrzynka uliczną szt 1, Sonda radarowa szt 1, Wyłacznik pływakowy szt.3, Właz wejściowy 800x1200mm wzmocniony użebrowany szt 1, Szafa z istalacją sterowniczo-zasilającą zestawu dwu pompowego RSP2 szt.1, Szafa z instalacją dozowania czemikaliów DC DMS A/AR szt 1, Pompa produkcji Grundfos szt. 2, typ SV.80.80.150.2.2.54 H.S.244.GND nr pompy 444029 nr pompy 444030, P2 = 15,0 KW , Q= 6,5 l/s H= 44,4 m, Zasilanie energetyczne wraz z oświetleniem, Ogrodzenie pompowni, Nawierzchnie i uporządkowanie terenu pompowni. | 2010.06.30
211-004785 | KANALIZACJA SANITARNA - Układ tłoczny Siemianice - oczyszczalnia ścieków Słupsk. Przepompownia PR w Siemianicach ( numer fabryczny 138/MP/09 ), Zbiornik pompowni DN 2000 mm polimerobeton na dz. 120/1 w obrębie ewidencyjnym Siemianice. Kolano stopowe DN 80/100 szt 2, Zawór płuczący szt.1, Zawór zwrotny SZUSTER DN 100 szt. 2, Zasuwa nożowa DN100 szt.2, Przepływomierz Mag 5100W DN100 szt.1, Zasuwa klinowa DN100 z wydłużonym trzpieniem i skrzynka uliczną szt 1, Sonda radarowa szt 1, Wyłacznik pływakowy szt.3, Właz wejściowy 800x1200mm wzmocniony użebrowany szt 1, Szafa z istalacją sterowniczo-zasilającą zestawu dwu pompowego RSP2 szt.1, Szafa z instalacją dozowania czemikaliów DC DMS A/AR szt 1, Pompa produkcji Grundfos szt. 2, typ SV.80.80.150.2.2.54H.S.244.GND nr pompy 442927, nr pompy 442928,P2 = 15,0 KW , Q= 21,8 l/s H= 24,0 m , Zasilanie energetyczne wraz z oświetleniem, Ogrodzenie pompowni, Nawierzchnie i uporządkowanie terenu pompowni. | 2010.06.30
211-004786 | KANALIZACJA SANITARNA - Kolektor tłoczny Siemianice - oczyszczalnia ścieków Słupsk. Sieć kanalizacyjna – kolektor główny tłoczny tranzytowy z rur PE DN 160 długość L = 201,00mb + studnia betonowa z zaworami odpowietrzająco-napowietrzającymi DN 1200. Działki nr: 120/1, 100, 126/1, 120/2 obręb Siemianice położonej w Gminie Słupsk. | 2010.06.30
211-004787 | KANALIZACJA SANITARNA - Kanalizacja grawitacyjna przy przepompowni PR w Siemianicach. Sieć kanalizacyjna grawitacyjna – Odcinek S1-S-PR1 z rur PVC DN 200 długość L = 25,00mb + studnie betonowe DN 1200 w ilości 2 sztuki. Działki nr: 126/1, 1201 obręb Siemianice Gmina Słupsk. | 2010.06.30
211-004788 | KANALIZACJA SANITARNA grawitacyjna w m. Bruskowo Małe. Kanalizacja grawitacyjna kolektor główny, sięgacze, podłączenia odbiorców. Kolektor główny grawitacyjny z rur PCV DN 200, długość L= 473,80m, studnie rewizyjne betonowe DN 1200 w ilości 18 sztuk i PCV DN 400 w ilości 4 sztuki, – dz.nr 149, 155, 170, 172, 173,174, 175, 181, 186, 187/1, 217, 39/6 obręb Bruskowo Małe. Sieć kanalizacyjna grawitacyjna -sięgacze z rur PCV DN 160 długość L= 209,00m + studnie rewizyjne z PCV DN 400 w ilości 3 sztuki. na dz.nr 149, 155, 170, 172, 173,174, 175, 181, 186, 187/1, 217, 39/6 obręb Bruskowo Małe. Kanalizacja grawitacyjna - podłączenia odbiorców z rur PCV DN 160 długość L= 611,50m + studnie rewizyjne PCV w ilośći 46 sztuk, na dz:. nr 69/3, 38/4, 170, 38/3, 39/3, 176, 172, 67/7, 67/2, 171, 69/3, 36, 175, 155, 187/1, 183, 37,181,39/3, 39/8 obręb Bruskowo Małe położonej w Gminie Słupsk. | 2010.07.31
211-004789 | KANALIZACJA SANITARNA – Układ tłoczny z m. Bruskowo Male do istniejacego rurociągu tłocznego z m. Swołowo do m. Bruskowo Wielkie. Sieć kanalizacyjna – kolektor główny tłoczny tranzytowy z rur PE DN 90 długość L = 85,70mb, na dz. nr 186, 149 obręb Bruskowo Małe Gmina Słupsk. | 2010.07.31
211-004790 | KANALIZACJA SANITARNA – Układ tłoczny z m. Bruskowo Małe do istniejącego rurociagu tłocznego z m. Swołowo do m. Bruskowo Wielkie - Przepompownia PR1 w Bruskowie Małym nr fab 131/MP/09. Zbiornik pompowni - na dz.nr 186, w obrębie ewidencyjnym Bruskowie Małym DN 1500 mm z polimerobetonu. Uzbrojenie pompowni: Kolano stopowe DN 80 szt 2 Zawór zwrotny SZUSTER DN 80 typu COMBI z zasuwą nożową szt. 2, Nasada płucząca T52 sz.1, Króciec iniekcyjny z zaworem DN15 szt. 1, Przepływomierz Mag 5100W DN180 szt.1, Króciec do sprężonego powietrza DN 5 szt1, Zasuwa klinowa DN80 z wydłużonym trzpieniem i skrzynka uliczną szt1, Sonda radarowa szt1, Wyłacznik pływakowy szt.3, Kominek wentylacyjny szt2, Drabinka szt1, Pomost skrzdełkowy szt1, Właz wejściowy 800x1200mm wzmocniony użebrowany szt1, Deflektor szt1, Szafa z istalacją sterowniczo-zasilającą zestawu dwu pompowego RSP2 szt.1, Szafa z instalacją dozowania czemikaliów DC DMS A/AR szt1, Pompa produkcji Grundfos szt. 2, typ SEV.80.80.40.2.51D , nr pompy 9604782900000669, nr pompy 9604782900000671, P2 = 4,0 KW , Q= 5,7 l/s H= 15,8 m, Zasilanie energetyczne wraz z oświetleniem, Ogrodzenie pompowni, Nawierzchnie i uporządkowanie terenu pompowni. | 2010.07.31
| Zwiększenie wartości o koszty wykonania instalacji sygnalizatora obecności chemii w zbiorniku [ czujnik pojemnościowy, adapter montażowy, kabel zasilajacy, rura osłonowa ]. | 2012.12.31.
211-004791 | KANALIZACJA SANITARNA - grawitacyjna, kolektor główny, sięgacze, podłączenia odbiorców w m. Wierzbięcin. Kolektor główny grawitacyjny z rur PCV DN 200 długość L = 1353,50mb, studnie rewizyjne betonowe DN 1200 w ilośći 39 sztuk i PVC DN 400 w ilości 7 sztuk, z polimerobetonu DN 1200 w ilości 1 sztuka, – dz.nr 97, 105, 120/6, 120/7, 121/6, 122/4, 123, 125/2, 149, 75, 77, 82/1, 82/2, 83/1, 83/2, 84/1, 85, 86/7, 87, 88/1, 89/2, 92/2, 92/1, 93/6, 93/7, 94/1, 95/3, 96/1, 98 obręb Bruskowo Małe. Sięgacze z rur PCV DN 160 długość L= 193,40m na dz.nr 197, 105, 120/6, 120/7, 121/6, 122/4, 123, 125/2, 149, 75, 77, 82/1, 82/2, 83/1, 83/2, 84/1, 85, 86/7, 87, 88/1, 89/2, 92/2, 92/1, 93/6, 93/7, 94/1, 95/3, 96/1, 98 obręb Bruskowo Małe. Podłączenia odbiorców z rur PCV DN 160 długość L = 557,60m + studnie rewizyjne PCV DN 400 w ilości 60sztuk i PCV DN 315 w ilości 3 sztuk, na dz. nr działek 123, 87, 122/489/2, 85, 92/1, 88/1, 93/6, 96/1, 84/1, 75, 120/7, 120/6, 93/7, 82/2, 86/7, 125/2, 92/2, 94/1, 121/6, 95/3, 82/1, 83/1, 83/2, obręb Bruskowo Małe Gmina Słupsk | 2010.07.31
211-004792 | KANALIZACJA SANITARNA - Kanalizacja tłoczna w m. Wierzbięcino - sięgacze, podłączenia odbiorców. Sięgacze z rur PE DN 63 długość L= 186,00 m na dz.nr 149, 98, 97 obręb Bruskowo Małe. Podłączenia odbiorców z rur PE DN 63 długośc L = 56,00m do działek nr: 96/1, 89/2 obręb Bruskowo Małe Gmina Słupsk . | 2010.07.31
211-004793 | Przepompownia przydomowa PD1 Wierzbięcino gmina Słupsk HPS1/PEHD0824/N32/0RKA 1,1/3P na dz 89/2, obreb Bruskowo Małe. Zbiornik DN 800 PEHD szt . 1, szbkozłącze hydraliczne szt1 , Zawór zwrotny 5/4" szt1, Zwór odcinający szt1, Szfa sterownicza typ RSP1-D1.1-C-1-6g szt.1, Pompa wyporowa produkcji INWAP szt. 1 Orka 5/4" nr fab. 100019, P1 = 0,80 KW , Q= 0,8 l/s H= 1,0 MPa. | 2010.07.31
211-004794 | Przepompownia przydomowa PD2 Wierzbięcinie gmina Słupsk HPS1/PEHD0824/N32/0RKA/ 1,1/3P na dz 96/1, obreb Bruskowo Małe.Zbiornik DN 1000 polimerobeton szt . 1, Szbkozłącze hydraliczne szt1, Zawór zwrotny 5/4" szt1, Zwór odcinający 5/4" szt1, Zawór odpowietyrzjąco-napowietrzający DN 50 szt 1, Zawór kulowy DN 50 szt 1, Szfa sterownicza typ RSP1-D1.1-C-1-6g szt.1, Pompa wyporowa produkcji INWAP szt. 1, Orka 5/4" nr fab. 100018, P1 = 0,80 KW , Q= 0,8 l/s H= 1,0 MPa. | 2010.07.31
211-004795 | KANALIZACJA SANITARNA – Układ tłoczny z m. Wierzbięcin do m. Bruskowo Wielkie (teren oczyszczalni). Kolektor główny tłoczny tranzytowy z rur PE DN 90 długość L = 793,00mb na dz. nr 105, 98, 77 obręb Bruskowo Małe Gmina Słupsk. | 2010.07.31
211-004796 | KANALIZACJA SANITARNA – Układ tłoczny z m. Wierzbięcin do m. Bruskowo Wielkie (teren oczyszczalni). Kolektor główny tłoczny tranzytowy z rur PE DN 90 długość L = 793,00mb na dz. nr 105, 98, 77 obręb Bruskowo Małe Gmina Słupsk. Przepompownia PR1 w Wierzbięcinie nr fab 133/MP/09. Zbiornik pompowni - DN 1500 mm polimerobeton, Kolano stopowe DN 80 szt 2, Zawór zwrotny SZUSTER DN 80typu COMBI z zasuwą nożową szt. 2, Króciec iniekcyjny z zaworem DN15 szt. 1, Przepływomierz Mag 5100W DN80szt.1, Króciec do sprężonego powietrza DN25 szt1, Zasuwa klinowa DN80 z wydłużonym trzpieniem i skrzynka uliczną szt1, Sonda radarowa szt1, Wyłacznik pływakowy szt.3, Kominek wentylacyjny szt2, Drabinka szt1, Pomost skrzdełkowy szt1, Właz wejściowy 800x1200mm wzmocniony użebrowany szt1, Deflektor szt1, Szafa z istalacją sterowniczo-zasilającą zestawu dwu pompowego RSP2 szt.1, Szafa z instalacją dozowania czemikaliów DC DMS A/AR szt1, Pompa produkcji Grundfos szt. 2, typ SEV.80.80.40.2.51D , nr pompy 9604782900000672, 9604782900000673. P2 = 4,0 KW , Q= ? l/s H= 1? m, Zasilanie energetyczne wraz z oświetleniem, Ogrodzenie pompowni, Nawierzchnie i uporządkowanie terenu pompowni. | 2010.07.31
211-004797 | KANALIZACJA SANITARNA – Układ tłoczny z m. Wierzbięcin do m. Bruskowo Wielkie (teren oczyszczalni). Przepompownia PR 2 w Wierzbięcinie nr fab 132/MP/09. Zbiornik pompowni DN 1500 mm polimerobeton- dz.77, w obrębie ewidencyjnym Bruskowie Małym. Kolano stopowe DN 80 szt 2, Zawór zwrotny SZUSTER DN 80typu COMBI z zasuwą nożową szt. 2, Króciec iniekcyjny z zaworem DN15 szt. 1, Przepływomierz Mag 5100W DN80szt.1, Króciec do sprężonego powietrza DN25 szt1, Zasuwa klinowa DN80 z wydłużonym trzpieniem i skrzynka uliczną szt1, Sonda radarowa szt1, Wyłacznik pływakowy szt.3, Kominek wentylacyjny szt2, Drabinka szt1, Pomost skrzdełkowy szt1, Właz wejściowy 800x1200mm wzmocniony użebrowany szt1, Deflektor szt1, Szafa z istalacją sterowniczo-zasilającą zestawu dwu pompowego RSP2 szt.1, Szafa z instalacją dozowania czemikaliów DC DMS A/AR szt1, Pompa produkcji Grundfos szt. 2, typ SEV.80.80.40.2.51D , nr pompy 9604782900000670, 9604782900000674, P2 = 4,0 KW , Q= 7,3 l/s H= 15,3 m, Zasilanie energetyczne wraz z oświetleniem, Ogrodzenie pompowni , Nawierzchnie i uporządkowanie terenu pompowni. | 2010.07.31
211-004798 | KANALIZACJA SANITARNA – Bruskowo wielkie (teren oczyszcalni ścieków) do m. Słupsk. Sieć kanalizacyjna grawitacyjna – Odcinek od S1 do PR3, z rur PVC DN 200długość L = 5,00mb + studnia betonowa rewizyjna DN 1200 1 sztuka - dz.59/1 – obręb Bruskowo Wielkie. Sieć kanalizacyjna grawitacyjna – Odcinek od 49 do PR4 PR3, z rur PVC DN 200 długośc L = 14,00mb,+ studnia rozpręzna z polomerobetonuDN 1200 + studnia rewizyjna betonowa DN 1200 na dz. 259/3, 262 – obręb Bierkowo. Sieć kanalizacyjna grawitacyjna – Odcinek od SR do Sistn. z rur PVC DN 200 + studnia rozpręzna z polomerobetonu DN 1200 + studnia rewizyjna betonowa DN 1200 na dz. 232/1 obręb 9 Słupsk. | 2010.07.31
211-004799 | KANALIZACJA SANITARNA - układ tłoczny z m. Bruskowo wielkie (teren oczyszcalni ścieków) do m. Słupsk. Przepompownia PR 3 w Bruskowie Wielkim nr fab 129/MP/09. dz.59/1 – obręb Bruskowo Wielkie. Zbiornik DN 2000 mm polimerobeton. Uzbrojenie: Kolano stopowe DN 80/100 szt 2, Zawór płuczący szt.1, Zawór zwrotny SZUSTER DN 100 szt. 2, Zasuwa nożowa DN 100 szt.2 , Nasada płucząca T52 sz.1, Króciec iniekcyjny z zaworem DN15 szt. 1, Przepływomierz Mag 5100W DN150 szt.1, Króciec do sprężonego powietrza DN25 szt1, Zasuwa klinowa DN150 z wydłużonym trzpieniem i skrzynka uliczną szt1, Sonda radarowa szt1, Wyłacznik pływakowy szt.3, Kominek wentylacyjny szt2, Drabinka szt1, Pomost skrzdełkowy szt1, Właz wejściowy 800x1200mm wzmocniony użebrowany szt1, Deflektor szt1, Szafa z istalacją sterowniczo-zasilającą zestawu dwu pompowego RSP2 szt.1, Szafa z instalacją dozowania czemikaliów DC DMS A/AR szt1, Pompa produkcji Grundfos szt. 2, typ SV.80.80.210.2.5H.S.244.GND , nr pompy 444030, 444029, P2 = 21 KW , Q= 14,6 l/s H= 43,4 m , Zasilanie energetyczne wraz z oświetleniem, Ogrodzenie pompowni , Nawierzchnie i uporządkowanie terenu pompowni. | 2010.07.31
| Zwiększenie wartości o koszty wykonania instalacji sygnalizatora obecności chemii w zbiorniku [ czujnik pojemnościowy, adapter montażowy, kabel zasilajacy, rura osłonowa ]. | 2012.12.31.
| Zwiększenie wartości o dostawę oraz montaż nowej szafy sterowniczej przepompowni ścieków. Wyposażenie szafy sterowniczej 22x21,0 kW: obudowa aluminiowa o wymiarach 900x900x300mm,wyłączniki różnicowoprądowe, wyłączniki nadmiarowoprądowe, ogranicznik przepięć klasy B+C, ogranicznik przepięć klasy D, ochronniki przepięciowe 24VDC, wyłącznik główny (4p) 100A 1-0-2, rozłącznik modułowy 100A 4P iSW-NA, przełącznik trybu pracy (1-0-2)3P, przełącznik trybu pracy (1-0-2), przełącznik (1-0) stacyjka, przyciski start/stop, wyłącznik bezpieczeństwa, wyzwalacz wzrostowy 24-48V, czujnik kolejności faz DMK70R1, przełącznik faz PF-431, zabezpieczenie silnikowe MiniMuz-SR-100 (20-100A), styczniki DILM50/230V 22kW, styki pomocnicze, softstarty MCD-201 (30kW), amperomierze 40/80, liczniki czasu pracy, wyświetlacz sygnału analogowego WW-30, licznik impulsów CLI-11T 24V, zasilacz buforowy PWS 100RB 24.4, akumulatory 12VDC 7,2Ah, transformator 1-fazowy STN0,06(230/24;60VA), moduł telemetryczny MT-202, sterownik Siemens cpu1214 dc/dc/dc, moduł wejść wyjść analogowych sm1234 4 wejścia/2wyjścia, panel operatorski kp300, moduł komunikacyjny cb1241, antena GSM, gniazda serwisowe 24VAC i 230VAC, wtyk agregatu 125A, przykrywka wtyku agregatu, świetlówka 8[W], automat zmierzchowy, sygnalizator optyczno-akustyczny, kontrolki LED, regulator temperatury, grzałka z termostatem, przekaźniki dwupolowe z podstawką (24VDC), przekaźniki czteropolowe z podstawką (24VDC), przekaźnik czasowy MT-TUA-17S-11-9240, przekaźnik impulsowy bistabilny 1P 24VAC/DC PBM-02/24V, wyłącznik krańcowy (kontaktron), wyłączniki krańcowe (pnp), radarowa sonda poziomu FMR10, podłączenie do systemu monitoringu przepompowni ścieków w siedzibie ZGK. | 2020-04-22
211-004800 | KANALIZACJA SANITARNA - układ tłoczny z m. Bruskowo wielkie (teren oczyszcalni ścieków) do m. Słupsk. Przepompownia PR 4 w Bierkowie nr fab 130/MP/09. Zbiornik pompowni DN 2000 mm polimerobeton - dz. 262, w obrębie ewidencyjnym Bierkowie. Uzbrojenie: Kolano stopowe DN 80/100 szt 2, Zawór płuczący szt.1, Zawór zwrotny SZUSTER DN 100 szt. 2, Zasuwa nożowa DN 100 szt.2 , Nasada płucząca T52 sz.1, Króciec iniekcyjny z zaworem DN15 szt. 1, Przepływomierz Mag 5100W DN150 szt.1, Króciec do sprężonego powietrza DN25 szt1, Zasuwa klinowa DN150 z wydłużonym trzpieniem i skrzynka uliczną szt1, Sonda radarowa szt1,Wyłacznik pływakowy szt.3, Kominek wentylacyjny szt2, Drabinka szt1, Pomost skrzdełkowy szt1, Właz wejściowy 800x1200mm wzmocniony użebrowany szt1, Deflektor szt1, Szafa z istalacją sterowniczo-zasilającą zestawu dwu pompowego RSP2 szt.1, Szafa z instalacją dozowania czemikaliów DC DMS A/AR szt1, Pompa produkcji Grundfos szt. 2, typ SV.80.80.150.2.54H.S.244.GND , nr pompy 445622, 445623, P2 = 15,0 KW , Q= 14,4 l/s H= 34,4 m, Zasilanie energetyczne wraz z oświetleniem, Ogrodzenie pompowni , Nawierzchnie i uporządkowanie terenu pompowni. | 2010.07.31
| Zwiększenie wartości o koszty wykonania instalacji sygnalizatora obecności chemii w zbiorniku [ czujnik pojemnościowy, adapter montażowy, kabel zasilajacy, rura osłonowa ]. | 2012.12.31.
211-004801 | KANALIZACJA SANITARNA – Kolektor tłoczny z m. Bruskowo Wielkie (teren oczyszczalni) do m. Słupska. Kolektor główny tłoczny tranzytowy z rur PE DN 160 długość L = 5993,00mb + studnie odpowietrzająco napowietrzające DN 1200 betonowe w ilości 11 sztuk, na dz. nr 179/1, 179/2, 254, 256, 258, 59/1, 60/3, 60/4, 61/1 obręb BruskowoWielkie, dz. nr 1, 246, 247, 250/8, 251/2, 253/2, 254/11, 254/12, 256, 258, 258/3, 259/11, 259/3, 259/7, 259/9, 260/1, 274, 275, 276, 277 obręb Bierkowo Gmina Słupsk. | 2010.07.31
| Zwiększenie wartości o koszty związane z zapłatą ostatniej płatności dla Inżyniera kontraktu oraz z zapłaconymi odsetkami od pożyczek zaciągniętych na realizację inwestycji. (do czsu przyjecia majątku do użytkowania) | 2010.12.31
211-004886 | KANALIZACJA SANITARNA GRAWITACYJNA – miejscowość Rogawica. Sieć kanalizacyjna grawitacyjna – Odcinek od PR4 do Sist, z rur PVC Ø200 długość =13,00mb, ( dz.6/76 – obręb Rogawica ) | 2012.01.02.
211-004887 | PRZEPOMPOWNIA ŚCIEKÓW PR-4 ROGAWICA nr fab 142/MP/09 - Zbiornik pompowni - dz.6/76 w obrębie ewidencyjnym Rogawica DN 2000 mm z polimerobetonu. Uzbrojenie pompowni: Kolano stopowe DN 80 szt 2, Zawór zwrotny SZUSTER DN 80typu COMBI z zasuwą nożową szt. 2, Nasada płucząca T52 sz.1, Króciec iniekcyjny z zaworem DN15 szt. 1, Przepływomierz Mag 5100W DN100 szt.1, Króciec do sprężonego powietrza DN25 szt1, Zasuwa klinowa DN100 z wydłużonym trzpieniem i skrzynka uliczną szt1, Sonda radarowa szt1, Wyłacznik pływakowy szt.3, Kominek wentylacyjny szt2, Drabinka szt1, Pomost skrzydełkowy szt1, Właz wejściowy 800x1200mm wzmocniony użebrowany szt1, Deflektor szt1, Szafa z istalacją sterowniczo-zasilającą zestawu dwu pompowego RSP2 szt.1, Pompa produkcji Grundfos szt. 2, typ SEV.80.80.75.2.51D , nr pompy 9604786100001802 , nr pompy 9604786100001803, P2 = 7,5 KW , Q= 7,3 l/s H= 30,7 m . Zasilanie energetyczne wraz z oświetleniem, Ogrodzenie pompowni, Nawierzchnie i uporządkowanie terenu pompowni. | 2012.01.02.
211-004888 | KANALIZACJA SANITARNA TŁOCZNA– z miejscowości Rogawica do miejscowości Grąsino, Sieć kanalizacyjna – kolektor główny tłoczny tranzytowy z rur PE ø110 długości 2162mb + studnie betonowe DN 1200 = 8 sztuk z zaworami odpowietrzająco-napowietrzającymi + studnia rozprężna z polimerobetonu DN 1200 – 1 sztuk ( dz. 6/76, 6/77, 12 w obrębie ewidencyjnym Rogawica ) ( nr: 91, 93, 96/1, 99/1, 97/6 w obrębie ewidencyjnym Grąsino ). | 2012.01.02.
211-004889 | KANALIZACJA SANITARNA GRAWITACYJNA – miejscowość Grąsino. Sieć kanalizacyjna grawitacyjna – Odcinek od SU1 do S1,z rur PVC Ø200 długości 14,00mb + studnia betonowa rewizyjna DN 1200 - 1 sztuka. ( dz.99/1, 96/1 – obręb Grąsino ). | 2012.01.02.
211-004890 | KANALIZACJA SANITARNA GRAWITACYJNA – miejscowość Grąsino. Sieć kanalizacyjna grawitacyjna – Odcinek od S÷S1÷PR3, z rur PVC Ø200 długość 15,00mb + studnie betonowe rewizyjne DN1200 2 sztuki ( dz. 89/17, 89/30– obręb Grąsino ) | 2012.01.02.
211-004891 | PRZEPOMPOWNIA ŚCIEKÓW PR-3 GRĄSINO nr fab 143/MP/09 - Zbiornik pompowni - dz.89/17 w obrębie ewidencyjnym Grąsino DN 2000 mm z polimerobetonu. Uzbrojenie pompowni: Kolano stopowe DN 80 szt 2, Zawór zwrotny SZUSTER DN 80typu COMBI z zasuwą nożową szt. 2, Nasada płucząca T52 sz.1, Króciec iniekcyjny z zaworem DN15 szt. 1, Przepływomierz Mag 5100W DN100 szt.1, Króciec do sprężonego powietrza DN25 szt1, Zasuwa klinowa DN100 z wydłużonym trzpieniem i skrzynka uliczną szt1, Sonda radarowa szt1, Wyłacznik pływakowy szt.3, Kominek wentylacyjny szt2, Drabinka szt1, Pomost skrzydełkowy szt1, Właz wejściowy 800x1200mm wzmocniony użebrowany szt1, Deflektor szt1, Szafa z istalacją sterowniczo-zasilającą zestawu dwu pompowego RSP2 szt.1, Pompa produkcji Grundfos szt. 2, typ SEV.80.80.92.2.51D , nr pompy 9604720700000950, nr pompy 9604720700000951, P2 = 9,2 KW , Q= 7,7 l/s H= 32,8 m. Zasilanie energetyczne wraz z oświetleniem, Ogrodzenie pompowni, Nawierzchnie i uporządkowanie terenu pompowni. | 2012.01.02.
211-004892 | KANALIZACJA SANITARNA TŁOCZNA – z miejscowości Grąsino do miejscowości Jezierzyce SHR. Sieć kanalizacyjna – kolektor główny tłoczny tranzytowy z rur PE ø110 długości 2345mb + studnie betonowe DN 1200 - 6 sztuk z zaworami odpowietrzająco-napowietrzającymi. ( dz.89/17, 99/1, 82/2, 82/1, 89/30, 22 w obrębie ewidencyjnym Grąsino ) ( nr: 57/1, 57/2, 99 w obrębie ewidencyjnym Jezierzyce ). | 2012.01.02.
211-004893 | KANALIZACJA SANITARNA GRAWITACYJNA – z miejscowości Jezierzyce SHR do miejscowości Jezierzyce SHR. Sieć kanalizacyjna grawitacyjna – Odcinek od S1÷S2÷PR1, z rur PVC Ø200 długość 13,00mb + studnie betonowe rewizyjne DN 1200 - 2 sztuki. ( dz. 71, 57/2– obręb Jezierzyce ). | 2012.01.02.
211-004894 | PRZEPOMPOWNIA ŚCIEKÓW PR-1 JEZIERZYCE SHR nr fab 141/MP/09 - Zbiornik pompowni - dz.71 w obrębie ewidencyjnym Jezierzyce DN 2000 mm z polimerobetonu. Uzbrojenie pompowni: Kolano stopowe DN 80 szt 2, Zawór zwrotny SZUSTER DN 80typu COMBI z zasuwą nożową szt. 2, Nasada płucząca T52 sz.1, Króciec iniekcyjny z zaworem DN15 szt. 1, Przepływomierz Mag 5100W DN100 szt.1, Króciec do sprężonego powietrza DN25 szt1, Zasuwa klinowa DN100 z wydłużonym trzpieniem i skrzynka uliczną szt1, Sonda radarowa szt1, Wyłacznik pływakowy szt.3, Kominek wentylacyjny szt2, Drabinka szt1, Pomost skrzydełkowy szt1, Właz wejściowy 800x1200mm wzmocniony użebrowany szt1, Deflektor szt1, Szafa z istalacją sterowniczo-zasilającą zestawu dwu pompowego RSP2 szt.1, Pompa produkcji Grundfos szt. 2,typ SEV.80.80.75.2.51D , nr pompy 9604786100001755, nr pompy 9604786100001756, P2 = 7,5 KW , Q= 7,1 l/s H= 30,9 m Zasilanie energetyczne wraz z oświetleniem, Ogrodzenie pompowni, Nawierzchnie i uporządkowanie terenu pompowni. | 2012.01.02.
211-004895 | KANALIZACJA SANITARNA TŁOCZNA – z miejscowości Jezierzyce SHR do miejscowości Jezierzyce Osiedle. Sieć kanalizacyjna – kolektor główny tłoczny tranzytowy z rur PE ø110 długości 2720,00mb + studnia rozprężna z polimerobetonu DN 1200 + studnie betonowe DN 1200 - 8 sztuk z zaworami odpowietrzająco-napowietrzającymi. ( dz.89/28 w obrębie ewidencyjnym Grąsino ) ( dz nr: 199/6, 199/7, 199/11, 11/12, 11/55, 11/61, 56/2, 11/54, 58/2, 58/1, 57/2, 57/ 1, 103, 11/42, 11/64, 1/65, 98/ 5, 97/2 w obrębie ewidencyjnym Jezierzyce ). | 2012.01.02.
211-004896 | KANALIZACJA SANITARNA GRAWITACYJNA – miejscowość Jezierzyce Osiedle. Sieć kanalizacyjna grawitacyjna – Odcinek od S1÷S2÷PR1, z rur PVC Ø200 długość 11,00mb + studnie betonowe rewizyjne DN 1200 - sztuki (dz. 199/6 obręb Jezierzyce ) | 2012.01.02.
211-004897 | PRZEPOMPOWNIA ŚCIEKÓW PR-2 JEZIERZYCE OSIEDLE nr fab 140/MP/09 - Zbiornik pompowni - dz.199/6 w obrębie ewidencyjnym Jezierzyce, DN 2000 mm z polimerobetonu. Uzbrojenie pompowni: Kolano stopowe DN 80 szt 2, Zawór zwrotny SZUSTER DN 100 typu COMBI z zasuwą nożową szt. 2, Nasada płucząca T52 sz.1, Króciec iniekcyjny z zaworem DN15 szt. 1, Przepływomierz Mag 5100W DN100 szt.1, Króciec do sprężonego powietrza DN25 szt1, Zasuwa klinowa DN100 z wydłużonym trzpieniem i skrzynka uliczną szt1, Sonda radarowa szt1, Wyłacznik pływakowy szt.3, Kominek wentylacyjny szt2, Drabinka szt1, Pomost skrzydełkowy szt1, Właz wejściowy 800x1200mm wzmocniony użebrowany szt1, Deflektor szt1, Szafa z istalacją sterowniczo-zasilającą zestawu dwu pompowego RSP2 szt.1, Pompa produkcji Grundfos szt. 2, typ SV 80.80.210.2.54H.S.244.GND , nr pompy 449398, nr pompy 447478, P2 = 21 KW , Q= 9,2 l/s H=50,4 m Zasilanie energetyczne wraz z oświetleniem, Ogrodzenie pompowni, Nawierzchnie i uporządkowanie terenu pompowni. | 2012.01.02.
| Zwiększenie wartości o koszty wykonania instalacji sygnalizatora obecności chemii w zbiorniku [ czujnik pojemnościowy, adapter montażowy, kabel zasilajacy, rura osłonowa ]. | 2012.12.31.
211-004898 | KANALIZACJA SANITARNA TŁOCZNA – z miejscowości Jezierzyce Osiedle do miejscowości Bukówka. Sieć kanalizacyjna – kolektor główny tłoczny tranzytowy z rur PE ø125 długości 2019,00mb + studnie betonowe DN 1200 - 4 sztuki z zaworami odpowietrzająco-napowietrzającymi. ( dz.11/12, 199/11, 11,64, 199/6, 199/7, 198, 44/1 w obrębie ewidencyjnym Jezierzyce ) ( nr: 29, 26/2, 24, 17 w obrębie ewidencyjnym Bukówka ). | 2012.01.02.
211-004899 | KANALIZACJA SANITARNA GRAWITACYJNA – miejscowość Bukówka. Sieć kanalizacyjna grawitacyjna – Odcinek od 2÷1÷P1, PVC Ø200 długości 28,00mb + studnie betonowe rewizyjne DN 1200 - 2 sztuki. ( dz. 3/27, 3/37obręb Bukówka ) | 2012.01.02.
211-004900 | PRZEPOMPOWNIA ŚCIEKÓW PR BUKÓWKA nr fab 139/MP/09 - Zbiornik pompowni - dz.3/27 w obrębie ewidencyjnym Bukówka, DN 2000 mm z polimerobetonu. Uzbrojenie pompowni: Kolano stopowe DN 80 szt 2, Zawór zwrotny SZUSTER DN 80typu COMBI z zasuwą nożową szt. 2, Nasada płucząca T52 sz.1, Króciec iniekcyjny z zaworem DN15 szt. 1, Przepływomierz Mag 5100W DN100 szt.1, Króciec do sprężonego powietrza DN25 szt1, Zasuwa klinowa DN100 z wydłużonym trzpieniem i skrzynka uliczną szt1, Sonda radarowa szt1, Wyłacznik pływakowy szt.3, Kominek wentylacyjny szt2, Drabinka szt1, Pomost skrzydełkowy szt1, Właz wejściowy 800x1200mm wzmocniony użebrowany szt1, Deflektor szt1, Szafa z istalacją sterowniczo-zasilającą zestawu dwu pompowego RSP2 szt.1, Pompa produkcji Grundfos szt. 2, typ SEV. 80.80.75.2.51D , nr pompy 9604786100001728, nr pompy 9604786100001651, P2 = 7,5 KW , Q= 8,8 l/s H= 29,1 m. Zasilanie energetyczne wraz z oświetleniem, Ogrodzenie pompowni, Nawierzchnie i uporządkowanie terenu pompowni. | 2012.01.02.
211-004901 | KANALIZACJA SANITARNA TŁOCZNA – z miejscowości Bukówka do miejscowości Swochowo. Sieć kanalizacyjna – kolektor główny tłoczny tranzytowy z rur PE DN 110 długości 217,00mb i z rur PE DN 125 długości 2797,00mb + studnie betonowe DN 1200 z zaworami odpowietrzająco-napowietrzającymi – 8 sztuk. ( dz.11/12, 199/11, 11,64, 199/6, 199/7, 198, 44/1 w obrębie ewidencyjnym Jezierzyce ) ( nr: 29, 26/2, 24, 17 w obrębie ewidencyjnym Bukówka ). | 2012.01.02.
211-004902 | KANALIZACJA SANITARNA - w miejscowości Swochowo. Sieć kanalizacyjna tłoczna –sięgacze z rur PE DN 63 długości 8,00mb ( na dz.nr 58, 48/3, 47/1 obręb Swochowo ), Kanalizacja tłoczna - podłączenia odbiorców z rur PE DN 63 długości 2,00mb ( działki 48/3 obręb Swochowo ), Kanalizacja grawitacyjna podłączenia odbiorców z rur PE DN 63 + studnia rewizyjna PCV DN 400 ( działki 48/3 obręb Swochowo ). | 2012.01.02.
211-004903 | PRZEPOMPOWNIA PRZYDOMOWA PD1 Swochowo - ( na dz 48/3, obreb Swochowo ). Zbiornik DN 800 PEHD szt . 1, szbkozłącze hydraliczne szt1 , zawór zwrotny 5/4" szt1, zwór odcinający szt1, Szafa sterownicza typ RSP1-D1.1-C-1-6g szt.1, pompa wyporowa produkcji INWAP szt. 1 Orka 5/4" nr fab. 100029, P1 = 0,80 KW , Q= 0,8 l/s H= 1,0 MPa . | 2012.01.02.
211-004904 | KANALIZACJA SANITARNA TŁOCZNA – z miejscowości Wieszyno do m. Redzikowo. Sieć kanalizacyjna – kolektor główny tłoczny tranzytowy z rur PE ø110, długości 1361,4mb z rur PE DN 90 długośći 57,3mb + studnie betonowe z zaworami odpowietrzająco-napowietrzającymi – 2 sztuki. ( dz. 7/26, 7/48 w obrębie ewidencyjnym Redzikowo ) i ( nr: 54/17 w obrębie ewidencyjnym Wieszyno ). | 2012.01.02.
211-004905 | PRZEPOMPOWNIA ŚCIEKÓW PP1- w m. Wieszyno nr fab 147/MP/09. Zbiornik pompowni DN 1500 mm polimerobeton- ( dz.54/18 w obrębie ewidencyjnym Wieszyno ). Uzbrojenie pompowni: kolano stopowe DN 80 szt 2, zawór zwrotny SZUSTER DN 80typu COMBI z zasuwą nożową szt. 2, nasada płucząca T52 sz.1, króciec do sprężonego powietrza DN25 szt1, zasuwa klinowa DN100 z wydłużonym trzpieniem i skrzynka uliczną szt1, sonda radarowa szt1, wyłacznik pływakowy szt.3, kominek wentylacyjny szt2, drabinka szt1, pomost skrzydełkowy szt1, właz wejściowy 800x1200mm wzmocniony użebrowany szt1, deflektor szt1, szafa z istalacją sterowniczo-zasilającą zestawu dwu pompowego RSP2 szt.1, szafa z instalacją dozowania czemikaliów DC DMS A/AR szt1, pompa produkcji Grundfos szt. 2, typ SEV.8080.75.2.51D , nr pomp: 9604784500001810, 9604784500001811, P2 = 7,5 KW , Q= 7,3 l/s H=30,7 m. Zasilanie energetyczne wraz z oświetleniem. Ogrodzenie pompowni. Nawierzchnie i uporządkowanie terenu pompowni | 2012.01.02.
211-004906 | PRZEPOMPOWNIA ŚCIEKÓW PP2- w m. Wieszyno nr fab 148/MP/09. Zbiornik pompowni DN 1500 mm polimerobeton- ( dz.54/18 w obrębie ewidencyjnym Wieszyno ). Uzbrojenie pompowni: kolano stopowe DN 80 szt 2, zawór zwrotny SZUSTER DN 80typu COMBI z zasuwą nożową szt. 2, nasada płucząca T52 sz.1, króciec do sprężonego powietrza DN25 szt1, zasuwa klinowa DN100 z wydłużonym trzpieniem i skrzynka uliczną szt1, sonda radarowa szt1, wyłacznik pływakowy szt.3, kominek wentylacyjny szt2, drabinka szt1, pomost skrzdełkowy szt1, właz wejściowy 800x1200mm wzmocniony użebrowany szt1, deflektor szt1, szafa z istalacją sterowniczo-zasilającą zestawu dwu pompowego RSP2 szt.1, szafa z instalacją dozowania czemikaliów DC DMS A/AR szt1, pompa produkcji Grundfos szt. 2, typ SEV.8080.60.2.51D , nr pomp: 604786100001224, 9604786100001137, P2 = 7,5 KW , Q= 9,1 l/s H=28,7 m Zasilanie energetyczne wraz z oświetleniem. Ogrodzenie pompowni. Nawierzchnie i uporządkowanie terenu pompowni | 2012.01.02.
211-004907 | KANALIZACJA SANITARNA GRAWITACYJNA - w strefie Redzikowo-Wieszyno. Sieć kanalizacyjna – kolektor główny grawitacyjny z rur PVC DN 250 długości 517,30mb, z rur PVC DN 200 długości 9868,70mb + studnia rewizyjne betonowe DN 1200 = 197 sztuk, studnie rozprężne z polimerobetonu DN 1200 = 2 sztuki. ( dz.nr 7/3, 7/23, 7/22, 7/25, 7/26, 7/27, 7/7, 7/9, 7/10, 7/11, 7/17, 7/18, 7/43, 7/48, 7/49 obręb Redzikowo ) i ( 54/18, 54/19 obręb Wieszyno ). Sieć kanalizacyjna grawitacyjna -sięgacze z rur PVC DN 160 długości 948,40m. ( dz.nr 7/3, 7/23, 7/22, 7/25, 7/26, 7/27, 7/7, 7/9, 7/10, 7/11, 7/17, 7/18, 7/43, 7/48, 7/49 obręb Redzikowo ) i ( 54/18, 54/19 obręb Wieszyno ). | 2012.01.02.
211-004908 | KANALIZACJA SANITARNA TŁOCZNA – ze strefy Redzikowo-Wieszyno do m. Redzikowo. Sieć kanalizacyjna – kolektor główny tłoczny tranzytowy z rur PE ø 160 długość = 1578,40mb + studnie betonowe DN 1200 z zaworami odpowietrzająco-napowietrzającymi – 2 sztuki. ( dz. 5/5, 5/6, 5/13, 5/14, 5/15, 5/16, 5/17, 5/18, 5/19, 6/4, 7/3, 7/43, 8/10, 8/5, 8/8, 8/9, 20/1, 21/4, 22/3, 125/12, 125/12, 525/2 w obrębie ewidencyjnym Redzikowo ) | 2012.01.02.
211-004909 | PRZEPOMPOWNIA ŚCIEKÓW PR - 1- w m. Redzikowo nr fab 146/MP/09. Zbiornik pompowni DN 2000 mm polimerobeton- ( dz.7/43 w obrębie ewidencyjnym Redzikowo ). Uzbrojenie pompowni: kolano stopowe DN 100 szt 2, zawór zwrotny SZUSTER DN 100typu COMBI z zasuwą nożową szt. 2, nasada płucząca T52 sz.1, króciec iniekcyjny DN15 szt1, przepływomierz Mag 5100W DN150 szt.1, króciec do sprężonego powietrza DN25 szt1, zasuwa klinowa DN100 z wydłużonym trzpieniem i skrzynka uliczną szt1, sonda radarowa szt1, wyłacznik pływakowy szt.3, kominek wentylacyjny szt2, drabinka szt1, pomost skrzydełkowy szt1, właz wejściowy 800x1200mm wzmocniony użebrowany szt1, deflektor szt1, szafa z istalacją sterowniczo-zasilającą zestawu dwu pompowego RSP2 szt.1, szafa z instalacją dozowania czemikaliów DC DMS A/AR szt1, pompa produkcji Grundfos szt. 2, typ SEV.100.100.55.4.51D , nr pomp: 9604794100000418, 9604794100000419, P2 = 7,5 KW , Q= 17,9 l/s H=14,5 m Zasilanie energetyczne wraz z oświetleniem. Ogrodzenie pompowni. Nawierzchnie i uporządkowanie terenu pompowni. | 2012.01.02.
211-004910 | KANALIZACJA SANITARNA GRAWITACYJNA - w sterfie Redzikowo. Sieć kanalizacyjna – kolektor główny grawitacyjny z rur PVC DN 250 długość = 89,60mb, z rur PVC DN 200 długość = 843,90mb. studnia rewizyjne betonowe, DN 1200 - 25 sztuk, DN 1500 - 1 sztuka, studnia rozprężna z polimerobetonu DN 1200 - 1 sztuka. ( dz.nr 5/5, 5/6, 5/21, 36/1, 37/1 obręb Redzikowo ). Sieć kanalizacyjna grawitacyjna -sięgacze z rur PVC DN 160 długości 110,30m. ( dz.nr 5/5, 5/6, 5/21, 36/1, 37/1 obręb Redzikowo ). | 2012.01.02.
211-004911 | KANALIZACJA SANITARNA TŁOCZNA – ze strefy Redzikowo do m. Redzikowo. Sieć kanalizacyjna – kolektor główny tłoczny tranzytowy z rur PE DN 90 długości = 447,00mb + studnia rozprężna z polimerobetonu DN 1200 ( dz. 5/21 w obrębie ewidencyjnym Redzikowo ). | 2012.01.02.
211-004912 | PRZEPOMPOWNIA ŚCIEKÓW PR - 2- w m. Redzikowo nr fab 145/MP/09. Zbiornik pompowni DN 1500 mm polimerobeton- ( dz.5/21 w obrębie ewidencyjnym Redzikowo ). Uzbrojenie pompowni: kolano stopowe DN 80 szt 2, zawór zwrotny SZUSTER DN 80 typu COMBI z zasuwą nożową szt. 2, nasada płucząca T52 sz.1, króciec iniekcyjny DN15 szt1, przepływomierz Mag 5100W DN 80 szt.1, króciec do sprężonego powietrza DN25 szt1, zasuwa klinowa DN 80 z wydłużonym trzpieniem i skrzynka uliczną szt1, sonda radarowa szt1, wyłacznik pływakowy szt.3, kominek wentylacyjny szt2, drabinka szt1, pomost skrzydełkowy szt1, właz wejściowy 800x1200mm wzmocniony użebrowany szt1, deflektor szt1, szafa z istalacją sterowniczo-zasilającą zestawu dwu pompowego RSP2 szt.1, szafa z instalacją dozowania chemikaliów DC DMS A/AR szt1, pompa produkcji Grundfos szt. 2, typ SEV.80.80.40.2.51D , nr pomp: 9604779700001251, 9604779700001252, P2 = 4 KW , Q= 5,0 l/s H=14,2 m Zasilanie energetyczne wraz z oświetleniem. Ogrodzenie pompowni. Nawierzchnie i uporządkowanie terenu pompowni. | 2012.01.02.
| Zwiększenie wartości środka trwałego o roboty związane z montażem wyposażenia przepompowni ścieków PR-2: W zbiorniku przepompowni: deflektor, podest obsługowy, drabinka złazowa ze stopniami antypoślizgowymi do dna, poręcz montowana na zew. Zbiornika bezpośrednio na pokrywie, właz wejściowy, kominek wentylacyjny - stal kwasoodporna (2szt), wydłużony trzpień (3szt), łańcuchy do pomp i regulatorów pływakowych, elementy złączne, ciężarek. Szafa sterownicza - elementy wyposażenia: wyłączniki różnicowoprądowe, wyłączniki nadmiarowoprądowe, ogranicznik przepięć klasy B + C, ogranicznik przepięć klasy D, ochronniki przepięciowe 24VDC, wyłącznik główny, rozłącznik modułowy, przełącznik trybu pracy (1-0-2) 3P, przełącznik trybu pracy (1-0-2), przełącznik (1-0) stacyjka, przyciski start/stop, wyłączik bezpieczeństwa, wyzwalacz wzrostowy, czujnik kolejności faz, przełącznik faz, wyłączniki silnikowe, styczniki, styki pomocnicze, amperomierze, liczniki czasu pracy, wyświetlacze sygnału, analogowego, liczniki impulsów 24V, zasilacz buforowy, akumulatory Puszka dla akumulatorów, transformator 1-fazowy, moduł telemetryczny MT-202, sterownik, moduł wejść wyjść analogowych, panel operatorski, moduł komunikacyjny, gniazda serwisowe 24VAC i 230VAC, wtyk agregatu63A świetlówka, automat zmierzchowy, sygnalizator optyczno-akustyczny, kontrolki LED, regulator temperatury, grzałka z termostatem, przekażniki dwupolowe z podstawką (24VDC), przekaźniki czteropolowe z podstawką (24VDC), przekaźnik czasowy, przekaźnik impulsowy bistabilny, materiały uzupełniające, szafy wewn.(1szt), wyłącznik krańcowy (kontaktron), wyłączniki krańcowe (z kółkiem), radarowy przetwornik poziomu cieczy, uchwyt do montażu sondy radarowej, sygnalizatory pływakowe, wyłączniki krańcowe (pnp), przetwornik przepływomierza. | 2020-04-23
211-004913 | PRZEPOMPOWNIA ŚCIEKÓW PR - 3- w m. Redzikowo nr fab 144/MP/09. Zbiornik pompowni DN 2000 mm polimerobeton- ( dz.36/1 w obrębie ewidencyjnym Redzikowo ). Uzbrojenie pompowni: kolano stopowe DN 80 szt 2, zawór zwrotny SZUSTER DN 100typu COMBI z zasuwą nożową szt. 2, nasada płucząca T52 sz.1, króciec iniekcyjny DN15 szt1, przepływomierz Mag 5100W DN150 szt.1, króciec do sprężonego powietrza DN25 szt1, zasuwa klinowa DN100 z wydłużonym trzpieniem i skrzynka uliczną szt1, sonda radarowa szt1, wyłacznik pływakowy szt.3, kominek wentylacyjny szt2, drabinka szt1, pomost skrzydełkowy szt1, właz wejściowy 800x1200mm wzmocniony użebrowany szt1, deflektor szt1, szafa z istalacją sterowniczo-zasilającą zestawu dwu pompowego RSP2 szt.1, szafa z instalacją dozowania czemikaliów DC DMS A/AR szt1, pompa produkcji Grundfos szt. 2, typ SEV.80.80.210.2.54H.S.244.GNDD , nr pomp: 449399, 449399, P2 = 21 KW , Q= 27,4 l/s H=25,2 m Zasilanie energetyczne wraz z oświetleniem. Ogrodzenie pompowni. Nawierzchnie i uporządkowanie terenu pompowni. | 2012.01.02.
| Zwiększenie wartości o koszty wykonania instalacji sygnalizatora obecności chemii w zbiorniku [ czujnik pojemnościowy, adapter montażowy, kabel zasilajacy, rura osłonowa ]. | 2012.12.31.
211-004914 | KANALIZACJA SANITARNA – z miejscowości Redzikowo do m. Słupsk. Sieć kanalizacyjna – kolektor główny tłoczny tranzytowy z rur PE DN 225 długości = 3133,70mb + studnie betonowe DN 1200 napwietrzająco-odpowietrzające - 6 sztuk + studnie rozprężna z polimerobetonu DN 1200. (dz. 36/1, 37/1, 32/2, 34, 35/2 w obrębie ewidencyjnym Redzikowo ) i ( dz. nr 16/2, 25/2, 24/2, 20/1, 26/2, 31/2, 40/2, 46/2, 35/1, 37/2, 37/2, 33/1, 36/2, 44/2, 48/1, 34/1 w obr 15 w jednostce ewidencyjnej miasta Słupska ) Sieć kanalizacyjna- koelktor główny grawitacyjny z rur PCV DN 250 długości = 42,5mb + studnia rewizyjna z betonu DN 1200 ( dz. 16/2 w obr 15 w jednostce ewidencyjnej miasta Słupska ). | 2012.01.02.
211-004918 | KANALIZACJA SANITARNA GRAWITACYJNA w Warblewie. Sieć kanalizacyjna – kolektor główny grawitacyjny z rur PCV DN 200 długości 1348,43mb , studnia rewizyjne betonowe DN 1200 = 42 sztuki, studnie rewizyjne PVC DN 400 = 26 sztuk. ( dz.nr 1, 3, 89, 129, 163, 166, 168/20, 168/21, 171 obręb Warblewo ). Sieć kanalizacyjna grawitacyjna -sięgacze z rur PVC DN 160 - długość 279,55m + studnie rewizyjne z PCV DN 400 - 7 sztuk. ( na dz.nr 26/2, 90/1, 167/14, 90/3, 64/4, 167/12, 167/13, 167/11, 167/7, 167/2, 167/1, 164/2, 164/7, 164/16, 167/4, 167/6, 164/4, 164/13, 93/6, 164/5, 84/1, 155/1, 82/2, 153, 80/1, 79, 78, 147, 146, 56, 132, 41, 130/2, 132, 145 obręb Warblewo ). Kanalizacja - podłączenia odbiorców z rur PE DN 63 długośc = 14,00mb ( na dz. nr 168/ 1 obręb Warblewo ). Kanalizacja grawitacyjna - podłączenia odbiorców z rur PVC DN 160 długośći = 840,58m + studnie rewizyjne PCV DN 400 - 93 sztuki ( na dz. nr działek 26/2, 90/1, 90/2, 167/14, 167/13, 167/12, 64/7, 167/11, 64/5, 168/5, 168/4, 167/9, 167/8, 167/7, 167/1, 145, 130/1, 54/2, 132, 56, 146, 78, 147, 79, 80/1, 153, 82/2, 82/1, 84/1, 93/6, 164/5, 164/13, 164/13, 167/6, 164/3, 164/3, 167/4, 167/4, 164/16, 164/4, 167/1, 164/7, 155/1 171obręb Warblewo ). | 2012.01.31
211-004919 | KANALIZACJA SANITARNA TŁOCZNA - w Warblewie. Sieć kanalizacyjna – kolektor tłoczny z rur PCV DN 90 długości 257,10m i z rur PCV DN 63 długości 99,00m studnia rewizyjne betonowe DN 1200 odpowietrzające i rozprężne - 4 sztuki ( – dz.nr 170/10 171, 169, 168/20, 168/21, 168/15 obręb Warblewo ). Sieć kanalizacyjna- tłoczna-sięgacze z rur PE DN 63 długości 200,00m. ( do dz. 168/1 i 168/3 obręb Warblewo ). | 2012.01.31
211-004920 | PRZEPOMPOWNIA ŚCIEKÓW PP-1 w Warblewie nr fab 797/MP/10. Zbiornik pompowni DN 1500 mm polimerobeton- ( dz.168/21 w obrębie ewidencyjnym Warblewo ). Uzbrojenie pompowni: kolano stopowe DN 80 szt 2, zawór zwrotny SZUSTER DN 80 typu COMBI z zasuwą nożową szt. 2, zasuwa nożowa DN 80 z wydłużonym trzpieniem szt. 2, nasada płucząca T52 sz.1, odpowitrzenie układu z zasuwą, przepływomierz Mag 5100W DN180 szt.1, króciec do sprężonego powietrza DN25 szt1, Sonda radarowa szt1, wyłacznik pływakowy szt.3, kominek wentylacyjny szt2, drabinka szt1, pomost uchylny szt1, właz wejściowy 700x950mm wzmocniony użebrowany szt1, deflektor szt1, szafa z istalacją sterowniczo-zasilającą zestawu dwu pompowego RSP2 szt.1, pompy produkcji Grundfos szt. 2, typ SEV.80.80.11.4.50D , nr pomp: 9604774500001635, 9604774500001636, P2 =1,1 KW , Q= 4,5 l/s H= 18,8 m. Zasilanie energetyczne wraz z oświetleniem. Ogrodzenie pompowni. Nawierzchnie i uporządkowanie terenu pompowni | 2012.01.31
211-004921 | PRZEPOMPOWNIA ŚCIEKÓW PP-2 w Warblewie nr fab 798/MP/10. Zbiornik pompowni DN 1500 mm polimerobeton- ( dz.171 w obrębie ewidencyjnym Warblewo ). Uzbrojenie pompowni: kolano stopowe DN 80 szt 2, zawór zwrotny SZUSTER DN 80 typu COMBI z zasuwą nożową szt. 2, zasuwa nożowa DN 80 z wydłużonym trzpieniem szt. 2, nasada płucząca T52 sz.1, odpowitrzenie układu z zasuwą, przepływomierz Mag 5100W DN180 szt.1, króciec do sprężonego powietrza DN25 szt1, Sonda radarowa szt1, wyłacznik pływakowy szt.3, kominek wentylacyjny szt2, drabinka szt1, pomost uchylny szt1, właz wejściowy 700x950mm wzmocniony użebrowany szt1, deflektor szt1, szafa z istalacją sterowniczo-zasilającą zestawu dwu pompowego RSP2 szt.1, pompy produkcji Grundfos szt. 2, typ SEV.80.80.11.4.2.50D , nr pomp: 9604774500001637, 9604774500001638, P2 =1,1 KW , Q= 5,1 l/s H= 5,9 m Zasilanie energetyczne wraz z oświetleniem. Ogrodzenie pompowni. Nawierzchnie i uporządkowanie terenu pompowni | 2012.01.31
211-004922 | PRZEPOMPOWNIA PRZYDOMOWA PD1 - Warblewo gmina Słupsk HPS1/PEHD0824/N32/0RKA/ 1,1/3P ( na dz 168/1 , obreb Warblewie ). zbiornik DN 800 PEHD szt . 1, szybkozłącze hydraliczne szt1, zawór zwrotny 5/4" szt1, zwór odcinający szt1, szafa sterownicza typ RSP1-D1.1-C-1-6g szt.1, Pompa wyporowa produkcji INWAP szt. 1, Orka 5/4" nr fab. 100019, P1 = 0,80 KW , Q= 0,8 l/s H= 1,0 MPa | 2012.01.31
211-004923 | PRZEPOMPOWNIA ŚCIEKÓW PR-1 w Warblewie nr fab 799/MP/10. Zbiornik pompowni DN 2000 mm polimerobeton- ( dz.163, w obrębie ewidencyjnym Warblewo ). Uzbrojenie pompowni: kolano stopowe DN 80 szt 2, zawór zwrotny SZUSTER DN 80typu COMBI z zasuwą nożową szt. 2, zasuwa nożowa DN 100 z wydłużonym trzpieniem szt. 2, nasada płucząca T52 sz.1, odpowietrzenie układu z zasuwą, przepływomierz Mag 5100W DN180 szt.1, króciec do sprężonego powietrza DN25 szt1, sonda radarowa szt1, wyłacznik pływakowy szt.3, kominek wentylacyjny szt 2, drabinka szt1, pomost uchylny szt1, właz wejściowy 700x950mm wzmocniony użebrowany szt1, deflektor szt1, szafa z instalacją dozowania chemikaliów DC DMS A/AR szt1, Szafa z istalacją sterowniczo-zasilającą zestawu dwu pompowego RSP2 szt.1. Pompa produkcji Grundfos szt. 2, typ SEV.80.80.11.4.2.50D , nr pomp: 9604774500001637, 9604774500001638, P2 =9,2 KW , Q= 9,0 l/s H= 31 m. Zasilanie energetyczne wraz z oświetleniem. Ogrodzenie pompowni. Nawierzchnie i uporządkowanie terenu pompowni. | 2012.01.31
211-004924 | KANALIZACJA SANITARNA TŁOCZNA – z m. Warblewo do m. Głobino. Sieć kanalizacyjna – kolektor główny tłoczny tranzytowy z rur PE DN 125 długośći 2323,31mb + studnie odpowietrzająco napowietrzające DN 1200 bet.- 4 sztuki ( na dz. 163, 169, 170/10, 170/9 obręb Warblewo Gmina Słupsk ) i ( 251 Głobino Słupsk ). Kanalizacja grawitacyjna z rur PCV DN 200 długości 3,50mb ( dz. 251 ). | 2012.01.31
211-004925 | KOMORA POMIAROWA PR-1 WARBLEWO - Zbiornik komory pomiarowej DN 1500 z kręgów betonowych B-45 ( działka nr 163 obręb Warblewo ). W komorze: - zasuwa klinowa DN 100, - przewody tłoczne DN 100 = 2 sztuki, - czujnik przepływomierza Mag 5100W, -właz żeliwny D-250, -zestaw do montażu w szafie ( kabel 10m ), -przetwornik przepływomierza Mag 6000. | 2012.01.19
211-005262 | KANALIZACJA SANITARNA W MIEJSCOWOŚCI WIKLINO / Sieć kanalizacyjna – kolektor główny/zbiorczy z rur PCV Ø 200, 2.082,79 mb + studnie betonowe i studnie PCV DN 1200 – 55 szt. DN 400 – 10 szt.– obręb Wiklino. Sieć kanalizacyjna, tłoczna– kolektor główny z rur PE Ø 63, 726,45 mb. Przykanaliki / Sięgacze do granic działek o nr geod.: 206/2; 208/8; 217/2; 238; 137/1; 139/1; 138/1; 140/1; 141/2; 142; 242/5; 144/2; 145/2; 146/3; 419; 213/3; 213/2; 233/1; 93/2; 85/5; 85/8; 97/5; 78/5; 83/3; 224/1; 225; 226/1; do bud. nr 29 - obręb Wiklino z rur PCV Ø 160 mm 173,64 mb + studnie PCV DN 400 – 2 szt. Podłączenia istniejących obiektów: bud. nr 21 - DN 63 2,0 mb, DN 160 17,4 mb DN 400 – 1szt.; bud. nr 24 (dz. nr 78/5) - DN 160 82,0 mb DN 400 – 6szt. DN 200 43,0 mb; bud. nr … (dz. nr 83/2) - DN 63 156,1 mb DN 400 – 1szt.; bud. nr … (dz. nr 83/3) - DN 160 16,5 mb; bud. nr 20 - DN 160 31,0 mb DN 400 – 3szt; bud. nr ...(dz. nr 85/8) - DN 160 75,0 mb DN 400 – 2szt.; bud. nr … (dz. nr 93/2) - DN 200 20,6 mb DN 400 – 2szt. DN 160 9,0 mb DN 400 – 1szt.; bud. nr 26 (dz. nr 85/5) - DN 160 22,0 mb DN 400 – 2szt.; bud. nr 28 (dz. nr 233/1) - DN 160 43,0 mb DN 400 – 3szt.; bud. nr 29 (dz. nr ......) - DN 160 18,0 mb DN 400 – 2szt.; bud. nr 1(dz. nr 240) - DN 160 16,5 mb DN 400 – 1szt.; bud. nr ... (dz. nr 2/4) - DN 160 54,0 mb DN 400 – 1szt.; DN 63 3,0 mb; bud. nr 19 (dz. nr 135/1) - DN 160, 61,5 mb DN 400 – 4szt.; bud. nr … (dz. nr 138/2) - DN 63 2,7 mb, DN 160 11,8 mb, DN 400 – 2szt.; bud. nr 17 (dz. nr 138/1) - DN160 12,5 mb, DN 400 – 2szt.; bud. nr 16 (dz. nr 139/1) - DN 160 19,2 mb, DN 400 – 2szt.; bud. nr … (dz. nr 238) - DN 160 5,7, DN 400 – 1szt.; bud. nr 14 (dz. nr 140/1) - DN 160 41,8 mb, DN 400 – 3szt.; bud. nr 13 (dz. nr 141/2) - DN 160 80,3 mb, DN 400 – 3szt.; bud. nr 4 (dz. nr 208/8) - DN 160 28,4 mb, DN 400 – 2szt.; bud. nr 3 (dz. nr 217/2) - DN 160 29,3 mb, DN400 – 3szt.; bud. nr 5 (dz. nr 206/2) - DN 160 69,3 mb, DN400 – 2szt.; bud. nr … (dz. nr 203/9) - DN 63 262,15 mb; DN 160 1,7 mb, DN 400 – 1szt.; bud. nr 13a (dz. nr 142) - DN 160 11,9 mb, DN 400 – 2szt.; bud. nr 6 (dz. nr 224/1) - DN 160 11,9 mb, DN 400 – 2szt.; bud. nr 8 (dz. nr 236) - DN 160 36,6 mb, DN 400 – 4szt.; bud. nr 9 (dz. nr 242/5) - DN 160 36 mb, DN400 – 3szt.; bud. nr 12 (dz. nr 144/2) - DN 160 2,4 mb, DN 400 – 1szt.; bud. nr 11 (dz. nr 145/2) - DN 160 9,5 mb, DN 400 – 2szt.; bud. nr 11 (dz. nr 146/3) - DN 160 23,9 mb, DN400 – 3szt.; bud. nr … (dz. nr 419) - DN 160 7,3 mb, DN 400 – 2szt.; | 2012.08.28.
211-005263 | KANALIZACJA SANITARNA W MIEJSCOWOŚCI WRZEŚCIE / Sieć kanalizacyjna – kolektor główny/zbiorczy z rur PCV Ø 200 3.017,54 mb + studnie betonowe i studnie PCV DN 1200 – 83 szt. DN 400 – 46 szt.– obręb Wrzeście. Sieć kanalizacyjna, tłoczna– kolektor główny z rur PE Ø 63 20,00 mb i PE Ø 75 41,80 mb. Przykanaliki / Sięgacze do granic działek o nr geod.: 68/3; 445; 444; 67/1; 140/8; 238; 50/1; 58/2; 58/6; 51/5; 58/4; 51/3; 51/9; 51/8; 43; 66; 65/2; 242; 57; 63/7; 63/8; 63/9; 64/4; 53/2; 41/3; 38/2; 37/1; 19/1; 19/8; 19/10; 383; 20/12; 18/1; 33/9; 389; 62; 386; 387; 388; 34; 41; 309; 8/27; 8/29; 8/30; 8/31; 29; 20/14; 267; 55; 2/7; 5/1; 7/3; 3/19; 3/9; 86; 69; 70; 225; 411/11; 25/1; 126; 127; 443/3; do bud. nr 19; 18 - obręb Wrzeście z rur PCV Ø 160 mm 230,40 mb + studnie PCV DN 400 – 3 szt.. Przykanaliki / Podłączenia istniejących obiektów: bud. nr 15 (dz. nr 36) Lubuczewo DN 160 11,6 mb, DN 400 – 1 szt., DN 63 1,6 mb ; bud. nr 14 (dz. nr 38/8_1) Lubuczewo DN 160 12,9mb, DN 400 – 1 szt., DN 63 21,6 mb; bud. nr 14A (dz. nr 38/5) Lubuczewo DN 160 1,8 mb, DN 400 – 1 szt. DN 63 28,5 mb; bud. nr 13 (dz. nr 44/7) Lubuczewo DN 63 9,0 mb; bud. nr 1 (dz. nr 443/2) DN 160 34,7 mb, DN 400 – 3 szt.; bud. nr 54 (dz. nr 129) DN 160 30,5 mb, DN 400 – 3 szt. ; bud. nr 53 (dz. nr 130/1) DN 160 30,9 mb, DN 400 – 2 szt.; bud. nr 52 (dz. nr 131/3) DN 160 33,1 mb, DN 400 – 3 szt.; bud. nr 51 (dz. nr 132/7) DN 160 31,4 mb, DN 400 – 2 szt. ; bud. nr 2 (dz. nr 126) DN 160 35,8 mb, DN 400 – 3 szt. ; bud. nr 3 (dz. nr 127) DN 160 29,1 mb, DN 400 – 1 szt.; bud. nr 4 (dz. nr 443/3) DN 160 23,3 mb,DN 400 – 3 szt.; bud. nr … (dz. nr 134/2) DN 160 14,0 mb, DN 400 – 1 szt. DN 63 128,2 mb; bud. nr 49 (dz. nr 436/1) DN 160 22,0 mb, DN 400 – 2 szt., DN 63 2,3 mb; bud. nr 48 (dz. nr 436/2) DN 160 23,0 mb, DN 400 – 2 szt., DN 63 2,6 mb; bud. nr 55 (dz. nr 140/3) DN 160 13,0 mb, DN 400 – 1 szt., DN 63 64,5 mb; bud. nr 5d (dz. nr 68/3) DN 160 14,0 mb, DN 400 – 2 szt.; bud. nr 5c i 5b (dz. nr 445) DN 160 24,8 mb, DN 400 – 3 szt.; bud. nr 6 (dz. nr 66) DN 160 11,9 mb, DN 400 – 2 szt.; bud. nr 7 (dz. nr 65/4 ) DN 160 25,3 mb, DN 400 – 2 szt.; bud. nr 47 (dz. nr 140/8) DN 160 1,5 mb, DN 400 – 2 szt.; bud. nr 35 (dz. nr 238) DN 160 33,8 mb, DN 400 – 4 szt.; bud. nr 34 (dz. nr 50/1) DN 160 29,2 mb, DN 400 – 3 szt.; bud. nr ... (dz. nr 58/2) DN 160 23,1 mb, DN 400 – 2 szt.; bud. nr 46a (dz. nr 58/6) DN 160 9,9 mb, DN 400 – 1 szt.; bud. nr 46c (dz. nr 58/4) DN 160 33,6 mb, DN 400 – 3 szt.; bud. nr … (dz. nr 51/3) DN 160 34,3 mb, DN 400 – 3 szt.; bud. nr … (dz. nr 64/4) DN 160 13,8 mb, DN 400 – 1 szt.; bud. nr … (dz. nr 63/7, 63/8, 63/9) DN 160 59,0 mb, DN 400 – 5 szt.; bud. nr 45 (dz. nr 57) DN 160 21,8 mb, DN 400 – 2 szt.; bud. nr … (dz. nr 242) DN 160 12,4 mb, DN 400 – 1 szt.; bud. nr 44 (dz. nr 53/2) DN 160 127,8 mb, DN 400 – 5 szt.; bud. nr 32 (dz. nr 43) DN 160 7,3 mb, DN 400 – 2 szt.; bud. nr 31a,b,c (dz. nr 41/8) DN 160 81,5 mb, DN 400 – 5 szt.; bud. nr 36 (dz. nr 38/2) DN 160 21,5 mb, DN 400 – 3 szt.; bud. nr 37 (dz. nr 37/1) DN 160 21,5 mb, DN 400 – 3 szt.; bud. nr 30 (dz. nr 19/1) DN 160 3,9 mb, DN 400 – 1 szt.; bud. nr … (dz. nr 19/7) DN 160 40,1 mb, DN 400 – 3 szt. ; bud. nr 29 (dz. nr 19/11) DN 160 52,2 mb, DN 400 – 6 szt.; bud. nr 25 (dz. nr 29) DN 160 39,1 mb, DN 400 – 3 szt.; bud. nr 26a (dz. nr 26) DN 160 12,7 mb, DN 400 – 2 szt.; bud. nr 26 (dz. nr 25/1) DN 160 12,2 mb, DN 400 – 1 szt.; bud. nr 28 (dz. nr 411/1) DN 160 30,0 mb, DN 400 – 3 szt.; bud. nr 38 (dz. nr 383) DN 160 16,5 mb, DN 400 – 1 szt.; bud. nr 23 (dz. nr 20/12) DN 160 71,2 mb, DN 400 – 7 szt.; bud. nr 22a (dz. nr 385) DN 160 18,1 mb,DN 400 – 3 szt.; bud. nr 39 (dz. nr 33/8) DN 160 62,0 mb, DN 400 – 4 szt.; bud. nr 22 (dz. nr 19) DN 160 37,5 mb, DN 400 – 3 szt.; bud. nr 21 (dz. nr 267) DN 160 52,4 mb, DN 400 – 4 szt.; bud. nr 20 (dz. nr 389, 62) DN 160 17,1 mb, DN 400 – 2 szt.; bud. nr 40/2, 40 (dz. nr 386 i 387) DN 160 43,5 mb , DN 400 – 5 szt.; bud. nr 17 (dz. nr 5/1) DN 160 12,0 mb, DN 400 – 2 szt.; bud. nr 18 (dz. nr 3) DN 160 36,9 mb, DN 400 – 2 szt.; bud. nr 19 (dz. nr 2/7) DN 160 33,0 mb, DN 400 – 4 szt.; bud. nr 41 (dz. nr 388)DN 160 40,4 mb, DN 400 – 3 szt.; bud. nr 15 (dz. nr ) DN 160 60,3 mb, DN 400 – 5 szt.; bud. nr 14 (dz. nr ) DN 160 40,1 mb, DN 400 – 1 szt.; bud. nr 13 (dz. nr 7/3) DN 160 37,8 mb, DN 400 – 2 szt.; bud. nr … (dz. nr 3/18) DN 160 32,0 mb, DN 400 – 2 szt.; bud. nr 12 (dz. nr 3/5, 3/15, 3/21, 3/19) DN 160 19,5 mb, DN 400 – 4 szt.; bud. nr 11 (dz. nr ) DN 160 15,1 mb, DN 400 – 2 szt.; bud. nr 10 (dz. nr 8/27) DN 160 16,9 mb, DN 400 – 2 szt.; bud. nr 41a (dz. nr 91/2) DN 160 15,5 mb, DN 400 – 2 szt.; bud. nr 9 (dz. nr 8/30 i 8/31) DN 160 57,5 mb, DN 400 – 5 szt.; bud. nr 42 (dz. nr 85) DN 160 45,1 mb, DN 400 – 3 szt.; bud. nr … (dz. nr 404) DN 160 18,3 mb, DN 400 – 2 szt.; bud. nr 43 (dz. nr 69) DN 160 6,1 mb, DN 400 – 1 szt.; bud. nr … (dz. nr 70) DN 160 26,1 mb, DN 400 – 2 szt.; | 2012.08.28.
211-005264 | UKŁAD POMPOWY Z MIEJSCOWOŚCI KUKOWO DO MIEJSCOWOŚCI WIKLINO / Kanalizacja tłoczna z rur PE DN 90 1685,3 mb + uzbrojenie: studnie żelbetowe DN 1200 4 szt. z zaworami na- i odpowietrzającymi; studnia rozprężna typowa z kręgów bet. DN1200, odcinek grawitacyjny PVC 200. | 2012.08.28.
211-005265 | UKŁAD POMPOWY Z MIEJSCOWOŚCI WIKLINO DO MIEJSCOWOŚCI WRZEŚCIE / Kanalizacja tłoczna z rur PE DN 90 1761,8 mb + uzbrojenie: studnie żelbetowe DN 1200 3 szt. z zaworami na- i odpowietrzającymi; studnia rozprężna typowa z kręgów bet. DN1200; | 2012.08.28.
211-005266 | UKŁAD POMPOWY Z MIEJSCOWOŚCI WRZEŚCIE DO MIEJSCOWOŚCI LUBUCZEWO / Kanalizacja tłoczna z rur PE DN 110 1941,8 mb + uzbrojenie: studnie żelbetowe DN 1200 5 szt. z zaworami na- i odpowietrzającymi; studnia rozprężna typowa z kręgów bet. DN1200; Sięgacze do granicy działek PE DN 63 i PE ND 75. | 2012.08.28.
211-005267 | UKŁAD POMPOWY TPP1 W MIEJSCOWOŚCI WRZEŚCIE / Rurociąg tłoczny z rur PE DN 90 6,5 mb + uzbrojenie. | 2012.08.28.
211-005268 | UKŁAD POMPOWY TPP2 W MIEJSCOWOŚCI WRZEŚCIE / Kanalizacja tłoczna z rur PE DN 90 94,7 mb + uzbrojenie: studnia rozprężna typowa z kręgów bet. DN1200 1 szt. | 2012.08.28.
211-005269 | UKŁAD POMPOWY TPP3 W MIEJSCOWOŚCI WRZEŚCIE / Rurociąg tłoczny z rur PE DN 90 145,6 mb. + uzbrojenie. | 2012.08.28.
211-005270 | UKŁAD POMPOWY Z MIEJSCOWOŚCI SWOCHOWO DO MIEJSCOWOŚCI LUBUCZEWO / Kanalizacja tłoczna z rur PE DN 125 2491,5 mb + uzbrojenie: studnie żelbetowe 4 szt. DN 1200 z zaworami na- i odpowietrzającymi; studnia rozprężna typowa z kręgów bet. DN1200; komora zasuw DN 2000. | 2012.08.28.
211-005271 | PRZEPOMPOWNIA ŚCIEKÓW PR1 W MIEJSCOWOŚCI KUKOWO dz. nr 4/17 / Zbiornik przepompowni z wyposażeniem : zbiornik przepompowni z polimerobetonu o wymiarach DN 1500, H=3720 mm 2 x pompy zatapialne typu SEV.80.80.75.2.51D 2 x zasuwy klinowa DN 80 2 x zawory zwrotne kulowe typu SZUSTER DN 80 2 x kolano stopowe DN 80 nasada płucząca T52 zawór kulowy DN50 4 x prowadnice rurowe spust rurociągu + zasuwa DN80 Właz wejściowy drabinka zejściowa podest odchylany sonda radarowa 3 x wyłącznik pływakowy poręcz 2 x piony tłoczne kominki wentylacyjne Szafka sterownicza z wyposażeniem Zagospodarowanie terenu przepompowni brama wjazdowa ogrodzenie z siatki ocynk., L= 11,0 mb, h=1,55 m lampa oświetleniowa nawierzchnia z polbruku, P=59,0 m2 | 2012.08.28.
| Zwiększenie wartości o koszty wykonania instalacji sygnalizatora obecności chemii w zbiorniku [ czujnik pojemnościowy, adapter montażowy, kabel zasilajacy, rura osłonowa ]. | 2012.12.31.
211-005272 | PRZEPOMPOWNIA ŚCIEKÓW PR2 W MIEJSCOWOŚCI WIKLINO dz. nr 91/1 Zbiornik przepompowni z wyposażeniem : zbiornik przepompowni z polimerobetonu o wymiarach DN 1500, H=5420 mm 2 x pompy zatapialne typu SEV.80.80.75.2.51D 2 x zasuwy klinowa DN 80 2 x zawory zwrotne kulowe typu SZUSTER DN 80 2 x kolano stopowe DN 80 nasada płucząca T52 zawór kulowy DN50 4 x prowadnice rurowe spust rurociągu+zasuwa DN80 Właz wejściowy drabinka zejściowa podest odchylany sonda radarowa 3 x wyłącznik pływakowy poręcz 2 x piony tłoczne kominki wentylacyjne Szafka sterownicza z wyposażeniem Zagospodarowanie terenu przepompowni brama wjazdowa ogrodzenie z drutu ocynk L= 15,0 mb, h=1,55 m lampa oświetleniowa nawierzchnia z polbruku P=35,0 m2 | 2012.08.28.
211-005273 | PRZEPOMPOWNIA ŚCIEKÓW PR3 W MIEJSCOWOŚCI WRZEŚCIE dz. nr 53/2 Zbiornik przepompowni z wyposażeniem : zbiornik przepompowni z polimerobetonu o wymiarach DN 1500, H=5540 mm 2 x pompy zatapialne typu SEV.80.80.92.2.51D 2 x zasuwy klinowa DN 80 2 x zawory zwrotne kulowe typu SZUSTER DN 80 2 x kolano stopowe DN 80 nasada płucząca T52 zawór kulowy DN50 4 x prowadnice rurowe spust rurociągu+zasuwa DN80 Właz wejściowy drabinka zejściowa podest odchylany sonda radarowa 3 x wyłącznik pływakowy poręcz 2 x piony tłoczne kominki wentylacyjne Szafka sterownicza z wyposażeniem Zagospodarowanie terenu przepompowni brama wjazdowa ogrodzenie z siatki ocynk., L= 13,0 mb, h=1,55 m lampa oświetleniowa nawierzchnia z polbruku P=29,0 m2 | 2012.08.28.
| Zwiększenie wartości o koszty wykonania instalacji sygnalizatora obecności chemii w zbiorniku [ czujnik pojemnościowy, adapter montażowy, kabel zasilajacy, rura osłonowa ]. | 2012.12.31.
211-005274 | PRZEPOMPOWNIA ŚCIEKÓW PR4 W MIEJSCOWOŚCI LUBUCZEWO dz. nr 7/19 Zbiornik przepompowni z wyposażeniem : zbiornik przepompowni z polimerobetonu o wymiarach DN 2000, H=4220 mm 2 x pompy zatapialne typu SEV.80.80.60.2.51D 2 x zasuwy klinowa DN 80 2 x zawory zwrotne kulowe typu SZUSTER DN 80 2 x kolano stopowe DN 80 nasada płucząca T52 zawór kulowy DN50 4 x prowadnice rurowe spust rurociągu+zasuwa DN80 Właz wejściowy drabinka zejściowa podest odchylany sonda radarowa 3 x wyłącznik pływakowy poręcz 2 x piony tłoczne kominki wentylacyjne Szafka sterownicza z wyposażeniem Komora pomiarowa: zbiornik komory z polimerobetonu Zagospodarowanie terenu przepompowni brama wjazdowa ogrodzenie z siatki ocynk., L= 14,0 mb, h=1,55 m lampa oświetleniowa nawierzchnia z polbruku P=21,0 m2 | 2012.08.28.
| Zwiększenie wartości o koszty wykonania instalacji sygnalizatora obecności chemii w zbiorniku [ czujnik pojemnościowy, adapter montażowy, kabel zasilajacy, rura osłonowa ]. | 2012.12.31.
211-005275 | PRZEPOMPOWNIA ŚCIEKÓW PP1 W MIEJSCOWOŚCI WRZEŚCIE dz. nr 125 Zbiornik przepompowni z wyposażeniem : zbiornik przepompowni z polimerobetonu o wymiarach DN 1500, H=5570 mm 2 x pompy zatapialne typu SEV.80.80.40.2.51D 2 x zasuwy klinowa DN 80 2 x zawory zwrotne kulowe typu SZUSTER DN 80 2 x kolano stopowe DN 80 nasada płucząca T52 zawór kulowy DN50 4 x prowadnice rurowe spust rurociągu+zasuwa DN80 Właz wejściowy drabinka zejściowa podest odchylany sonda radarowa 3 x wyłącznik pływakowy poręcz 2 x piony tłoczne kominki wentylacyjne Szafka sterownicza z wyposażeniem Zagospodarowanie terenu przepompowni brama wjazdowa ogrodzenie z siatki ocynk., L= 14,0 mb, h=1,55 m lampa oświetleniowa nawierzchnia z polbruku P=21,0 m2 | 2012.08.28.
211-005276 | PRZEPOMPOWNIA ŚCIEKÓW PP2 W MIEJSCOWOŚCI WRZEŚCIE dz. nr 163 Zbiornik przepompowni z wyposażeniem : zbiornik przepompowni z polimerobetonu o wymiarach DN 1500, H=3520 mm 2 x pompy zatapialne typu SEV.80.80.11.2.51D 2 x zasuwy klinowa DN 80 2 x zawory zwrotne kulowe typu SZUSTER DN 80 2 x kolano stopowe DN 80 nasada płucząca T52 zawór kulowy DN50 4 x prowadnice rurowe spust rurociągu+zasuwa DN80 Właz wejściowy drabinka zejściowa podest odchylany sonda radarowa 3 x wyłącznik pływakowy poręcz 2 x piony tłoczne kominki wentylacyjne Szafka sterownicza z wyposażeniem Zagospodarowanie terenu przepompowni brama wjazdowa ogrodzenie z siatki ocynk., L= 14,0 mb, h=1,55 m lampa oświetleniowa nawierzchnia z polbruku P=18,50 m2 | 2012.08.28.
211-005277 | PRZEPOMPOWNIA ŚCIEKÓW PP3 W MIEJSCOWOŚCI WRZEŚCIE dz. nr 228 Zbiornik przepompowni z wyposażeniem : zbiornik przepompowni z polimerobetonu o wymiarach DN 1500, H=5130 mm 2 x pompy zatapialne typu SEV.80.80.22.4.50D 2 x zasuwy klinowa DN 80 2 x zawory zwrotne kulowe typu SZUSTER DN 80 2 x kolano stopowe DN 80 nasada płucząca T52 zawór kulowy DN50 4 x prowadnice rurowe spust rurociągu+zasuwa DN80 Właz wejściowy drabinka zejściowa podest odchylany sonda radarowa 3 x wyłącznik pływakowy poręcz 2 x piony tłoczne kominki wentylacyjne Szafka sterownicza z wyposażeniem Zagospodarowanie terenu przepompowni brama wjazdowa ogrodzenie z siatki ocynk., L= 12,0 mb, h=1,55 m lampa oświetleniowa nawierzchnia z polbruku P=35,0 m2 | 2012.08.28.
211-005278 | PRZEPOMPOWNIA PRZYDOMOWA PD1 W MIEJSCOWOŚCI WIKLINO dz. nr 138/2 Przepompownia ścieków : zbiornik pompowni z PEHD dn 800 + właz montażowy dn 600 pompa wyporowa Orka 5/4'' 1,1 kW zawór odcinający DN 50 zawór zwrotny szybkozłącze hydrauliczne uchwyt do wyciągania pompy szafka sterownicza z wyposażeniem + zasilanie energetyczne z instalacji wewnętrznej posesji | 2012.08.28.
211-005279 | PRZEPOMPOWNIA PRZYDOMOWA PD2 W MIEJSCOWOŚCI WIKLINO dz. nr 107 Przepompownia ścieków : zbiornik pompowni z PEHD dn 800 + właz montażowy dn 600 pompa wyporowa Orka 5/4'' 1,1 kW zawór odcinający DN 50 zawór zwrotny szybkozłącze hydrauliczne uchwyt do wyciągania pompy szafka sterownicza z wyposażeniem + zasilanie energetyczne z instalacji wewnętrznej posesji | 2012.08.28.
211-005280 | PRZEPOMPOWNIA PRZYDOMOWA PD3 W MIEJSCOWOŚCI WIKLINO dz. nr 2/4 Przepompownia ścieków : zbiornik pompowni z PEHD dn 800 + właz montażowy dn 600 pompa wyporowa Orka 5/4'' 1,1 kW zawór odcinający DN 50 zawór zwrotny szybkozłącze hydrauliczne uchwyt do wyciągania pompy szafka sterownicza z wyposażeniem + zasilanie energetyczne z instalacji wewnętrznej posesji | 2012.08.28.
211-005281 | PRZEPOMPOWNIA PRZYDOMOWA PD3a W MIEJSCOWOŚCI WIKLINO dz. nr 83/2 Przepompownia ścieków : zbiornik pompowni z PEHD dn 800 + właz montażowy dn 600 pompa wyporowa Orka 5/4'' 1,1 kW zawór odcinający DN 50 zawór zwrotny szybkozłącze hydrauliczne uchwyt do wyciągania pompy szafka sterownicza z wyposażeniem + zasilanie energetyczne z instalacji wewnętrznej posesji | 2012.08.28.
211-005282 | PRZEPOMPOWNIA PRZYDOMOWA PD3b W MIEJSCOWOŚCI WIKLINO dz. nr 203/9 Przepompownia ścieków : zbiornik pompowni z PEHD dn 800 + właz montażowy dn 600 pompa wyporowa Orka 5/4'' 1,1 kW zawór odcinający DN 50 zawór zwrotny szybkozłącze hydrauliczne uchwyt do wyciągania pompy szafka sterownicza z wyposażeniem + zasilanie energetyczne z instalacji wewnętrznej posesji | 2012.08.28.
211-005283 | PRZEPOMPOWNIA PRZYDOMOWA PD4 W MIEJSCOWOŚCI WRZEŚCIE dz. nr 140/10 Przepompownia ścieków : zbiornik pompowni z PEHD dn 800 + właz montażowy dn 600 pompa wyporowa Orka 5/4'' 1,1 kW zawór odcinający DN 50 zawór zwrotny szybkozłącze hydrauliczne uchwyt do wyciągania pompy szafka sterownicza z wyposażeniem + zasilanie energetyczne z instalacji wewnętrznej posesji | 2012.08.28.
211-005284 | PRZEPOMPOWNIA PRZYDOMOWA PD5 W MIEJSCOWOŚCI WRZEŚCIE dz. nr 436/1 Przepompownia ścieków : zbiornik pompowni z PEHD dn 800 + właz montażowy dn 600 pompa wyporowa Orka 5/4'' 1,1 kW zawór odcinający DN 50 zawór zwrotny szybkozłącze hydrauliczne uchwyt do wyciągania pompy szafka sterownicza z wyposażeniem + zasilanie energetyczne z instalacji wewnętrznej posesji | 2012.08.28.
211-005285 | PRZEPOMPOWNIA PRZYDOMOWA PD6 W MIEJSCOWOŚCI WRZEŚCIE dz. nr 436/2 Przepompownia ścieków : zbiornik pompowni z PEHD dn 800 + właz montażowy dn 600 pompa wyporowa Orka 5/4'' 1,1 kW zawór odcinający DN 50 zawór zwrotny szybkozłącze hydrauliczne uchwyt do wyciągania pompy szafka sterownicza z wyposażeniem + zasilanie energetyczne z instalacji wewnętrznej posesji | 2012.08.28.
211-005286 | PRZEPOMPOWNIA PRZYDOMOWA PD7 W MIEJSCOWOŚCI WRZEŚCIE dz. nr 134/2 Przepompownia ścieków : zbiornik pompowni z PEHD dn 800 + właz montażowy dn 600 pompa wyporowa Orka 5/4'' 1,1 kW zawór odcinający DN 50 zawór zwrotny szybkozłącze hydrauliczne uchwyt do wyciągania pompy szafka sterownicza z wyposażeniem + zasilanie energetyczne z instalacji wewnętrznej posesji | 2012.08.28.
211-005287 | PRZEPOMPOWNIA PRZYDOMOWA PD8 W MIEJSCOWOŚCI LUBUCZEWO dz. nr 36 Przepompownia ścieków : zbiornik pompowni z PEHD dn 800 + właz montażowy dn 600 pompa wyporowa Orka 5/4'' 1,1 kW zawór odcinający DN 50 zawór zwrotny szybkozłącze hydrauliczne uchwyt do wyciągania pompy szafka sterownicza z wyposażeniem + zasilanie energetyczne z instalacji wewnętrznej posesji | 2012.08.28.
211-005288 | PRZEPOMPOWNIA PRZYDOMOWA PD9 W MIEJSCOWOŚCI LUBUCZEWO dz. nr 38/5 Przepompownia ścieków : zbiornik pompowni z PEHD dn 800 + właz montażowy dn 600 pompa wyporowa Orka 5/4'' 1,1 kW zawór odcinający DN 50 zawór zwrotny szybkozłącze hydrauliczne uchwyt do wyciągania pompy szafka sterownicza z wyposażeniem + zasilanie energetyczne z instalacji wewnętrznej posesji | 2012.08.28.
211-005289 | PRZEPOMPOWNIA PRZYDOMOWA PD10 W MIEJSCOWOŚCI LUBUCZEWO dz. nr 38/8 Przepompownia ścieków : zbiornik pompowni z PEHD dn 800 + właz montażowy dn 600 pompa wyporowa Orka 5/4'' 1,1 kW zawór odcinający DN 50 zawór zwrotny szybkozłącze hydrauliczne uchwyt do wyciągania pompy szafka sterownicza z wyposażeniem + zasilanie energetyczne z instalacji wewnętrznej posesji | 2012.08.28.
211-005490 | Sieć kanalizacyjna - rurociąg z rur PE o De 90 mm, L = 290,0 m, - rurociąg z rur PE o De 63 mm, L = 86,0 m, - rurociąg z rur PE o De 40 mm, L = 30,0 m, - przepompownia przydomowa - 3 kpl., Własność Gminy Słupsk nr inw. 2/21/211/1873 wartość 92.427,84 zł Bierkowo ul. Krótka, ul. Strumykowa [ dz. nr 122/3, 100, 109,, ] | 2015.12.31.
211-005491 | Sieć kanalizacyjna - rurociąg z rur PE o De 63 mm, L = 35,0 m, - przepompownia przydomowa - 1 kpl., Własność Gminy Słupsk nr inw. 2/21/211/1719 wartość 24.000,00 zł Jezierzyce Osiedle [ dz. nr od 523 do 528 ] | 2015.12.31.
211-005492 | Sieć kanalizacyjna - rurociąg z rur PCV o Dn 200 mm, L = 420,0 m, - rurociąg z rur PCV o Dn 160 mm, L = 48,0 m, - studnie - 13 szt., Własność Gminy Słupsk nr inw. 2/21/211/1885 wartość 99.619,18 zł Redzikowo ( za parkiem wodnym ) [ dz. nr 1/17,1/33, 1/39, ] | 2015.12.31.
211-005493 | Sieć kanalizacyjna - rurociąg z rur PCV o Dn 200 mm, L = 158,0 m, - rurociąg z rur PCV o Dn 160 mm, L = 147,0 m, - studnie PCV Dn 425 mm - 11 kpl., Własność Gminy Słupsk nr inw. 2/21/211/1911 wartość 73.053,09 zł Krępa, ul. Podgórna, [ dz. nr 86/4, 167/198, 167/200, 167/93, ] | 2015.12.31.
211-005581 | Sieć kanalizacyjna - rurociąg z rur PCV o Dn 200 mm, L = 800,0 m, - studnie PCV Dn 400 mm z kinetami rozgałęźnymi z włazaem typu ciężkiego - 25 szt., - studnie betonowe Dn 1200 mm z kinetami rozgałęźnymi z włazaem typu ciężkiego - 11 szt., Własność Gminy Słupsk nr inw. 2/21/211/5366 wartość 133.318,69 zł Włynkówko [ dz. nr 92/8, 93/4, 93/10, 97, 108/13, 108/14, 108/15, 118, 132/1 ] | 2016.10.30.
| Zwiększenie wartości o koszty: - działania informacyjne i promocyjne - 125,00 zł,, - zarządzanie projektem 1.385,52 zł, - przygotowanie projektu 1.240,25 zł. Wartość zwiększenia RAZEM 2.750,77 zł. | 2020-12-31
211-005606 | Przepompownia ścieków Bydlino ul. Wczasowa. | 2017.12.29.
211-005607 | Przepompownia ścieków Bydlino ul. Karolowa | 2017.12.29.
211-005608 | Sieć kanalizacyjna Odcinek sieci kanalizacji sanitarnej w Bydlino Złoty Potok [ lewa strona ] 1. rurociąg grawitacyjny z rur PVC DN 200 mm - 378 m 2. rurociąg grawitacyjny z rur PVC DN 160 mm - 90 m 3. studnia rewizyjna PCV DN 425 - 13 kpl. wartość: 60.600,00 zł Bydlino Złoty Potok [ lewa strona ] | 2017.12.29.
211-005609 | Sieć kanalizacyjna Odcinek sieci kanalizacji sanitarnej tłocznej w Swochowo 1. rurociąg z rur PE DN 200 mm - 3419,4 m 2. rurociąg z rur PE DN 160 mm - 623,8 m wartość: 664.988,69 zł Swochowo | 2017.12.29.
211-005610 | Sieć kanalizacyjna Odcinek sieci kanalizacji sanitarnej tłocznej w Swochowo, Jezierzyce, Bukówka, Sieminice, Lubuczewo. 1. rurociąg z rur PE DN 160 mm - 1134 m wartość: 217.367,07 zł Swochowo, Jezierzyce, Bukówka, Sieminice, Lubuczewo. | 2017.12.29.
211-005611 | Sieć kanalizacyjna Odcinek sieci kanalizacji sanitarnej w Stanięcino w pasie drogowym dz. 61/1, 32 1. rurociąg grawitacyjny z rur PVC DN 160 mm - 511 m 3. studnia rewizyjna PCV DN 425 mm - 17 kpl. wartość: 95.490,25 zł Stanięcino w pasie drogowym dz. 61/1, 32 | 2017.12.29.
211-005612 | Sieć kanalizacyjna Odcinek sieci kanalizacji sanitarnej tłocznej i grawitacyjnej w Płaszewko Kanalizacja sanitarna tłoczna: 1. rurociąg PE Dn 90 mm - 567 m, 2. rurociąg PE Dn 200 mm - 480 m, Kanalizacja grawitacyjna 3. rurociąg z rur PCV DN 200 mm - 1293 m 4. rurociąg z rur PCV DN 250 mm - 445 m 5. studnie betonowe Dn 1200 mm - 47 szt 6. studnie PCV dn 400 mm - 1 szt. wartość: 1.174.778,93 zł Płaszewko | 2017.12.29.
211-005613 | Sieć kanalizacyjna Odcinek sieci kanalizacji sanitarnej w Bydlino Złoty Potok 1. rurociąg grawitacyjny z rur PVC DN 200 mm - 706 m 2. rurociąg grawitacyjny z rur PVC DN 160 mm - 170 m 3. studnia rewizyjna PCV DN 425 - 23 kpl. wartość: 273.711,68 zł Bydlino Złoty Potok | 2017.12.29.
211-005614 | Sieć kanalizacyjna Odcinek sieci kanalizacji sanitarnej w Lubuczewo [ za świetlicą ] 1. rurociąg grawitacyjny z rur PVC DN 200 mm - 389 m 2. rurociąg grawitacyjny z rur PVC DN 160 mm - 90 m 3. studnia rewizyjna PCV DN 425 mm - 11 kpl. 4. studnia betonowa DN 1200 mm - 3 kpl. wartość: 148.732,00 zł Lubuczewo [ za świetlicą ] | 2017.12.29.
211-005615 | Sieć kanalizacyjna Odcinek sieci kanalizacji sanitarnej w Redęcin - dz. 100/41, 100/34, 100/82, 100/80. 1. rurociąg grawitacyjny z rur PVC SN 8 DN 200 mm - 309 m 2. studnia betonowa DN 1200 - 4 kpl. 3. Przyłączenie istniejących przyłączy sanitarnych z rur PCV sn8 Dn 160 mm - 27 m wartość: 251.355,59 zł Redęcin - dz. 100/41, 100/34, 100/82, 100/80. | 2017.12.29.
211-005617 | Sieć kanalizacyjna Odcinek sieci kanalizacji sanitarnej w Bierkowo ul. Sportowa dz. nr 178 z przyłaczami dz. 192/1, 196/1, 1. rurociąg grawitacyjny z rur PVC SN 8 DN 200 mm - 180 m 2. rurociąg grawitacyjny z rur PVC SN 8 DN 160 mm - 18 m 3. studnia rewizyjna PCV DN 425 mm, z włazem typu ciężkiego - 5 kpl. wartość: 65.046,59 zł Bierkowo ul. Sportowa dz. nr 178 z przyłaczami dz. 192/1, 196/1, | 2017.12.29.
211-005618 | Sieć kanalizacyjna Odcinek sieci kanalizacji sanitarnej w Krępa dz. nr 167/267, 167/268, 1. rurociąg grawitacyjny z rur PVC SN 8 DN 200 mm - 135 m 2. rurociąg grawitacyjny z rur PVC SN 8 DN 160 mm - 31,5 m 3. studnia rewizyjna PCV DN 425 mm, - 5 kpl. wartość: 44.716,42 zł Krępa dz. nr 167/267, 167/268, | 2017.12.29.
211-005619 | Sieć kanalizacyjna Odcinek sieci kanalizacji sanitarnej tłocznej i grawitacyjnej z przepompownią w PGO Bierkowo dz. nr 259/13, 262/3, 183, 556, Kanalizacja sanitarna: 1. rurociąg z rur PCV DN 200 mm - 81 m 2. rurociąg PE Dn 100 mm - 1577,2 m, 3. studnie betonowe Dn 1200 mm z zaworem napowietrzająco-odpowietrzajacym - 2 kpl. 4. zasuwa kołnierzowa Dn 80 mm - 2 szt. 5. przepiompownia - 1 kpl. wartość: 338.955,14 zł PGO Bierkowo dz. nr 259/13, 262/3, 183, 556, | 2017.12.29.
211-005620 | Sieć kanalizacyjna Odcinek sieci kanalizacji sanitarnej w Bydlino dz. 2/316, wraz z sięgaczami do dz. 2/312, 2/313, 2/314, 2/315. 1. rurociąg grawitacyjny z rur PVC SN 8 DN 200 mm - 85 m 2. rurociąg grawitacyjny z rur PVC SN 8 DN 160 mm - 20 m 3. studnia rewizyjna PCV DN 425 mm, - 3 kpl. 4. sięgacz rurociąg PE RC - 8 m wartość: 35.548,80 zł Bydlino dz. 2/316, wraz z sięgaczami do dz. 2/312, 2/313, 2/314, 2/315. | 2017.12.29.
211-005693 | Sieć kanalizacyjna Odcinek sieć kanalizacji sanitarnej grawitacyjnej: - z rur PCV SN8 ścianka lita Dn 315/9,2 mm, l = 509,5 mb, - z rur PCV SN8 ścianka lita Dn 200/5,9 mm, l = 27,8 mb, - z rur PCV SN8 ścianka lita Dn 160/4,7 mm, l = 24,0 mb, - studnie kanalizacyjne z kręgów betonowych Dn 1200 mm, 10 szt. Wartość 192.484,64 zł M. Strzelino Dz. nr 121, 118, 37, 155/9, 155/10. | 2018.12.31.
211-005694 | Sieć kanalizacyjna Odcinek sieć kanalizacji sanitarnej: - sieć kanalizacji sanitarnej tłocznej z rur RC PE 160*9,5 SDR 11, l = 2.204,00 mb, - sieć kanalizacji sanitarnej tłocznej z rur PCV 200*5,4 SDR 34, l = 11,64 mb, - studnie kanalizacyjne z kręgów betonowych Dn 1200 mm, 3 szt. - studnie kanalizacyjne z kręgów betonowych Dn 1200 mm, 3 szt. Wartość 524.326,75 zł M. Strzelino Dz. nr 155/10, 121, 164, 160, 167, 169, 166, 171, 176/1. M. Włynkówko Dz. nr 292/1, 293, 277/1, 256, 294, | 2018.12.31.
211-005695 | Przepompownia ścieków usytułowana na działce nr 155/10 w Strzelinie - Przepompownia ścieków z polimerobetonu Dn 2000 mm z pompami w Strzelinie dz. nr 155/10 wraz z komorą pomiarową i stacja dozowania chemii Wartość 208.528,13 zł M. Strzelino Dz. nr 155/10, | 2018.12.31.
211-005696 | Przepompownia ścieków w Lubuczewie dz. Nr 12/3, - Przepompownia ścieków z polimerobetonu wewnętrzne Dn 1200 mm z pompami w Lubuczewie dz. nr 12/3 wraz z komorą pomiarową i stacja dozowania chemii Wartość 158.897,42 zł M. Lubuczewo Dz. nr 12/3. | 2018.12.31.
211-005697 | Sieć kanalizacyjna Odcinek sieć kanalizacji sanitarnej: - sieć kanalizacji sanitarnej tłocznej z rur PCV 200*5,4 SDR 34, l = 398,6 mb,, - sieć kanalizacji sanitarnej tłocznej z rur PCV 160*5,4 SDR 34, l = 23,00 mb, - studnie kanalizacyjne z kręgów betonowych Dn 1200 mm, 9 szt. - studnie kanalizacyjne Dn 400 mm, 6 szt. - sieć kanalizacji sanitarnej tłocznej z rur PE 75 Rc SDR 17 PN 10 , l = 30,00 mb, Wartość 137.068.91 zł M. Lubuczewo Dz. nr 18/8, 4/6, 11/6, 12/3, 52/1. | 2018.12.31.
211-005698 | Sieć kanalizacyjna układ tłoczny Bydlino - Włynkówko Odcinek sieć kanalizacji sanitarnej: - sieć kanalizacji sanitarnej tłocznej z rur PE śr. 200, PE100 RC Tytan SDR 17, l = 3.248,00 m, - sieć kanalizacji sanitarnej tłocznej z rur PE śr. 160, PE100 RC Tytan SDR 17, l = 592,00 m, - sieć kanalizacji sanitarnej tłocznej z rur PE śr. 110, PE100 RC Tytan SDR 17, l = 10,00 m, - sieć kanalizacji sanitarnej tłocznej z rur PE śr. 90, PE100 RC Tytan SDR 17, l = 112,00 m, - studnie kanalizacyjne z kręgów betonowych Dn 1200 mm, 9 szt. - studnia betonowa 9 szt., w tym: a) odpowietrzająca (K01, K02, K03, K04, K05, K06) 6 szt., b) studnia pdwadniająca (K1Sr) 1 szt., c) studnia włączeniowa 1 szt., d) studnia rozprężna (K2Sr) 1 szt., - komora żelbetowa KP1 2100*1200*2060 z pokrywą 200 mm i włazaem żeliwnym 1 szt., - komora żelbetowa KP1 1600*1200*2060 z pokrywą 200 mm i włazaem żeliwnym 1 szt., Wartość 841.638,69 zł M. Włynkówko Dz. nr 111/13, 11/16, 11/19, 11/12, 11/11, 176/2, 177, 178/4, M. Bydlino Dz nr 57/3, 61, 55/1, 74/2, 96/3, 90, 104, 105, | 2018.12.31.
211-005699 | Sieć kanalizacyjna w m. Wrzeście na dz. nr 266 z sięgaczami dla dz. 269/2, 270, 117/2, Odcinek sieć kanalizacji sanitarnej: - rura PCV 200 mm o długośći l = 146,00 m, - rura PCV 160 mm sięgacze o długośći l = 18,5 m, - studnia PCV 4 szt., Wartość 47.154,47 zł M. Wrzeście na dz. nr 266 z sięgaczami dla dz. 269/2, 270, 117/2, | 2018.12.31.
211-005707 | Sieć kanalizacji sanitarnej w miejscowości Kusowo Gmina Słupsk dz. nr 121/5, 121/30, 121/31, 121/32, 121/33, 121/34, 121/1, 121/2, 121/6, 121/7, 121/9, 121/12, 121/13, 121/54, 121/57, 121/14, 121/18, 121/17, 121/16, 121/43, 121/46, 121/44, 127/2, 121/48, 121/20, 121/21, 121/22, 121/24, 121/25, 121/26, 121/36, 120/25, 120/39, 120/38. Sieć kanalizacyjna: - z rur DE225 z PE100 RC SDR 11 - 868 mb. - z rur DE160 z PE100 RC SDR 11 - 267 mb. - studnie z PCV DE400 - 34 szt. | 2019-05-24
211-005911 | Przepompownia ścieków Strzelinko dz. nr 208 w m. Strzelinko gmina Słupsk. | 2019-11-01
211-005912 | Przepompownia ścieków Gać dz. nr 233, 252/2 w m. Gać gmina Słupsk. | 2019-11-01
211-005913 | Przepompownia ścieków Wielichowo dz. nr 250 w m. Wielichowo gmina Słupsk. | 2019-10-14
211-005914 | Przepompownia ścieków Gałęzinowo dz. nr 201/4 w m. Gałęzinowo gmina Słupsk. | 2019-07-10
211-005915 | Przepompownia ścieków Krępa Słupska dz. nr 197/15 w m. Krępa Słupska gmina Słupsk. | 2019-04-30
211-005916 | Sieć kanalizacji sanitarnej z przepompownią w miejscowości Wrzeście dz. nr 3/31, 3/39, 3/29 Wrzeście gmina Słupsk. -rurociąg z rur PCV DE200 L=508 mb. -rurociąg z rur PCV DE160 L=108 mb. -rurociąg z rur PE DE90 L=11 mb. -studnia betonowa DN1200 ze studnią rozprężną - 3 szt. -studnia betonowa DN1000 ze - 3 szt. -studnia PCV DN400 - 12szt -przepompownia ścieków wraz ze stacją dozowania chemii w dz. nr 3/29 | 2019-04-30
211-005917 | Sieć kanalizacji sanitarnej w miejscowości Płaszewko dz. nr 156/20 Płaszewko gmina Słupsk. -rurociąg z rur PCV DE200 L=257 mb. -studnia betonowa DN1200 - 5 szt. | 2019-04-30
211-005918 | Sieć kanalizacji sanitarnej grawitacyjnej w miejscowości Redzikowo dz. nr 1/49, 1/39, 1/67 Redzikowo gmina Słupsk. W dz. nr 1/49, 1/39 -sieć z rur PCV DE200 SN8 L=97 mb. -sięgacze z rur PVC DE160 L=16 mb. - 4 szt. do działek 1/57, 1/61, 1/60, 1/59 -studnie kanalizacyjne PVC DN400 - 6 szt. w dz. 1/67, 1/49 -sieć z rur PCV DE200 SN8 L=95 mb. -sięgacze z rur PVC DE160 L=45 mb. - 9 szt. do działek 1/62-1/66 1/68-1/71 -studnie kanalizacyjne PVC DN400 - 5 szt. | 2019-03-25
211-005919 | Przepompownia ścieków Głobino dz. nr 17/2 w m. Głobino gmina Słupsk. | 2019-03-25
211-GS6000 | Przepompownia ścieków Swołowo dz.28/4 w m. Swołowo gmina Słupsk | 2020-02-04
492-003486 | System sterowania i monitoringu wraz wizualizacją dla układów pompowych w Gminie Słupsk. Uklady pompowe Krepa-Płaszewko, Kusowo-Głobino, Warblewo-Głobino oraz Swochowo-Siemianice-Oczyszczalnia ścieków w Słupsku . Wyszczególnienie elementów: Zestaw koputerowy - obudowa Akiwa GH-418, zasilacz Modecom Premium 500W, HDD 147GB SEAGATE CHEETAH 15K SCSI, kontroler adaptec SCSI 29320 ALP, procesor INTE CORE DUO 3,33 GHz S8600, klawitura + mysz, karata graficzna Radeon HD 4350 1 GB DDR2, Nagrywarka DVD LG SUPERMULTI SATA, Windows XP Profesional PL OEM , Oprogramowanie SCADA, CIMPLICITY 8.0 HMI Pro Serwer 300I/0 licencja 100353970, Oprogramowanie Serwe OPC, Sinaut Micro SC64 10/2008 licencja 135915956857. Oprogramowania: STEP7 Micro/WIN V4.0+SP7 Single License; 6ES7 810-2CC03-0YX0; licencja 20872-0004-472005, Logo! Soft Comfort 6Ed1058-0BA02-0YA0, Kabel do oprogramowania, PPI CABLE, USB Multi-Master; 6ES7 901-3DB30-0XA0, LOGO! PC CABLE; 6ED1 057-1AA00- 0BA0, Pilot RC do wyświetlacza WW-30 firmy Aplisens, Pilot do ustawiania sondy radarowej Sitrans Probe LR, Programator reczny; 7ML58302AH, Zbiór kodów źródłowych sterowników PLC na nośniku CD. | 2010.06.30
| Zwiększenie wartości o koszty rozszerzenia oprogramowania. Licencja nr 100353968 CIMPLICITY 8.0.HMI Proo Serwer z wersji 300 I/O do wersji 700 I/O ( Kontrakt 03/I/część 4 zadanie 2 ) | 2012.01.31
| Zwiększenie wartości o koszty rozszerzenia oprogramowanmia. CIMPLICITY 8.2 HMI Pro Server 300 I/O do wersji 700 I/O rozszerzenie licencji oprogramowania wizualizacyjnego Dev & Rntme, nr licencji 100353968. STEROWANIE I MONITORING POMPOWNI SIECIOWYCH | 2012.08.28.
| Zwiększenie wartości. System sterowania i monitoringu wraz z wizualizacją dla układu pompowego Rogawica, Grąsino, Jezierzyce SHR, Jezierzyce Osiedle, Bukówka, Wieszyno, Redzikowo. Charakterystyka urządzenia: zestaw komputerowy obudowa Akiwa GH-418, zasilacz Modecom Premium 500 W, Hdd 147 GB SEGATE CHEETAH 15K SCI - 2 szt., kontroler adaptec SCSI 29320 ALP, płyta główna Intel DG41JRQ, procesor INTE CORE DUO 3,33 GHz S8600, Pamięć DDR2 1 GB Kingston KVR800D2N5K2/1G, klawiatura i mysz, karta graficzna Radeon HD 4350 1 GB DDR2, Nagrywarka DVD LG SUPERMULTI SATA, Windows XP Profesional PL OEM, Oprogramowanie SCADA: rozszerzenie licencji oprogramowania CIMPLICITY 8.0 HMI Pro Serwer onr 100353970 z wersji 300 I/O do wersji 700 I/O. | 2012.01.02.
2014-03-11
2016-07-14
2017-11-28
492-003487 | System sterowania i monitoringu wraz wizualizacją dla ukladu pompowego Bruskowo Małe-Wierzbięcin-Bruskowo Wielkie-w kierunku Słupska. Charakterystyka urządzenia: Zestaw koputerowy - obudowa Akiwa GH-41, zasilacz Modecom Premium 500W, HDD 147GB SEAGATE CHEETAH 15K SCSI 2 sztuki, kontroler adaptec SCSI 29320 ALP, procesor INTE CORE 2 DUO 3,33 GHz S8600, Papięć DDR2 1GB Kingston KVR800D2N5K2/1G,klawitura + mysz, karata graficzna Radeon HD 4350 1 GB DDR2, Nagrywarka DVD LG SUPERMULTI SATA, Windows XP Profesional PL OEM, UPS APC SMART 1000 RM 2U, Oprogramowanie SCADA, CIMPLICITY 8.0 HMI Pro Serwer 300I/0 licencja 100353968, Oprogramowanie Serwe OPC, Sinaut Micro SC64 10/2008 licencja 134238235250. Oprogramowania: STEP7 Micro/WIN V4.0+SP7 Single License; 6ES7 810-2CC03-0YX0; licencja 20872-0004-472040, Logo! Soft Comfort 6Ed1058-0BA02-0YA0, Kabel do oprogramowania - PPI CABLE, USB Multi-Master; 6ES7 901-3DB30-0XA0 LOGO! PC CABLE; 6ED1 057-1AA00- 0BA0, Pilot RC do wyświetlacza WW-30 firmy Aplisens, Pilot do ustawiania sondy radarowej Sitrans Probe LR, rogramator reczny; 7ML58302AH, Zbiór kodów źródłowych sterowników PLC na nośniku CD. | 2010.07.31
2014-03-11
800-003502 | Układ pomiaru przepływu ścieków. - sterownik S7-200 1212 C, prod. Siemens - 1 szt. - moduł komunikacyjny CP1242, prod Siemens - 1 szt. - karta pamieci Simatic S7 24M 24MB, prod. Siemens - 1 szt. Zainstalowany w firmie "Przetwórstwo Rybne "ŁOSOŚ" Sp. z o. o. Włynkówko 49 B, 76-200 Słupsk | 2014.12.31.