## Pakiet nr 1
FORMULARZ ASORTYMENTOWO-CENOWY
| PAKIET NR 1 | [5 empty] | Załącznik nr 1
Lp. | Asortyment | Jedn. miary | LICZBA | Cena jednostk. brutto | Wartość brutto | Producent/ Nazwa handlowa | Nr katalog. | Komis Szpital Copernicus | Komis Szpital św. Wojciecha Zaspa
x | x | x | x | (zł) | (zł) | x | x | x | x
ENDOPROTEZA CEMENTOWA, PIERWOTNA STAWU BIODROWEGO
1 | Trzpień cementowy | szt. | 150 |  |  |  |  | 3 kompletne linie implantów | 2 kompletne linie implantów
2 | Głowa metalowa | szt. | 150
3 | Panewka polietylenowa | szt. | 70
4 | Zestaw do płukania z końcówką do trzpienia oraz drugą do panewki | szt. | 130
5 | Korek do zatkania kanału szpikowego | szt. | 220
6 | Szczotka do kanału szpikowego | szt. | 15
7 | Szczotka do panewki | szt. | 15
8 | Ostrze do piły oscylacyjnej | szt. | 500
9 | Cement kostny 80 g- pakowany 2 x 40 g | szt. | 150
10 | Mieszalnik do cementu | szt. | 120
ENDOPROTEZA BEZCEMENTOWA STAWU BIODROWEGO
11 | Trzpień | szt. | 70 |  |  |  |  | 2 kompletne linie implantów | 1 kompletna linia implantów
12 | Trzpień przynasadowy | szt. | 240
13 | Głowa metalowa | szt. | 240
14 | Głowa ceramiczna | szt. | 90
15 | Panewka | szt. | 250
16 | Wkładka polietylenowa | szt. | 200
17 | Wkładka ceramiczna | szt. | 20
18 | Śruba panewkowa | szt. | 100
19 | Zatyczka do otworu centralnego panewki | szt. | 250
20 | wkład polietylenowy do artykulacji dwumobilnej | szt. | 20
21 | wkładka metalowa do artykulacji dwumobilnej | szt. | 20
Razem:
| Wymagania Zamawiającego do poz. 1 | Warunek graniczny | Opisać tak/nie
| Wykonany ze stopu kobaltu i chromu | tak
| Cementowy | tak
| Bezkołnierzowy w dwóch płaszczyznach | tak
| Kształt klina | tak
| Zwężajacy się dystalnie | tak
| Spłaszczony | tak
| Samocentrujacy się w kanale szpikowym (nie wymaga centralizatora) | tak
| Eurokonus 12/14 mm | tak
| Posiada jako opcję trzpienie o zwiększonej w stounku do standardowej odległość pomiędzy osią trzpienia a środkiem głowy endoprotezy (offset lateralny) w celu umożliwienia regulacji napięcia tkanek miękkich bez konieczności zmiany długości szyjki | tak
| Zapewnienie minimum 6 rozmiarów trzpienia | tak
| Wymagania Zamawiającego do poz. 2 | Warunek graniczny | Opisać tak/nie
| Metalowa | tak
| Minimum w 4 długościach loży do osadzenia | tak
| Średnica: 28mm i 32mm | tak
| Wymagania Zamawiającego do poz. 3 | Warunek graniczny | Opisać tak/nie
| Wykonana z polietylenu odpornego na ścieranie | tak
| Typ Mueller | tak
| Wyposażona w znacznik radiologiczny | tak
| Średnica wewnętrzna: 28mm lub 32mm | tak
| Średnica zewnętrzna od 46mm do 58mm (zmienna co 2mm) | tak
| Wymagania Zamawiającego do poz. 11 | Warunek graniczny | Opisać tak/nie
| Bezcementowy | tak
| Wykonany ze stopu tytanu w części bliższej pokryty okładziną porowatą i warstwą hydroksyapatytu | tak
| Bezkołnierzowy w dwóch płaszczyznach | tak
| Kształt klina | tak
| Zwężający się dystalnie | tak
| Spłaszczony | tak
| Samocentrujacy się w kanale szpikowym (nie wymaga centarlizatora) | tak
| Eurokonus 12/14 mm | tak
| Posiada jako opcję trzpienie o zwiększonej w stounku do standardowej odległość pomiędzy osią trzpienia a środkiem głowy endoprotezy (high lateralny) | tak
| Zapewnienie minimum 9 rozmiarów trzpienia | tak
| Opcjonalnie trzpień anatomiczny | tak
| Pokryty hydroksyapatytem na całej długości | tak
| Dostępna opcja trzpienia z waryzacją (zwiększający się kąt szyjkowo-trzonowy) | tak
| Wymagania Zamawiającego do poz. 12 | Warunek graniczny | Opisać tak/nie
| Wykonany ze stopu tytanu w części bliższej pokryty okładziną porowatą i warstwą hydroksyapatytu | tak
| Mocowanie przynasadowe short stem | tak
| Konus 12/14 mm | tak
| Prosty | tak
| Bezkołnierzowy | tak
| Zwężający w części dystalnej | tak
| Szeroki w częśći proksymalnej | tak
| Samocentrujacy się w kanale szpikowym | tak
| Posiada jako opcję trzpienie o zwiększonej w stosunku do standardowej odległość pomiędzy osią trzpienia a środkiem głowy endoprotezy (high OFFSET) | tak
| Minimum 15 rozmiarów | tak
| Wymagania Zamawiającego do poz. 13 | Warunek graniczny | Opisać tak/nie
| Metalowa | tak
| Średnica od 28mm do 36mm rosnąca wraz z rozmiarem panewki | tak
| Wymagania Zamawiającego do poz. 14 | Warunek graniczny | Opisać tak/nie
| Ceramiczna | tak
| Średnica od 28mm do 36mm rosnąca wraz z rozmiarem panewki | tak
| Wymagania Zamawiającego do poz. 15 | Warunek graniczny | Opisać tak/nie
| Typ Press-fit do implantacji bezcementowej | tak
| Standardowa | tak
| Pokryta tytanową okładziną porowatą | tak
| Zaślepione otwory na śruby | tak
| Możliwość konwersji na artykulację dwumobilną | tak
| Wymagania Zamawiającego do poz. 16 | Warunek graniczny | Opisać tak/nie
| Polietylen utwardzony | tak
| Z lub bez nadbudowy antyluksacyjnej | tak
| Wymagania Zamawiającego do poz. 17 | Warunek graniczny | Opisać tak/nie
| Ceramiczna | tak
Wymagania Zamawiającego:
1. Nieodpłatne użyczenie dwóch zestawów narzędzi na czas trwania umowy (instrumentarium dedykowanego do dojścia przedniego, bocznego i tylnego). Narzędzia zapakowane w kontenery sterylizacyjne ozanaczone nazwą systemu operacyjnego.
2. Nieodpłatne użyczenie dwóch mobilnych zamykanych szaf do przechowywania zdeponowanych implantów na czas trwania umowy.
3. Nieodpłatne użyczenie czterech zestawów napędów (rymer, wiertarka, piła), dwunastu akumulatorów oraz na zamówienie Zamawiającego konsolę do ładowania akumulatorów na czas trwania umowy.
4. Nieodpłatne użyczenie niezbędnych akcesoriów do aplikowania cementu w ilości trzech sztuk - jeżeli są wymagane - na czas trwania umowy.
5. Wykonawca dostarczy z pierwszą dostawą formularze kart zużycia w ilości zgodnej z zapotrzebowaniem.
6. Wykonawca dostarczy z pierwszą dostawą instrukcje w języku polskim w ilości 4 sztuk.
Wymagane parametry:
1. Zaoferowany asortyment we wszystkich pozycjach musi do siebie pasować.
..........................................
podpis osoby upoważnionej

## Pakiet nr 2
FORMULARZ ASORTYMENTOWO-CENOWY
| PAKIET NR 2 | [5 empty] | Załącznik nr 1
Lp. | Asortyment | Jedn. miary | Ilość | Cena jednostk. brutto | Wartość brutto | Producent/ Nazwa handlowa | Nr katalog. | Komis Szpital Copernicus
x | x | x | x | (zł) | (zł) | x | x | x
PANEWKA STAWU BIODROWEGO PODWÓJNIE MOBILNA BEZCEMENTOWA
1 | Czasza panewki | szt. | 50 |  |  |  |  | 1 kompletna linia implantów
2 | Wkładka | szt. | 50
3 | Głowa metalowa | szt. | 50
4 | Śruby | szt. | 50
PANEWKA STAWU BIODROWEGO PODWÓJNIE MOBILNA W WERSJI CEMENTOWEJ
5 | Czasza panewki | szt. | 50 |  |  |  |  | 1 kompletna linia implantów
6 | Wkładka | szt. | 50
7 | Głowa metalowa | szt. | 50
8 | Mieszalnik do cementu | szt. | 150
9 | Cement kostny 40 g- pakowany 1 x 40 g | szt. | 150
OSTRZA
10 | Ostrze piły oscylacyjnej | szt. | 100
Razem
| Wymagania Zamawiającego do poz. 1 | Warunek graniczny | Opisać tak/nie
| Stalowa | tak
| Pokryta hydroksyapatytem | tak
| Wersja press-fit | tak
| Wersja press-fit z dodatkową stabilizacją bolcami i śrubami | tak
| Wersja rewizyjna | tak
| Wymagania Zamawiającego do poz. 2 | Warunek graniczny | Opisać tak/nie
| Polietylenowa | tak
| Nie zatrzaskująca w czaszy (poruszająca się swobodnie w czaszy) | tak
| Możliwość zatrzaśnięcia głowy w rozmiarze 22,2mm oraz 28 mm | tak
| Wymagania Zamawiającego do poz. 3 | Warunek graniczny | Opisać tak/nie
| Metalowa | tak
| Średnica: 22,2mm oraz 28 mm | tak
| Wymagania Zamawiającego do poz. 5 | Warunek graniczny | Opisać tak/nie
| Stalowa | tak
| Polerowana | tak
| Wymagania Zamawiającego do poz. 6 | Warunek graniczny | Opisać tak/nie
| Polietylenowa | tak
| Nie zatrzaskująca w czaszy (poruszająca się swobodnie w czaszy) | tak
| Możliwość zatrzaśnięcia głowy w rozmiarze 22,2mm oraz 28 mm | tak
| Wymagania Zamawiającego do poz. 7 | Warunek graniczny | Opisać tak/nie
| Metalowa | tak
| Średnica: 22,2mm oraz 28 mm | tak |  |  |  |  | ..........................................
podpis osoby upoważnionej
Wymagania Zamawiającego:
1. Nieodpłatne użyczenie zestawu narzędzi na czas trwania umowy (instrumentarium).Narzędzia zapakowane w kontenery sterylizacyjne ozanaczone nazwą systemu operacyjnego.
2. Nieodpłatne użyczenie mobilnej zamykanej szafy do przechowywania zdeponowanych implantów na czas trwania umowy.
3. Nieodpłatne użyczenie niezbędnych akcesoriów do aplikowania cementu w ilości jedna sztuka - jeżeli są wymagane - na czas trwania umowy.
4. Nieodpłatne użyczenie jednego zestawu napędu (rymer, wiertarka, piła) umieszczonego w kontenerze sterylizacyjnym, trzech akumulatorów oraz na zamówienie Zamawiającego ładowarkę do akumulatorów na czas trwania umowy.
5. Wykonawca dostarczy z pierwszą dostawą instrukcje w języku polskim w ilości 2 sztuki.
6. Wykonawca dostarczy z pierwszą dostawą formularze kart zużycia w ilości zgodnej z zapotrzebowaniem.
Wymagane parametry:
1. Zaoferowany asortyment poz. 1-4 i poz. 5-7 musi być ze sobą kompatybilny oraz pochodzić od jednego producenta.
2. Pozycja 10 - ostrza muszą pasować do użyczonego napędu.
..........................................
Podpis osoby upoważnionej

## Pakiet nr 3
FORMULARZ ASORTYMENTOWO-CENOWY
| PAKIET NR 3 |  |  |  |  | Załącznik nr 1
Lp. | Asortyment | Jedn. miary | Ilość | Cena jednostk. brutto | Wartość brutto | Producent/ Nazwa handlowa | Nr katalog.
x | x | x | x | (zł) | (zł) | x | x
ENDOPROTEZA STAWU BIODROWEGO, REWIZYJNA BEZCEMENTOWA
1 | Część proksymalna krętarzowa trzpienia | szt. | 50
2 | Część dystalna trzpienia | szt. | 50
3 | Panewka o strukturze 3D | szt. | 20
4 | Panewka tytanowa zmieniająca centrum rotacji | szt. | 5
5 | Zaślepka panewki | szt. | 20
6 | Wkręty do czaszy panewki | szt. | 60
7 | Wkładka polietylenowa | szt. | 20
8 | Głowa metalowa | szt. | 50
9 | Augment panewkowy | szt. | 15
10 | Płytka prosta | szt. | 10
11 | Płytka krętarzowa | szt. | 15
12 | Linka komplet | szt. | 150
13 | Zaciski linki | szt. | 75
14 | Zaślepki płyty | szt. | 100
15 | Ostrze piły oscylacyjnej | szt. | 60
16 | System ochrony osobistej - sterylne ubranie jednokrotnego użytku zawierające: kaptur ochronny z wbudowanym systemem doświetlenia pola operacyjnego dla operatora oraz nawiewem wewnętrznym dla operatora i asystentów | kpl. | 150
RAZEM
| Wymagania Zamawiającego do poz. 1 | Warunek graniczny | Opisać tak/nie
| Implantacja bezcementowa | tak
| Stop tytanu | tak
| W części bliższej pokryta plazmowo hydroksyapatytem | tak
| Posiadająca zróżnicowaną wielkość i offset | tak
| Kąt szyjkowo trzonowy CCD w rozmiarze 132 stopnie | tak
| Siedem rozmiarów średnicy: od 19mm do 31mm | tak
| Cztery rozmiary wysokości: 0mm, +10mm, +20mm, +30mm | tak
| Wymagania Zamawiającego do poz. 2 | Warunek graniczny | Opisać tak/nie
| Implantacja bezcementowa | tak
| Stop tytanu | tak
| Trzy długości trzpienia: 155mm proste, 195m proste /wygięte, 235mm wygięte | tak
| Średnica trzpienia: od 14mm do 28mm | tak
| Pozwala na uzyskanie stabilności osiowej i bocznej | tak
| Kształt stożka prostego lub anatomicznie wygiętego do promienia wewnętrznego kanału kości udowej, powierzchnia ukształtowana i dostosowana do maksymalnej sztywności kontaktu z kością | tak
| Opcjonalnie dostępność systemu typu PLASMA o długościach trzpieni 127mm proste,167mm proste/wygięte, 267mm (wygięte) w średnicy 11mm-26mm | tak
| Wymagania Zamawiającego do poz. 3 | Warunek graniczny | Opisać tak/nie
| Bezcementowa | tak
| Tytanowa | tak
| Sferyczna | tak
| Pokryta przestrzenną, trójwymiarową okładziną tytanową umożliwiającą przerost tkanką kostną wraz z jej unaczynieniem i unerwieniem oraz biointegrację panewki zapewniającą wysoki współczynnik tarcia | tak
| Dostępna w opcji pełnej jak i otworowej do dodatkowej fiksacji śrubami | tak
| Rozmiar zewnetrzny: 54mm--80 mm | tak
| Wymagania Zamawiającego do poz. 4 | Warunek graniczny | Opisać tak/nie
| Bezcementowa | tak
| Tytanowa | tak
| Sferyczna | tak
| Pokryta przestrzenną, trójwymiarową okładziną tytanową umożliwiającą przerost tkanką kostną wraz z jej unaczynieniem i unerwieniem oraz biointegrację panewki zapewniającą wysoki współczynnik tarcia | tak
| Dostępna w opcji otworowej do dodatkowej fiksacji śrubami | tak
| Rozmiar zewnetrzny: 54mm--80 mm | tak
| Wymagania Zamawiającego do poz. 5 | Warunek graniczny | Opisać tak/nie
| Zaślepka gwintu podajnika do panewki | tak
| Wymagania Zamawiającego do poz. 6 | Warunek graniczny | Opisać tak/nie
| Średnica: 6,5mm | tak
| Rozmiary: 20mm, 25mm, 30mm, 35mm, 40mm, 45mm, 50mm, 55mm, 60 mm | tak
| Śruby gąbczaste | tak
| Wymagania Zamawiającego do poz. 7 | Warunek graniczny | Opisać tak/nie
| Polietylenowa, corsslink | tak
| System zabezpieczenia rotacji w dnie panewki | tak
| Bezokapowa lub z 10 stopniowym okapem | tak
| Rozmiar wewnętrzny: 28mm, 32mm | tak
| Wymagania Zamawiającego do poz. 8 | Warunek graniczny | Opisać tak/nie
| Metalowa CoCr | tak
| Średnica: 28mm, 32mm, każda przynajmniej w 3 rozmiarach długości szyjki | tak
| Wymagania Zamawiającego do poz. 9 | Warunek graniczny | Opisać tak/nie
| Dostępne trzy rozmiary: 15mm, 20mm, 25mm | tak
| Tytanowy | tak
| Sferyczny | tak
| Pokryty przestrzenną, trójwymiarową okładziną tytanową umożliwiającą przerost tkanką kostną wraz z jej unaczynieniem i unerwieniem oraz biointegrację augmentu zapewniającą wysoki współczynnik tarcia | tak
| Do fiksacji za pomocą śrub | tak
| Rozmiar zewnetrzny: 46mm-66mm, skok co 4mm | tak
| Technika operacyjna przewiduje próbne plasowanie implantu za pomocą drutów Kirschnera | tak
| Wymagania Zamawiającego do poz. 10 | Warunek graniczny | Opisać tak/nie
| Dostępne cztery rozmiary: 8, 11,13,16 otworów | tak
| Stalowa | tak
| Wyposażona w zaślepki do mocowania kabli | tak
| Wymagania Zamawiającego do poz. 11 | Warunek graniczny | Opisać tak/nie
| Dostępne dwa rozmiary części bliższej płyty M i L | tak
| Zaczepiane na krętarz | tak
| Trzy długości w zakresie od 100mm do 210mm | tak
| Wyposażona w zaciskające mosty, ułatwiające zamocowanie kabla bezpośrednio w płycie - nie trzeba dodatkowych elementów mocujących kabel-płyta | tak
| Mocowana do kości linkami o średnicy 2,0mm | tak
| Możliwość dodatkowej stabilizacji płyty za pomocą śrub korowych o średnicy 4,5mm | tak
| Wymagania Zamawiającego do poz. 12 | Warunek graniczny | Opisać tak/nie
| Stalowa linka pleciona ok 64cm długości | tak
| Średnica 1,6mm i 2,0mm | tak
| Stosowana jako cerklarz lub do mocowania płyt prostych i krętarzowych | tak
| Komplet składa się z linki zakończonej oliwką hamującą, spinki blokującej | tak
| Zestaw instrumentarium wyposażony w min. 3 urządzenia do naprężania kabli dynamometrycznych, klucz do zacisków, nożyce do cięcia kabli, pistolet do cięcia kabli, 2 prowadnice do kabli po kości kończyny. | tak
| Wymagania Zamawiającego do poz. 13 | Warunek graniczny | Opisać tak/nie
| Dostępne jako odrębny implant | tak
| Dostosowane do linek 1,6mm i 2,0 mm | tak
| Wymagania Zamawiającego do poz. 14 | Warunek graniczny | Opisać tak/nie
| Dostępne jako odrębny implant | tak
| Pasujące do płyt z poz. 10 | tak
Wymagania Zamawiającego:
1. Nieodpłatne użyczenie zestawu narzędzi na czas trwania umowy. Narzędzia zapakowane w kontenery sterylizacyjne ozanaczone nazwą systemu operacyjnego.
2. Nieodpłatne użyczenie jednego zestawu napędów (rymer, wiertarka, piła) umieszczonego w kontenerze sterylizacyjnym, dwóch akumulatorów oraz na zamówienie Zamawiającego konsolę do ładowania akumulatorów na czas trwania umowy.
3. Wykonawca dostarczy z pierwszą dostawą formularze kart zużycia w ilości zgodnej z zapotrzebowaniem.
4. Wykonawca dostarczy z pierwszą dostawą dwa egzempalrze materiałów, w których zawarte będą informacje o sposobie mycia, dezynfekcji i sterylizacji oferowanych narzędzi, a także wzorcowe fotografie każdej palety użyczonych narzędzi wraz z określeniem nazwy poszczególnych narzędzi, wskazaniem ilości, rozmiaru i nr ref. pojedynczego narzędzia oraz formularz dekontaminacji.
Wymagane parametry:
1. Zaoferowany asortyment we wszystkich pozycjach musi być ze sobą kompatybilny oraz pochodzić od jednego producenta.
..........................................
podpis osoby upoważnionej

## Pakiet nr 4
FORMULARZ ASORTYMENTOWO-CENOWY
Załącznik nr 1
PAKIET NR 4
Lp. | Asortyment | Jedn. miary | Ilość | Cena jednostk. brutto | Wartość brutto | Producent/ Nazwa handlowa | Nr katalog. | Komis Szpital Copernicus | Komis Szpital Zaspa
x | x | x | x | (zł) | (zł) | x | x | x | x
ENDOPROTEZA BEZCEMENTOWA STAWU BIODROWEGO Z PANEWKĄ TYPU ,,PRESS-FIT''.
1 | Trzpień | szt. | 80 |  |  |  |  | 1 kompletny zestaw | 1 kompletny zestaw
2 | Panewka | szt. | 80
3 | Głowa ceramiczna | szt. | 80
4 | Wkładka | szt. | 80
TRZPIEŃ KRÓTKI PRZYNASADOWY
5 | Trzpień | szt. | 70 |  |  |  |  | X | 1 kompletny zestaw
6 | Panewka | szt. | 60
7 | Głowa ceramiczna | szt. | 60
8 | Wkładka polietylenowa | szt. | 60
9 | Wkładka ceramiczna | szt. | 10
10 | Głowa | szt. | 10
11 | Panewka | szt. | 10
SYSTEM REWIZYJNY – ZESTAW
12 | Koszyk rekonstrukcyjny | szt. | 10 |  |  |  |  | 1 komis | x
13 | Panewka tantalowa | szt. | 10
14 | Wkładka | szt. | 10
15 | Łata do ubytku w dnie panewki | szt. | 10
16 | Element rekonstrukcyjny tylnej kolumny panewki skośny (lew/prawy) | szt. | 10
17 | Element rekonstrukcyjny tylnej kolumny panewki | szt. | 10
18 | Podkładka klinowa | szt. | 10
19 | Półkolisty element rekonstrukcyjny | szt. | 10
20 | Śruba śr. 6,5mm,dł. 20-60mm | szt. | 60
PANEWKA ZE ZWIĘKSZONĄ POWIERZCHNIĄ KONTAKTU Z KOŚCIĄ ZAPEWNIAJĄCA DODATKOWO LEPSZĄ PIERWOTNĄ STABILIZACJĘ
21 | Panewka typu ,,press-fit'', materiał stop tytanu, strona zewnętrzna pokryta wypustkami zwiększającymi o 80% powierzchnię kontaktu z kością , rozmiary od 46mm do 64mm średnicy zewnętrznej ze skokiem co 2mm, wymagane dwa warianty: bez otworów i z otworami na dodatkowe śruby stabilizujące. Wkładka polietylenowa z kapą antyluksacyjną dla głów 28mm i 32mm | zestaw | 45 |  |  |  |  | 3 szt. + komplet śrub | 1 szt. + komplet śrub
22 | Śruby do panewki | szt. | 36
23 | Ostrza piły oscylacyjnej | szt. | 200
RAZEM
| Wymagania Zamawiającego do poz. 1 | Warunek graniczny | Opisać tak/nie
| Standardowy | tak
| Kształt klina | tak
| Przekrój prostokątny | tak
| Struktura gąbczasta | tak
| Stop tytanu z dodatkiem niobu wzmagającego biozgodności | tak
| 14 rozmiarów w zakresie długości 130mm-197 mm | tak
| Konus 12/14 | tak
| Część dystalna zwężona | tak
| Wymagania Zamawiającego do poz.2 | Warunek graniczny | Opisać tak/nie
| Stożkowa | tak
| Wkręcana | tak
| Tytanowa | tak
| Samonarzynający się gwint na całej wysokości | tak
| Kąt skosu ściany panewki 15 stopni | tak
| Dno zaokrąglone | tak
| 11 rozmiarów w zakresie od 46mm do 62mm | tak
| Wymagania Zamawiającego do poz. 3 | Warunek graniczny | Opisać tak/nie
| Średnica 32mm | tak
| Trzy długości szyjki | tak
| Wymagania Zamawiającego do poz. 4 | Warunek graniczny | Opisać tak/nie
| Polietylen o podwyższonej gęstości | tak
| Dostępna w wersji neutralnej i z kapą antyluksacyjną | tak
| Dno zabezpieczone tytanową płytką zapobiegającą kontaktowi polietylenu z kością | tak
| Wymagania Zamawiającego do poz. 5 | Warunek graniczny | Opisać tak/nie
| Krótki przynasadowy | tak
| Tytanowy | tak
| Bezkołnierzowy | tak
| Zmienna krzywizna przyśrodkowa | tak
| Kształt pozwalający zachować naturalną anatomię biodra | tak
| Cztery wersje kąta szyjkowego : 140,137, 129, 127 stopni | tak
| Po 14 rozmiarów dla każdej wersji | tak
| Offset dla każdej wersji min. 8mm | tak
| Przekrój trapezoidalny posiadający w trzech płaszczyznach kształt klina | tak
| Zwężający się dystalnie ,pokryty napylaną próżniowo okładziną o rozwiniętej powierzchni | tak
| Konus w standardzie 12/14 | tak
| Wymagania Zamawiającego do poz. 6 | Warunek graniczny | Opisać tak/nie
| Stożkowa | tak
| Wkręcana | tak
| Tytanowa | tak
| Samonarzynający się gwint na całej wysokości | tak
| Kąt skosu ściany panewki 15 stopni | tak
| Dno zaokrąglone | tak
| 11 rozmiarów w zakresie od 46mm do 62mm | tak
| Wymagania Zamawiającego do poz. 7 | Warunek graniczny | Opisać tak/nie
| Średnica 32mm | tak
| Trzy długości szyjki | tak
| Wymagania Zamawiającego do poz. 8 | Warunek graniczny | Opisać tak/nie
| Polietylen o podwyższonej gęstości | tak
| Dostępna w wersji neutralnej i z kapą antyluksacyjną | tak
| Dno zabezpieczone tytanową płytką zapobiegającą kontaktowi polietylenu z kością | tak
| Wymagania Zamawiającego do poz. 10 | Warunek graniczny | Opisać tak/nie
| Wykonana z ceramiki Biolox Delta | tak
| Średnica 28mm, 32mm, 36mm, 40 mm | tak
| Trzy długości szyjki do wyboru Zamawiającego | tak
| Wymagania Zamawiającego do poz. 11 | Warunek graniczny | Opisać tak/nie
| Press-fit | tak
| Tytanowa | tak
| Po stronie zewnętrznej wypustki zwiększające o 80% powierzchnię kontaktu z kością | tak
| Rozmiary od 42mm do 64mm średnicy zewnętrznej, ze skokiem co 2 mm | tak
Wymagania Zamawiającego:
1. Nieodpłatne użyczenie zestawu narzędzi na czas trwania zabiegu (instrumentarium) dla poz. 12-20 - do 72h od zamówienia.
2. Nieodpłatne użyczenie dwóch zestawów narzędzi na czas trwania umowy (instrumentarium) dla poz. 1-11 i poz. 21-23. Narzędzia zapakowane w kontenery sterylizacyjne ozanaczone nazwą systemu operacyjnego.
3. Nieodpłatne użyczenie dwóch mobilnych zamykanych szaf do przechowywania zdeponowanych implantów na czas trwania umowy.
4. Nieodpłatne użyczenie dwóch zestawów napędów (rymer, wiertarka, piła) na czas trwania umowy.
5. Wykonawca dostarczy z pierwszą dostawą formularze kart zużycia w ilości zgodnej z zapotrzebowaniem.
6. Wykonawca dostarczy z pierwszą dostawą dwa egzempalrze materiałów, w których zawarte będą informacje o sposobie mycia, dezynfekcji i sterylizacji oferowanych narzędzi, a także wzorcowe fotografie każdej palety użyczonych narzędzi wraz z określeniem nazwy poszczególnych narzędzi, wskazaniem ilości, rozmiaru i nr ref. pojedynczego narzędzia oraz formularz dekontaminacji.
7. Wykonawca dostarczy z pierwszą dostawą instrukcje w języku polskim w ilości 4 sztuk.
Wymagane parametry:
1. Zaoferowany asortyment we wszystkich pozycjach od 1-4 i 5-11 musi być ze sobą kompatybilny oraz pochodzić od jednego producenta.
2. Zaoferowany asortyment we wszystkich pozycjach od 12-20 i 21-23 musi być ze sobą kompatybilny oraz pochodzić od jednego producenta.
..........................................
podpis osoby upoważnionej

## Pakiet nr 5
FORMULARZ ASORTYMENTOWO-CENOWY
Załącznik nr 1
PAKIET NR 5
Lp. | Przedmiot zamówienia | Jedn. miary | Ilość | Cena jednostk. brutto (zł) | Wartość brutto (zł) | Producent/ Nazwa handlowa | Nr katalog. | Komis Szpital Copernicus
ENDOPROTEZA STAWU BIODROWEGO CEMENTOWANA
1 | Metalowa czasza bipolarna | szt. | 80 |  |  |  |  | 4 szt.
2 | ostrze do piły | szt. | 80 |  |  |  |  | 10 szt.
Razem:
L.P. | Wymagania Zamawiającego do poz. 1 | Warunek graniczny | Opisać tak/nie
1 | Przystosowana do głów metalowych. | tak
2 | Głowa wewnętrzna mocowana pierścieniem. | tak
3 | Wkładka polietylenowa umożliwiająca zatrzaśnięcie głów 28 mm w 7 rozmiarach dopasowanych do czaszy z poz. 4 | tak
4 | Średnica zewnętrzna czaszy od 42-58mm ze skokiem co 1 mm przystosowana do głów 28mm. | tak
5 | Opcjonalnie dostępne czasze z wkładem ceramicznym przeznaczone do artykulacji ceramika/ ceramika. | tak
L.P. | Wymagania Zamawiającego:
1 | Nieodpłatne użyczenie dwóch zestawów narzędzi na czas trwania umowy (instrumentarium).
2 | Nieodpłatne użyczenie dwóch zestawów narzędzi przymiarowych do głowy (instrumentarium).
3 | Nieodpłatne użyczenie zestawu: piła, akumulator piły, kontener sterylizacyjny i ładowarkana- czas trwania umowy.
4 | Wykonawca dostarczy z pierwszą dostawą instrukcje w języku polskim w ilości 2 sztuki.
5 | Wykonawca dostarczy z pierwszą dostawą formularze kart zużycia w ilości zgodnej z zapotrzebowaniem.
..........................................
podpis osoby upoważnionej

## Pakiet nr 6
FORMULARZ ASORTYMENTOWO-CENOWY
| PAKIET NR 6 | [5 empty] | Załącznik nr 1
Lp. | Asortyment | Jedn. miary | Ilość | Cena jednostk. brutto | Wartość brutto | Producent/ Nazwa handlowa | Nr katalog. | Komis Szpital Copernicus | Komis Szpital św. Wojciecha Zaspa
x | x | x | x | (zł) | (zł) | x | x | x | x
ENDOPROTEZA STAWU BIODROWEGO, BEZCEMENTOWA Z TRZPIEŃIEM PROSTYM UNIWERSALNYM
1 | Trzpień uniwersalny | szt. | 300 |  |  |  |  | 3 | 2
2 | Głowa metalowa | szt. | 80 |  |  |  |  | 3 | 2
3 | Tzw. duża głowa | szt. | 150 |  |  |  |  | 3 | 2
4 | Głowa ceramiczna 28mm, 32mm, 36mm | szt. | 100 |  |  |  |  | 3 | 2
5 | Głowa BIOLOX Delta 28 mm,32 mm,36mm | szt. | 100 |  |  |  |  | 3 | 2
6 | Adapter do głów typu BIOLOX | szt. | 100 |  |  |  |  | 3 | 2
7 | Panewka press-fit (otworowa, bezotworowa) | szt. | 200 |  |  |  |  | 3 | 2
8 | Panewka przestrzenna press-fit (otworowa, bezotworowa) | szt. | 50 |  |  |  |  | 3 | 2
9 | Wkładka polietylenowa (rozm. 22mm, 28mm, 32mm) Crosslink | szt. | 100 |  |  |  |  | 3 | 2
10 | Wkładka z polietylenu (rozm. 36mm, 40mm, 44mm) | szt. | 50 |  |  |  |  | 3 | 2
11 | Wkładka ceramiczna | szt. | 10 |  |  |  |  | 3 | 2
12 | Wkładka chromokobaltowa do tytanowej panewki bezcementowej | szt. | 100 |  |  |  |  | 3 | 2
13 | Wkładka polietylenowa w rozmiarach od 36mm do 58mm antyluksacyjna | szt. | 150 |  |  |  |  | 3 | 2
14 | Zaślepka panewki | szt. | 300 |  |  |  |  | 3 | 2
15 | Wkręty do czaszy panewki | szt. | 100 |  |  |  |  | po 3 szt. z każdej długości | po 2 szt. z każdej długości
16 | Ostrza do napędu-piły oscylacyjnej | szt. | 300 |  |  |  |  | 3 | 2
RAZEM
| Wymagania Zamawiającego do poz. 1 | Warunek graniczny | Opisać tak/nie
| Prosty proporcjonalny klin stożkowy | tak
| Stop tytanu | tak
| Cześci bliższej pokryty porowatym czystym tytanem i hydroksyapatytem | tak
| Posiada wzdłużne rowki antyrotacyjne | tak
| Kąt szyjkowo trzonowy CCD w rozmiarach : 127 i 132 stopnie | tak
| Po 12 rozmiarów dla każdego kąta CCD | tak
| Wraz ze wzrostem rozmiaru zmieniające się krzywizny w części przyśrodkowej jak i bocznej | tak
| W wyposażeniu standardowym instrumentarium do dostępu DAA (podajniki do raszpli, komplet dedykowanych podważek) | tak
| Wymagania Zamawiającego do poz. 2 | Warunek graniczny | Opisać tak/nie
| Metalowa CoCr | tak
| Średnica 22mm, 28mm, 32mm, każda przynajmniej w trzech rozmiarach długości szyjki | tak
| Wymagania Zamawiającego do poz. 3 | Warunek graniczny | Opisać tak/nie
| Metalowa - CoCr | tak
| Średnicy 36mm,40mm,44mm | tak
| 4 długości szyjki | tak
| Wysokopolerowana (technologia Lfit) | tak
| Przystosowana do wkładek polietylenowych | tak
| Wymagania Zamawiającego do poz. 4 | Warunek graniczny | Opisać tak/nie
| Ceramiczna | tak
| Średnica 28mm, 32mm, 36mmm | tak
| 3 długości szyjki | tak
| Wymagania Zamawiającego do poz. 5 | Warunek graniczny | Opisać tak/nie
| Ceramiczna typu BIOLOX | tak
| Średnica 28mm, 32mm, 36mmm | tak
| 3 długości szyjki | tak
| Wymagania Zamawiającego do poz. 6 | Warunek graniczny | Opisać tak/nie
| pasujący do głów z poz. 5 | tak
| Wymagania Zamawiającego do poz. 7 | Warunek graniczny | Opisać tak/nie
| Bezcementowa sferyczna | tak
| Typu press-fit, press-fit wbudowany na obrzeżu panewki | tak
| Tytanowa | tak
| Pokryta hydroksyapatytem | tak
| Opcja pełna i otworowa | tak
| W wyposażeniu standardowym instrumentarium do dostępu DAA (podajniki i pobijaki do panewki w DAA, komplet dedykowanych podważek) | tak
| Średnica zewnętrzna od 42mm do 66 mm (skok co 2mm) | tak
| Wymagania Zamawiającego do poz. 8 | Warunek graniczny | Opisać tak/nie
| Bezcementowa | tak
| Tytanowa | tak
| Sferyczna | tak
| (Pokryta przestrzenną, trójwymiarową okładziną tytanową) Wykonana w technologii 3D, umożliwiająca przerost tkanką kostną wraz z jej unaczynieniem i unerwieniem oraz biointegrację panewki zapewniającą wysoki współczynnik tarcia | tak
| Dostępna w opcji pełnej jak i otworowej do dodatkowej fiksacji śrubami | tak
| Rozmiar zewnetrzny od 42mm do 74 mm | tak
| Wymagania Zamawiającego do poz. 9 | Warunek graniczny | Opisać tak/nie
| Polietylenowa | tak
| System zabezpieczenia rotacji w dnie panewki | tak
| Bezokapowa lub z 10 stopniowym okapem | tak
| Rozmiar wewnętrzny 28mm i 32mm | tak
| Wymagania Zamawiającego do poz. 10 | Warunek graniczny | Opisać tak/nie
| Wykonana z polietylenu wysokousieciowanego radiacyjnie i wyżarzanego (temp. 130°C) w wyniku naprzemiennego, sekwencyjnego procesu, sterylizowana nieradiacyjnie, w plazmie gazu | tak
| System zabezpieczenia rotacji w dnie panewki | tak
| Bezokapowa | tak
| Rozmiar wewnętrzny 28mm, 32 mm, 36mm, 40mm, 44mm | tak
| Budowa wkładki pozwala na zaopatrzenie pacjenta głową metalową od 44 mm do panewki 54mm | tak
| Przystosowana do głów metalowych i ceramicznych | tak
| Wymagania Zamawiającego do poz. 11 | Warunek graniczny | Opisać tak/nie
| Wkładka ceramiczna - alumina w kołnierzu chromokobaltowym, implantowana w czaszę tytanowej panewki bezcementowej | tak
| Posiada system zatrzaskowy, antyrotacyjny w dnie panewki | tak
| Bezokapowa | tak
| Rozmiary wewnętrzne: 28mm, 32mm, 36 mm | tak
| Wymagania Zamawiającego do poz. 12 | Warunek graniczny | Opisać tak/nie
| Wkładka chromokobaltowa implantowana w czaszę tytanowej panewki bezcementowej | tak
| Posiada system zatrzaskowy | tak
| Bezokapowa | tak
| Rozmiary wewnętrzne od 36mm do 58mm | tak
| Umożliwia zastosowanie artykulacji dwupłaszczyznowej, tzw. zapobieganie luksacji | tak
| Wymagania Zamawiającego do poz. 13 | Warunek graniczny | Opisać tak/nie
| Wykonana z polietylenu wysokousieciowanego radiacyjnie i wyżarzanego (temp. 130°C) w wyniku naprzemiennego, sekwencyjnego procesu, sterylizowana nieradiacyjnie, w plazmie gazu | tak
| Umożliwia zastosowanie artykulacji dwupłaszczyznowej, tzw zapobieganie luksacji | tak
| Bezokapowa | tak
| Akceptuje głowy 22 mm, 28 mm | tak
| Rozmiary zewnętrzne od 36mm do 58mm | tak
| Przystosowana do głów metalowych i ceramicznych | tak
| Wymagania Zamawiającego do poz. 14 | Warunek graniczny | Opisać tak/nie
| Zaślepka gwintu podajnika do panewki | tak
| Wymagania Zamawiającego do poz. 15 | Warunek graniczny | Opisać tak/nie
| Średnica 6,5mm | tak
| Rozmiary: 16mm, 20mm, 25mm, 30mm, 35mm, 40mm, 45mm, 50mm, 55mm, 60mm | tak
| Śruby gąbczaste | tak
Wymagania Zamawiającego:
1. Nieodpłatne użyczenie pięciu zestawów narzędzi na czas trwania umowy (instrumentarium). Narzędzia zapakowane w kontenery sterylizacyjne ozanaczone nazwą systemu operacyjnego.
2. Nieodpłatne użyczenie pięciu zestawów napędów (rymer, wiertarka, piła) umieszczonych w kontenerze sterylizacyjnym, ośmiu akumulatorów oraz na zamówienie Zamawiającego konsolę do ładowania akumulatorów na czas trwania umowy.
3. Nieodpłatne użyczenie mobilnej zamykanej szafy do przechowywania zdeponowanych implantów na czas trwania umowy.
4. Wykonawca dostarczy z pierwszą dostawą instrukcje w języku polskim w ilości 4 sztuk.
5. Wykonawca dostarczy z pierwszą dostawą formularze kart zużycia w ilości zgodnej z zapotrzebowaniem.
Wymagane parametry:
1. Zaoferowany asortyment poz. 1-15 musi być ze sobą kompatybilny oraz pochodzić od jednego producenta.
2.Ostrza piły- muszą pasować do użyczonego napędu
……...........................................
podpis osoby upoważnionej

## Pakiet nr 7
FORMULARZ ASORTYMENTOWO-CENOWY
| PAKIET NR 7 |  |  |  |  | Załącznik nr 1
Lp. | Asortyment | Jedn. miary | Ilość | Cena jednostk. brutto | Wartość brutto | Producent/ Nazwa handlowa | Nr katalog.
x | x | x | x | (zł) | (zł) | x | x
ENDOPROTEZA STAWU BIODROWEGO REWIZYJNA, CEMENTOWA Z UŻYCIEM SIATKI METALOWEJ
1 | Trzpień pierwotny | szt. | 15
2 | Trzpień rewizyjny długi | szt. | 5
3 | Głowa metalowa 22,2mm, 28mm, 32mm | szt. | 10
4 | Głowa metalowa 26mm, 40mm | szt. | 10
5 | Głowa bipolarna | szt. | 10
6 | Panewka cementowana | szt. | 15
7 | Panewka cementowana z polietylenu o zwiększonej wytrzymałości | szt. | 5
8 | Siatki metalowe | szt. | 10
9 | Wkręty do siatek | szt. | 15
10 | Korek do kanału | szt. | 20
11 | Cement 41g z antybiotykiem | szt. | 15
12 | Mieszlanik z podajnikiem duży do cementu | szt. | 15
13 | Kompletny jednorazowy system do płukania powierzchni stawowych (dwie końcówki do panweki, do kanału szpikowego) | szt. | 15
RAZEM
| Wymagania Zamawiającego do poz. 1 | Warunek graniczny | Opisać tak/nie
| Implantacja cementowa | tak
| Trzpień stalowy, prosty, gładki, bezkołnierzowy, modularny | tak
| Zawsze z centralizerem | tak
| 10 rozmiarów | tak
| Wymagania Zamawiającego do poz. 2 | Warunek graniczny | Opisać tak/nie
| Implantacja cementowa | tak
| Trzpień stalowy, prosty, gładki, bezkołnierzowy, modularny | tak
| Zawsze z centralizerem | tak
| Rozmiary długość: 200mm, 220mm, 240mm, 260mm | tak
| System rewizyjny cementowy stawu biodrowego, bazujący na rekonstrukcji ubytków kostnych poprze ubijanie gruzu kostnego mrożonego | tak
| Wymagania Zamawiającego do poz. 3 | Warunek graniczny | Opisać tak/nie
| Metalowa CoCr | tak
| Średnica 28mm, 32mm, każda w co najmniej 3 rozmiarach długości | tak
| Wymagania Zamawiającego do poz. 4 | Warunek graniczny | Opisać tak/nie
| Metalowa CoCr | tak
| Średnica 28mm, 32mm | tak
| 4 długości szyjki | tak
| Wysokopolerowana (technologia Lfit) | tak
| Przystosowana do wkładek polietylenowych | tak
| Wymagania Zamawiającego do poz. 5 | Warunek graniczny | Opisać tak/nie
| Ze skokiem co 1mm w rozmiarach od 44 do 60mm | tak
| Uzbrojona w wewnętrzną wykładzinę polietylenową umożliwiająca zatrzaśnięcie głowy 28mm | tak
| Wymagania Zamawiającego do poz. 6 | Warunek graniczny | Opisać tak/nie
| Cementowana panewka polietylenowa | tak
| Średnica wewnętrzna: 28mm, 32mm | tak
| Rozmiary: od 48mm do 60mm, skok co 2mm | tak
| Uzbrojona w spacery umożliwiające utworzenie równomiernego mankietu cementowego | tak
| Posiadająca znacznik RTG | tak
| Z dodatkowo wbudowanym 15° okapem dla zabezpieczenia przez luksacją | tak
| Wymagania Zamawiającego do poz. 7 | Warunek graniczny | Opisać tak/nie
| Cementowana panewka polietylenowa | tak
| Średnica wewnętrzna: 22mm, 28mm, 32mm, 36mm, 40mm | tak
| Rozmiary: od 40mm do 60mm, skok co 2mm | tak
| Uzbrojona w spacery umożliwiające utworzenie równomiernego mankietu cementowego | tak
| Panweka cementowana z integralnym systemem pressuaryzacji cementu kostnego | tak
| Posiadająca znacznik RTG | tak
| Panweka akceptująca połączenia z głowami metalowymi i ceramicznymi | tak
| Wykonana z polietylenu wysokousieciowanego radiacyjnie i wyżarzanego (temp. 130°C) w wyniku naprzemiennego, sekwencyjnego procesu, sterylizowana nieradiacyjnie, w plazmie gazu - odpornego na utlenianie polietylenu o zwięksoznej wytrzymałości mechanicznej praz odporności na ścieranie | tak
| Wymagania Zamawiającego do poz. 8 | Warunek graniczny | Opisać tak/nie
| Stalowa siatka | tak
| 5 modeli, do zastosowania w obrębie stawu biodrowego | tak
| Siatka do ściany przyśrodkowej panewki bocznego brzegu, anatomiczna siatka modelowana do bliższego odcinka kości udowej, trzonu kości udowej, siatki odbudowujące dno panewki, siatka płaska | tak
| Wymagania Zamawiającego do poz. 9 | Warunek graniczny | Opisać tak/nie
| Różnej długości samogwintujące wkręty do siatek | tak
| Rozmiary: 10mm, 15mm, 20mm, 25mm, 30mm, 35mm | tak
| Śruby o średnicy 3,5mm | tak
| Wymagania Zamawiającego do poz. 10 | Warunek graniczny | Opisać tak/nie
| Korki peirwotne i rewizyjne polietylenowe do kanału szpikowego | tak
| Rozmiary: 6mm, 8mm, 10mm, 12mm, 14mm, 16mm, 18mm, 20mm | tak
| Wymagania Zamawiającego do poz. 11 | Warunek graniczny | Opisać tak/nie
| Cement zawierający antybiotyk np.. Gentamycynę | tak
| Opakowanie: 40g | tak
| Wymagania Zamawiającego do poz. 12 | Warunek graniczny | Opisać tak/nie
| System do próżniowego meiszania składników kleju do endoprotez | tak
| Ręczny, jednorazowy, sterylnie pakowany | tak
| System podwójnych łopatek mieszających | tak
| Wymagania Zamawiającego do poz. 13 | Warunek graniczny | Opisać tak/nie
| Zestaw zasilany baretyjnie, bezprzewodowo | tak
| Umożliwia płukanie pulsacyjne | tak
| Jednorazowy, sterylnie pakowany komplet: pistolet + dreny | tak
| Dostępny szereg końcówek roboczych min. 6 rodzajów | tak
Wymagania Zamawiającego:
1. Nieodpłatne użyczenie zestawu narzędzi na czas trwania umowy (instrumentarium). Narzędzia zapakowane w kontenery sterylizacyjne ozanaczone nazwą systemu operacyjnego.
2. Nieodpłatne użyczenie niezbędnych akcesoriów do aplikowania cementu w ilości jedna sztuka - jeżeli są wymagane - na czas trwania umowy.
3. Wykonawca dostarczy z pierwszą dostawą dwa egzempalrze materiałów, w których zawarte będą informacje o sposobie mycia, dezynfekcji i sterylizacji oferowanych narzędzi, a także wzorcowe fotografie każdej palety użyczonych narzędzi wraz z określeniem nazwy poszczególnych narzędzi, wskazaniem ilości, rozmiaru i nr ref. pojedynczego narzędzia oraz formularz dekontaminacji.
4. Wykonawca dostarczy z pierwszą dostawą formularze kart zużycia w ilości zgodnej z zapotrzebowaniem.
Wymagane parametry:
1. Zaoferowany asortyment poz. 1-10 musi być ze sobą kompatybilny oraz pochodzić od jednego producenta.
..........................................
podpis osoby upoważnionej

## Pakiet nr 8
FORMULARZ ASORTYMENTOWO-CENOWY
| PAKIET NR 8 | [5 empty] | Załącznik nr 1
Lp. | Asortyment | Jedn. miary | Ilość | Cena jednostk. brutto | Wartość brutto | Producent/ Nazwa handlowa | Nr katalog. | Komis Szpital Copernicus | Komis Szpital św. Wojciecha Zaspa
x | x | x | x | (zł) | (zł) | x | x | x | x
1 | Cement kostny z jednym antybiotykiem 40g | op. | 450 |  |  |  |  | 10 op. | 10 op.
2 | Cement kostny z jednym antybiotykiem 2 x 40g | op. | 250 |  |  |  |  | 10 op. | 10 op.
3 | Cement kostny z jednym antybiotykiem 20g | op. | 100 |  |  |  |  | 10 op. | 10 op.
4 | Cement z dwoma antybiotykami gentamycyną i klindamycyną 1 x 40g | op. | 100 |  |  |  |  | 10 op. | 5 op.
5 | Pojedynczy zestaw do próżniowego mieszania cementu z możliwością wymieszania cementu o gramaturze 20g i 40 g zawierający spłaszczone dysze do mocowania endoprotez stawu kolanowego | szt. | 450 |  |  |  |  | 10 szt. | 10 szt.
6 | Podwójny zestaw do próżniowego mieszania cementu z mozliwością wymieszania cementu o gramaturze 20g lub 40 g zawierający dwie dysze do mocowania endoprotez stawu biodrowego | szt. | 200 |  |  |  |  | 10 szt. | 10 szt.
7 | Szczotka kanałowa sterylana, jednorazowego użytku, Z możliwością połączenia z napędem wiertarskim. | szt. | 25 |  |  |  |  | 5 szt. | 5 szt.
8 | Jednorazowy,sterylny, nie zawierający lateksu zestaw do płukania pulsacyjnego tkanek miękkich i kości. Zestaw z własnym, niezależnym zasilaniem, wyposażony w system drenów ssąco- płuczących (dwa dreny połączone ze sobą, działające niezależnie). Zestaw zapewniajacy mozliwość płukania struktur tkankowych w niskim ciśnieniu lub kości w wysokim cisnieniu płynu. Wyposażony w min. dwie końcówki ( krótka i długa) ssąco- płuczące z wbudowanymi osłonami zapobiegającymi rozbryzgowi tłoczonego płynu, z opcją dowolnej ich wymiany. System ma zapewniać możliwość wyboru trybu pracy za pomocą np. przycisków | szt. | 100 |  |  |  |  | 10 szt. | 5 szt.
RAZEM
Wymagania Zamawiającego:
1. Nieodpłatne użyczenie akcesoriów do próżniowego mieszania cementu min. trzy komplety oraz dziesięć podajników cementu wielokrotnego użtyku - jeśli takie są wymagane - na czas trwania umowy
2. Wykonawca dostarczy z pierwszą dostawą formularze kart zużycia w ilości zgodnej z zapotrzebowaniem.
..........................................
podpis osoby upoważnionej

## Pakiet nr 9
FORMULARZ ASORTYMENTOWO-CENOWY
| PAKIET NR 9 |  |  |  |  | Załącznik nr 1
Lp. | Asortyment | Jedn. miary | Ilość | Cena jednostk. brutto | Wartość brutto | Producent/ Nazwa handlowa | Nr katalog.
x | x | x | x | (zł) | (zł) | x | x
SYSTEM PANEWKI REWIZYJNEJ STAWU BIODROWEGO
1 | Kosz rewizyjny | szt. | 25
2 | Kosz rewizyjny typu Kerbull | szt. | 5
3 | Śruba | szt. | 80
4 | Głowa metalowa | szt. | 10
5 | Nadbudowa | szt. | 20
6 | Wkładka polietylenowa | szt. | 120
RAZEM
| Wymagania Zamawiającego do poz. 1 | Warunek graniczny | Opisać tak/nie
| Z otworami na śruby | tak
| Z porowatego tytanu przerastającego kością | tak
| Do wkładki zatrzaskowej | tak
| Rozmiar od 54mm do 76mm, w skokach co 2mm | tak
| Wymagania Zamawiającego do poz. 2 | Warunek graniczny | Opisać tak/nie
| W min. czterech rozmiarach | tak
| Wymagania Zamawiającego do poz. 4 | Warunek graniczny | Opisać tak/nie
| Metalowa | tak
| Trzy średnice: 28mm, 32mm, 36mm, w min. czterech długościach szyjki | tak
| Wymagania Zamawiającego do poz. 5 | Warunek graniczny | Opisać tak/nie
| Z porowatego tantalu przerastającego kością | tak
| Trzy rozmiary wielkości każdy w czterech długościach | tak
Wymagania Zamawiającego:
1. Nieodpłatne użyczenie zestawu narzędzi na czas trwania zabiegu (instrumentarium) - do 72h od zamówienia. Narzędzia zapakowane w kontenery sterylizacyjne ozanaczone nazwą systemu operacyjnego.
2. Wykonawca dostarczy z pierwszą dostawą formularze kart zużycia w ilości zgodnej z zapotrzebowaniem.
4. Wykonawca dostarczy każdorazowo dwa egzempalrze materiałów, w których zawarte będą informacje o sposobie mycia, dezynfekcji i sterylizacji oferowanych narzędzi, a także wzorcowe fotografie każdej palety użyczonych narzędzi wraz z określeniem nazwy poszczególnych narzędzi, wskazaniem ilości, rozmiaru i nr ref. pojedynczego narzędzia oraz formularz dekontaminacji.
5. Wykonawca dostarczy z pierwszą dostawą instrukcje w języku polskim w ilości 1 sztuka.
Wymagane parametry:
1. Zaoferowany asortyment we wszystkich pozycjach od 1-6 musi być ze sobą kompatybilny oraz pochodzić od jednego producenta.
..........................................
podpis osoby upoważnionej

## Pakiet nr 10
FORMULARZ ASORTYMENTOWO-CENOWY
| PAKIET NR 10 | [5 empty] | Załącznik nr 1
Lp. | Asortyment | Jedn. miary | Ilość | Cena jednostk. brutto | Wartość brutto | Producent/ Nazwa handlowa | Nr katalog. | Komis Szpital Copernicus | Komis Szpital św. Wojciecha Zaspa
x | x | x | x | (zł) | (zł) | x | x | x | x
SYSTEM ADAPTERÓW DO REWIZJI ENDOPROTEZY STAWU BIODROWEGO
1 | System adapterów i głów na stożek V40, 12/14 i 14/16 kompatybilnych ze wszystkimi stożkami V40, 12/14 i 14/16, umożliwiającymi wydłużenie szyjki endoprotezy w granicach od 3mm do min. 21mmi zmianę kąta trzonowo – szyjkowego oraz zmianę antetorsji szyjki.
1a | Adapter standardowy | szt. | 30 |  |  |  |  | 1 sztuka | 1 sztuka
1b | Adapter niestandardowy | szt. | 20 |  |  |  |  | 1 sztuka | 1 sztuka
1c | Głowy metalowe 28mm,32mm,36mm | szt. | 30 |  |  |  |  | 1 sztuka | 1 sztuka
1d | Głowy ceramiczne 28mm i 32mm, 36mm | szt. | 20 |  |  |  |  | 1 sztuka | 1 sztuka
RAZEM
Wymagania Zamawiającego:
1. Nieodpłatne użyczenie zestawu narzędzi na czas trwania umowy (instrumentarium)
2. Wykonawca dostarczy z pierwszą dostawą formularze kart zużycia w ilości zgodnej z zapotrzebowaniem.
Wymagane parametry:
1. Zaoferowany asortyment we wszystkich pozycjach od 1a-1d musi być ze sobą kompatybilny, pochodzacy od jednego dostawcy
..........................................
podpis osoby upoważnionej

## Pakiet nr 11
FORMULARZ ASORTYMENTOWO-CENOWY
| PAKIET NR 11 |  |  |  |  | Załącznik nr 1
Lp. | Asortyment | Jedn. miary | Ilość | Cena jednostk. brutto | Wartość brutto | Producent/ Nazwa handlowa | Nr katalog.
x | x | x | x | (zł) | (zł) | x | x
ENDOPROTEZA BEZCEMENTOWA STAWU BIODROWEGO Z TRZPIENIEM UNIWERSALNYM (NIEANATOMICZNYM)
1 | Trzpień | szt. | 10
2 | Panewka | szt. | 10
3 | Wkładka | szt. | 10
4 | Głowa ceramiczna | szt. | 10
5 | Głowa metalowa | szt. | 10
6 | Śruby | szt. | 60
RAZEM
| Wymagania Zamawiającego do poz. 1 | Warunek graniczny | Opisać tak/nie
| Tytanowy | tak
| Prosty | tak
| Uniwersalny nieanatomiczny | tak
| Zwężający się dystalnie | tak
| Bezkołnierzowy | tak
| Porowaty na całej długości | tak
| Pokryty hydroksyapatytem na całej długości | tak
| Nacięcia wzdłużne i poprzeczne umożliwiające bardzo dobrą pierwotną stabilizację | tak
| Rozmiar od 110mm (trzpień dysplastyczny) do 190mm długości i w przekroju poprzecznym od 8mm do 20mm | tak
| Wymagania Zamawiającego do poz. 2 | Warunek graniczny | Opisać tak/nie
| Bezcementowa | tak
| Sferyczna | tak
| Tytanowa | tak
| Typ press-fit | tak
| Pełna lub z trzema otworami umożliwiającymi możliwość zastosowania śrub mocujących | tak
| W rozmiarach zewnętrznych od 46mm do 66mm, ze skokiem co 2mm | tak
| Wymagania Zamawiającego do poz. 3 | Warunek graniczny | Opisać tak/nie
| Utwardzony polietylen | tak
| Do panewki podwójnie mobilnej | tak
| Do zatrzaśnięcia głów 22mm i 28 mm | tak
| Opcjonalnie wkładka z wykładziną ceramiczną | tak
| Wymagania Zamawiającego do poz. 4 | Warunek graniczny | Opisać tak/nie
| ceramiczna do wyboru zamawiającego | tak
| Stożek 12/14 | tak
| Średnica 22mm i 28 mm | tak
| Wymagania Zamawiającego do poz. 5 | Warunek graniczny | Opisać tak/nie
| Metalowa | tak
| Stożek 12/14 | tak
| Średnica 22mm i 28 mm | tak
Wymagania Zamawiającego:
1. Nieodpłatne użyczenie zestawu narzędzi na czas trwania umowy ( dodatkowo- narzędzia do dojścia przedniego). Narzędzia zapakowane w kontenery sterylizacyjne ozanaczone nazwą systemu operacyjnego.
2. Wykonawca dostarczy z pierwszą dostawą dwa egzempalrze materiałów, w których zawarte będą informacje o sposobie mycia, dezynfekcji i sterylizacji oferowanych narzędzi, a także wzorcowe fotografie każdej palety użyczonych narzędzi wraz z określeniem nazwy poszczególnych narzędzi, wskazaniem ilości, rozmiaru i nr ref. pojedynczego narzędzia oraz formularz dekontaminacji.
3. Wykonawca dostarczy z pierwszą dostawą formularze kart zużycia w ilości zgodnej z zapotrzebowaniem.
Wymagane parametry:
1. Zaoferowany asortyment poz. 1-6 musi być ze sobą kompatybilny oraz pochodzić od jednego producenta.
..........................................
podpis osoby upoważnionej

## Pakiet nr 12
FORMULARZ ASORTYMENTOWO-CENOWY
| PAKIET NR 12 |  |  |  |  | Załącznik nr 1
Lp. | Asortyment | Jedn. miary | Ilość | Cena jednostk. brutto | Wartość brutto | Producent/ Nazwa handlowa | Nr katalog.
x | x | x | x | (zł) | (zł) | x | x
ENDOPROTEZA STAWU BIODROWEGO CEMENTOWA
1 | Trzpień | szt. | 40
2 | Korek kanałowy | szt. | 150
3 | Panewka polietylenowa | szt. | 40
4 | Głowa metalowa | szt. | 40
RAZEM
| Wymagania Zamawiającego do poz. 1 | Warunek graniczny | Opisać tak/nie
| Typu Muller | tak
| Prosty metalowy | tak
| Z pinowym żebrowanie na płaszczyznach bocznych, stożkowy w dwóch płaszczyznach | tak
| Samocentrujący | tak
| Minimum 10 rozmiarów standardowej | tak
| wersja standardowa | tak
| Wymagania Zamawiającego do poz. 2 | Warunek graniczny | Opisać tak/nie
| Wykonany z polietylenu | tak
| Pasujący do wszystkich rozmiarów kanału | tak
| Wymagania Zamawiającego do poz. 3 | Warunek graniczny | Opisać tak/nie
| Typu Muller | tak
| Przeznaczona do implantacji z użyciem cementu kostnego | tak
| Wyposażona w dwa znaczniki Rtg | tak
| Średnica wewnętrzna 28mm i 32mm | tak
| Średnica zewnętrzna od 44mm do 62mm | tak
| Dostępne panewki zatrzaskowe o średnicy wewnętrznej 28mm i 32mm | tak
| Panewki dla głów 36mm | tak
| Wymagania Zamawiającego do poz. 4 | Warunek graniczny | Opisać tak/nie
| Stożek 12/14 | tak
| Średnica 28mm i 32mm | tak
| Minimum 7 długości | tak
..........................................
| Wymagania Zamawiającego: |  |  |  | podpis osoby upoważnionej
1. Nieodpłatne użyczenie zestawu narzędzi na czas trwania umowy (instrumentarium). Narzędzia zapakowane w kontenery sterylizacyjne ozanaczone nazwą systemu operacyjnego
3. Wykonawca dostarczy z pierwszą dostawą formularze kart zużycia w ilości zgodnej z zapotrzebowaniem.
4. Wykonawca dostarczy z pierwszą dostawą dwa egzempalrze materiałów, w których zawarte będą informacje o sposobie mycia, dezynfekcji i sterylizacji oferowanych narzędzi, a także wzorcowe fotografie każdej palety użyczonych narzędzi wraz z określeniem nazwy poszczególnych narzędzi, wskazaniem ilości, rozmiaru i nr ref. pojedynczego narzędzia oraz formularz dekontaminacji.
3. Wykonawca dostarczy z pierwszą dostawą formularze kart zużycia w ilości zgodnej z zapotrzebowaniem.
..........................................
Podpis osoby upoważnionej

## Pakiet nr 13
FORMULARZ ASORTYMENTOWO-CENOWY
| PAKIET NR 13 | [5 empty] | Załącznik nr 1
Lp. | Asortyment | Jedn. miary | Ilość | Cena jednostk. brutto | Wartość brutto | Producent/ Nazwa handlowa | Nr katalog. | Komis ZASPA/ KOPERNIK
x | x | x | x | (zł) | (zł) | x | x | x
ENDOPROTEZA STAWU BIODROWEGO, CEMENTOWA, BIPOLARNA
1 | Trzpień stalowy z dwoma wielkościami offsetu | szt. | 120 |  |  |  |  | 4 kompletne linie implantów/ 4 ZESTAWY NARZĘDZI
2 | Głowa metalowa | szt. | 120
3 | Głowa bipolarna | szt. | 100
4 | Panewka | szt. | 60
5 | Korek | szt. | 100
6 | Ostrza do napędu | szt. | 150
7 | Mieszalnik do cementu | szt. | 150
8 | Cement kostny 40 g- pakowany 1 x 40 g | szt. | 150
RAZEM
| Wymagania Zamawiającego do poz. 1 | Warunek graniczny | Opisać tak/nie
| Wykonany ze stopu stali | tak
| Cementowany | tak
| Bezkołnierzowy w dwóch płaszczyznach | tak
| Kształt klina | tak
| Zwężajacy się dystalnie | tak
| Spłaszczony | tak
| Samocentrujacy się w kanale szpikowym (nie wymaga centralizatora) | tak
| Eurokonus 12/14 mm | tak
| Posiada jako opcję trzpienie o zwiększonej w stounku do standardowej odległość pomiędzy osią trzpienia a środkiem głowy endoprotezy (offset lateralny) w celu umożliwienia regulacji napięcia tkanek miękkich bez konieczności zmiany długości szyjki | tak
| Zapewnienie minimum 9 rozmiarów trzpienia | tak
| Wymagania Zamawiającego do poz. 2 | Warunek graniczny | Opisać tak/nie
| Metalowa | tak
| Min. trzy długości szyjki i średnica głowy 22,2mm i/lub 28mm lub 32mm | tak
| Wymagania Zamawiającego do poz. 3 | Warunek graniczny | Opisać tak/nie
| Bipolarna | tak
| Rozmiar od 41mm do 60mm, ze skokiem max. 2mm | tak
| Wymagania Zamawiającego do poz. 4 | Warunek graniczny | Opisać tak/nie
| Polietylenowa, cementowana | tak
| Na głowę o średnicy 28mm lub 32mm | tak
| Rozmiar od 46mm do 60mm | tak
| Wymagania Zamawiającego do poz. 5 | Warunek graniczny | Opisać tak/nie
| Polietylenowy | tak
| Do kanału szpikowego | tak
| Rozmiar od 8mm do 18mm | tak
Wymagania Zamawiającego:
1. Nieodpłatne użyczenie czterech zestawów narzędzi na czas trwania umowy (instrumentarium) z podwójnie ofsetowymi uchwytami do raszpli do dojścia przedneigo. Narzędzia zapakowane w kontenery sterylizacyjne ozanaczone nazwą systemu operacyjnego.
2. Nieodpłatne użyczenie 2 zestawów napędu ortopedycznego (rymer, wiertarka, piła oscylacyjna), czterech wymiennych akumulatorów oraz na zamówienie Zamawiającego konsolę do ładowania akumulatorów na czas trwania umowy.
3. Nieodpłatne użyczenie mobilnej zamykanej szafy do przechowywania zdeponowanych implantów na czas trwania umowy.
4. Nieodpłatne użyczenie niezbędnych akcesoriów do aplikowania cementu w ilości jedna sztuka - jeżeli są wymagane - na czas trwania umowy.
5. Wykonawca dostarczy z pierwszą dostawą instrukcje w języku polskim w ilości 2 sztuki.
6. Wykonawca dostarczy z pierwszą dostawą formularze kart zużycia w ilości zgodnej z zapotrzebowaniem.
Wymagane parametry:
1. Zaoferowany asortyment poz. 1-5 musi być ze sobą kompatybilny oraz pochodzić od jednego producenta.
2 Pozycja nr. 6 - ostrza muszą pasować do użyczonego napędu.
..........................................
podpis osoby upoważnionej

## Pakiet nr 14
FORMULARZ ASORTYMENTOWO-CENOWY
| PAKIET NR 14 | [5 empty] | Załącznik nr 1
Lp. | Asortyment | Jedn. miary | Ilość | Cena jednostk. brutto | Wartość brutto | Producent/ Nazwa handlowa | Nr katalog. | Komis ZASPA
x | x | x | x | (zł) | (zł) | x | x | x
ENDOPROTEZA STAWU KOLANOWEGO CEMENTOWA, KŁYKCIOWA
1 | Część udowa | szt. | 100 |  |  |  |  | 1 kompletna linia implantów
2 | Część piszczelowa | szt. | 100
3 | Wkładka polietylenowa | szt. | 100
4 | Ostrza do napędu - piły oscylacyjne i posuwisto-zwrotne | szt. | 250
5 | Cement kostny 40 g- pakowany 1 x 40 g | szt. | 120
6 | Mieszalnik do cementu | szt. | 120
ENDOPROTEZA REWIZYJNA STAWU KOLANOWEGO
7 | Część udowa | szt. | 10 |  |  |  |  | 1 kompletna linia implantów
8 | Część piszczelowa | szt. | 10
9 | Wkładka polietylenowa | szt. | 10
10 | Przedłużka prosta lub offsetowa | szt. | 20
11 | Podkładka do elementu udowego | szt. | 20
12 | Podkładka do elementu piszczelowego | szt. | 20
ENDOPROTEZA STAWU KOLANOWEGO O NISKIEJ ODPORNOŚCI UCZULENIOWEJ, PIERWOTNA, CEMENTOWA
13 | Część udowa | szt. | 3 |  |  |  |  | 1 kompletna linia implantów
14 | Część piszczelowa | szt. | 3
15 | Wkładka polietylenowa | szt. | 3
16 | Ostrza do napędu - piły oscylacyjnej i posuwisto-zwrotne | szt. | 9
RAZEM
| Wymagania Zamawiającego do poz. 1 | Warunek graniczny | Opisać tak/nie
| Wykonana z CoCr | tak
| Anatomiczna w 8 rozmiarach | tak
| Wymagania Zamawiającego do poz. 2 | Warunek graniczny | Opisać tak/nie
| Tytanowa | tak
| W 10 rozmiarach | tak
| Wymagania Zamawiającego do poz. 3 | Warunek graniczny | Opisać tak/nie
| O zwiększonej odporności na ścieranie | tak
| Mocowanie zatrzaskowe na całym obwodzie w wysokościach 9mm, 10mm, 12mm, 14mm, 17mm, 20mm, 23 mm | tak
Wymagania Zamawiającego:
1. Proteza z możliwością zastosowania przedłużek standartowych i offsetowych, a także klinów i podkładek. Powierzchnia protezy pokryta PMMA. Możliwość śródoperacyjnego wyboru implantu zachowującego więzadło krzyżowe lub tylnostabilizowanego. Instrumentarium w wersji do wyboru: wszystkie cięcia elementu udowego z jednego przymiaru lub umożliwiające zastosowanie małoinwazyjnej techniki operacyjnej. Możliwość zastosowania elementu udowego wykonanego ze stopu tytanu. Rzepka z trzema bolcami.
2. Nieodpłatne użyczenie zestawu narzędzi na czas trwania umowy (instrumentarium) dla poz. 1 - 3. Narzędzia zapakowane w kontenery sterylizacyjne ozanaczone nazwą systemu operacyjnego.
3. Nieodpłatne użyczenie zestawu narzędzi na czas trwania zabiegu (instrumentarium) dla poz. 7 - 15 - do 72h od zamówienia.
4. Nieodpłatne użyczenie elektronicznej szyny do CPM usprawniania stawu kostnego dla Oddziału Chirurgii Ortopedycznej na czas trwania umowy.
5. Nieodpłatne użyczenie zestawu napędu ortopedycznego (wiertarka, piła oscylacyjna, piła posuwisto-zwrotna), trzech wymiennych akumulatorów oraz na zamówienie Zamawiającego konsolę do ładowania akumulatorów na czas trwania umowy.
6. Nieodpłatne użyczenie niezbędnych akcesoriów do aplikowania cementu w ilości jedna sztuka - jeżeli są wymagane - na czas trwania umowy.
7. Wykonawca dostarczy z pierwszą dostawą dwa egzempalrze materiałów, w których zawarte będą informacje o sposobie mycia, dezynfekcji i sterylizacji oferowanych narzędzi, a także wzorcowe fotografie każdej palety użyczonych narzędzi wraz z określeniem nazwy poszczególnych narzędzi, wskazaniem ilości, rozmiaru i nr ref. pojedynczego narzędzia.
8. Wykonawca dostarczy z pierwszą dostawą formularze kart zużycia w ilości zgodnej z zapotrzebowaniem.
9. Wykonawca dostarczy z pierwszą dostawą instrukcje w języku polskim w ilości 2 sztuki.
Wymagane parametry:
1. Zaoferowany asortyment we wszystkich pozycjach musi być ze sobą kompatybilny oraz pochodzić od jednego producenta.
2. Ostrza piły muszą pasować do użyczonych napędów.
..........................................
podpis osoby upoważnionej

## Pakiet nr 15
FORMULARZ ASORTYMENTOWO-CENOWY
| PAKIET NR 15 |  |  |  |  | Załącznik nr 1
Lp. | Asortyment | Jedn. miary | Ilość | Cena jednostk. brutto | Wartość brutto | Nazwa handlowa | Nr katalog.
x | x | x | x | (zł) | (zł) | x | x
ENDOPROTEZA STAWU KOLANOWEGO O NISKIEJ ODCZYNOWOŚCI UCZULENIOWEJ, PIERWOTNA CEMENTOWA
1 | Komponent udowy lewy/prawy wykonany z CoCr | szt. | 70
2 | Komponent udowy lewy/prawy wykonany z ZrNb | szt. | 25
3 | Wkładka polietylenowa | szt. | 95
4 | Komponent piszczelowy lewy/prawy | szt. | 95
5 | Ostrze do piły | szt. | 95
ENDOPROTEZA STAWU KOLANOWEGO O NISKIEJ ODCZYNOWOŚCI UCZULENIOWEJ, REWIZYJNA
6 | Komponent udowy lewy/prawy | szt. | 10
7 | Wkładka polietylenowa | szt. | 10
8 | Komponent piszczelowy lewy/prawy | szt. | 10
9 | Ostrze do piły | szt. | 10
10 | Trzpień udowy tytanowy długość 120mm, 160mm i 220mm | szt. | 10
11 | Trzpień piszczelowy tytanowy długość 120mm, 160mm i 220mm | szt. | 10
12 | Offset udowy 2mm, 4mm i 6mm | szt. | 10
13 | Offset piszczelowy 2mm, 4mm i 6mm | szt. | 10
14 | Podkładka udowa dystalna, tylna i łaczona w kształcie L | szt. | 10
15 | Podkładka piszczelowa prostokątne lub całe połówki | szt. | 10
ENDOPROTEZA JEDNOPRZEDZIAŁOWA STAWU KOLANOWEGO
16 | Komponent udowy lewy/prawy wykonany z CoCr | szt. | 50
17 | Komponent udowy lewy/prawy wykonany z ZrNb | szt. | 10
18 | Wkładka polietylenowa | szt. | 60
19 | Komponent piszczelowy lewy/prawy | szt. | 60
20 | Ostrze do piły oscylacyjnej i posuwisto- zwrotnej | szt. | 120
RAZEM
| Wymagania Zamawiającego do poz. 1 | Warunek graniczny | Opisać tak/nie
| Trzy stopniowa zewnętrzna rotacja | tak
| Możliwość ustawienia rotacji w zakresie 0-6 stopni | tak
| Anatomiczna w 8 rozmiarach dla każdej ze stron | tak
| Wymagania Zamawiającego do poz. 2 | Warunek graniczny | Opisać tak/nie
| Trzy stopniowa zewnętrzna rotacja | tak
| Możliwość ustawienia rotacji w zakresie 0-6 stopni | tak
| Anatomiczna w 8 rozmiarach dla każdej ze stron | tak
| Wymagania Zamawiającego do poz. 3 | Warunek graniczny | Opisać tak/nie
| Sterylizowana w ETO | tak
| Wymagania Zamawiającego do poz. 4 | Warunek graniczny | Opisać tak/nie
| Wykonany ze stopu tytanu | tak
| Gładko polerowany | tak
| Mechanizm zatrzaskowy dla wkładki | tak
| Anatomiczna w 8 rozmiarach dla każdej ze stron | tak
| Wymagania Zamawiającego do poz. 6 | Warunek graniczny | Opisać tak/nie
| Anatomiczny | tak
| Wykonany z CoCr oraz ZrNb (wersja antyalergiczna) | tak
| Możliwość dołączenia trzpienia zabezpieczonego dwoma śrubami | tak
| Anatomiczna w 8 rozmiarach dla każdej ze stron z możliwością dokręcenia podkładek | tak
| Wymagania Zamawiającego do poz. 7 | Warunek graniczny | Opisać tak/nie
| Półwiązana | tak
| Dostępna w 8 grubościach | tak
| Wymagania Zamawiającego do poz. 8 | Warunek graniczny | Opisać tak/nie
| Wykonany ze stopu tytanu | tak
| Gładko polerowany | tak
| Mechanizm zatrzaskowy dla wkładki | tak
| Możliwość dokręcenia podkładek | tak
| Możliwość dołączenia trzpienia zabezpieczonego dwoma śrubami | tak
| Anatomiczna w 8 rozmiarach dla każdej ze stron | tak
| Wymagania Zamawiającego do poz. 16-17 | Warunek graniczny | Opisać tak/nie
| dostępny w 7 rozmiarach | tak
| wyposażony w dwie płetwy antyrotacyjne, anatomiczny kłykeć | tak
| odchylenie w płaszczyźnie A/P- 10 stopni | tak
| kształt strzałkowy z anatomicznym skosem w części przedniej zapewnijący lepszy tor rzepki | tak
| Wymagania Zamawiającego do poz. 18 | Warunek graniczny | Opisać tak/nie
| Sterylizowana w ETO | tak
| modularna, w dostępnych grubościach 8,9,10 i 11 mm | tak
| Wymagania Zamawiającego do poz. 19 | Warunek graniczny | Opisać tak/nie
| taca piszczelowa asymetryczna prawa i lewa | tak
| tytanowa lub w całości polietylenowa- do wyboru | tak
| dostępna w 6 rozmiarach | tak
Wymagania Zamawiającego:
1. Nieodpłatne użyczenie zestawu narzędzi na czas trwania umowy(instrumentarium) . Narzędzia zapakowane w kontenery sterylizacyjne ozanaczone nazwą systemu operacyjnego.
2. Nieodpłatne użyczenie zestawu narzędzi na czas trwania zabiegu (instrumentarium) dla poz. 6 - 15 - do 72h od zamówienia.
3. Nieodpłatne użyczenie zestawu napędu ortopedycznego (wiertarka, piła oscylacyjna, piła posuwisto-zwrotna), trzech wymiennych akumulatorów oraz konsoli do ładowania akumulatorów na czas trwania umowy.
2. Nieodpłatne użyczenie jednej mobilnej zamykanej szafy do przechowywania zdeponowanych implantów na czas trwania umowy.
4. Wykonawca dostarczy z pierwszą dostawą dwa egzempalrze materiałów, w których zawarte będą informacje o sposobie mycia, dezynfekcji i sterylizacji oferowanych narzędzi, a także wzorcowe fotografie każdej palety użyczonych narzędzi wraz z określeniem nazwy poszczególnych narzędzi, wskazaniem ilości, rozmiaru i nr ref. pojedynczego narzędzia oraz formularz dekontaminacji.
5. Wykonawca dostarczy z pierwszą dostawą formularze kart zużycia w ilości zgodnej z zapotrzebowaniem.
6. Wykonawca dostarczy z pierwszą dostawą instrukcje w języku polskim w ilości 1 sztuka.
Wymagane parametry:
1. Zaoferowany asortyment w poz. 1-4, 6-15 i 16-19 musi być ze sobą kompatybilny oraz pochodzić od jednego producenta.
2.Ostrza piły muszą [pasować do uzyczonych napędów.
..........................................
podpis osoby upoważnionej

## Pakiet nr 16
FORMULARZ ASORTYMENTOWO-CENOWY
| PAKIET NR 16 | [5 empty] | Załącznik nr 1
Lp. | Asortyment | Jedn. miary | Ilość | Cena jednostk. brutto | Wartość brutto | Producent/ Nazwa handlowa | Nr katalog. | Komis Szpital Copernicus
x | x | x | x | (zł) | (zł) | x | x | x
ENDOPROTEZA PIERWOTNA KOLANA Z OPCJĄ ŚRÓDOPERACYJNEGO ROZBUDOWANIA DO REWIZJI
1 | Element udowy cementowany PS/CR | szt. | 300 |  |  |  |  | 2 kompletne linie implantów
2 | Element udowy niecementowany PS/CR | szt. | 20
3 | Element piszczelowy cementowany | szt. | 300
4 | Element piszczelowy niecementowany | szt. | 25
5 | Element piszczelowy cementowany uniwersalny | szt. | 24
6 | Wkładka piszczelowa CR/PS/CS | szt. | 300
7 | Trzpienie stabilizujące cementowane | szt. | 10
8 | Taca piszczelowa polietylenowa PS/CS | szt. | 40
9 | Rzepka w wersji symetrycznej i niesymetrycznej | szt. | 10
10 | Element udowy rewizyjny | szt. | 24
11 | Wkładka piszczelowa TS | szt. | 24
12 | Trzpienie stabilizujące - tytan | szt. | 48
13 | Podkładki piszczelowe | szt. | 20
14 | Podkładki udowe | szt. | 30
15 | Augument do uzupełniania ubytków kostnych | szt. | 5
16 | Offsety – mimośródy | szt. | 10
17 | Ostrze jednorazowe do napędu | szt. | 600
18 | Cement z min. jednym antybiotykiem | szt. | 300
19 | Mieszalnik cementu | szt. | 300
20 | System płukania pulsacyjnego | szt. | 300
21 | System ochrony osobistej - sterylne ubranie jednokrotnego użytku zawierające: kaptur ochronny z wbudowanym systemem doświetlenia pola operacyjnego dla operatora oraz nawiewem wewnętrznym dla operatora i asystentów | kpl. | 120
RAZEM
| Wymagania Zamawiającego do poz. 1 | Warunek graniczny | Opisać tak/nie
| Element udowy jednopromieniowy w płaszczyźnie strzałkowej w funkcjonalnym łuku zgięcia w zakresie 10-110 stopni | tak
| Anatomiczny (prawy, lewy) | tak
| Z podniesioną o 7° przednią częścią, zapobiegającą tzw. notching – nadmiernemu naciskowi implantu na warstwę korową przedniej części uda | tak
| W 8 rozmiarach dla każdej ze stron | tak
| Wykonany ze stopu kobaltowo-chromowego | tak
| W wersjach pozwalających na zachowanie lub usunięcie więzadła krzyżowego tylnego PS/CR | tak
| Wersja cementowana | tak
| Wersja tylnoreferencyjna, dostępne instrumentarium do wersji przednioreferencyjnej | tak
| Wymagania Zamawiającego do poz. 2 | Warunek graniczny | Opisać tak/nie
| Element udowy jednopromieniowy w płaszczyźnie strzałkowej w funkcjonalnym łuku zgięcia w zakresie 10-110 stopni | tak
| Anatomiczny (prawy, lewy) | tak
| Z podniesioną o 7° przednią częścią, zapobiegającą tzw. notching – nadmiernemu naciskowi implantu na warstwę korową przedniej części uda | tak
| W 8 rozmiarach dla każdej ze stron | tak
| Wykonany ze stopu kobaltowo-chromowego | tak
| W wersjach pozwalających na zachowanie lub usunięcie więzadła krzyżowego tylnego PS/CR | tak
| Wersja press-fit | tak
| Wersja tylnoreferencyjna, dostępne instrumentarium do wersji przednioreferencyjnej | tak
| Wymagania Zamawiającego do poz. 3 | Warunek graniczny | Opisać tak/nie
| Element piszczelowy uniwersalny (prawy, lewy) | tak
| Wykonany ze stopu kobaltowo-chromowego | tak
| W 8 rozmiarach | tak
| cementowany | tak
| Wymagania Zamawiającego do poz. 4 | Warunek graniczny | Opisać tak/nie
| Element piszczelowy uniwersalny (prawy, lewy) | tak
| Wykonany ze stopu tytanu | tak
| W 8 rozmiarach | tak
| Niecementowany | tak
| press-fitowy | tak
| Wymagania Zamawiającego do poz. 5 | Warunek graniczny | Opisać tak/nie
| Element piszczelowy uniwersalny (prawy, lewy) | tak
| Wykonany ze stopu kobaltowo-chromowego | tak
| W 8 rozmiarach | tak
| Cementowany | tak
| Uniwersalny - do tzw. trudnych kolan, z możliwością dokręcenia przedłużek cementowanych, press-fitowych i zastosowania bloczków uzupełniających ubytki kostne śródoperacyjnie w trakcie zabiegu pierwotnego kolana | tak
| Pełni rolę implantu piszczelwego uniwersalnego rewizyjnego | tak
| Wymagania Zamawiającego do poz. 6 | Warunek graniczny | Opisać tak/nie
| Wykonana z polietylenu wysokousieciowanego radiacyjnie i wyżarzanego (temp. 130 st) w wyniku naprzemiennego, sekwencyjnego procesu, sterylizowana nieradiacyjnie, w plazmie gazu. | tak
| Trzy wersje: CR (bez stabilizacji), PS (z tylną stabilizacją), CS (o zwiększonej stabilizacji w płaszczyźnie czołowej, bez konieczności usuwania PCL) | tak
| Wszystkie wkładki o geometrii zapewniającej poruszanie się elementu udowego po łuku rotacyjnym | tak
| Wkładka mocowana do płyty piszczelowej za pomocą systemu zatrzaskowego. | tak
| w grubościach: 9mm, 11mm, 13mm, 16mm i 19mm; w wersji PS oraz CS możliwość zastosowania wkładek 22mm i 25mm | tak
| Wymagania Zamawiającego do poz. 7 | Warunek graniczny | Opisać tak/nie
| Trzpienie śródszpikowe cementowane do elementu piszczelowego uniwersalnego | tak
| Wykonane z CoCr, do tzw. trudnych piszczeli | tak
| cztery rozmiary rozmiary (9mm/100mm, 12mm/100mm, 12mm/50mm, 15mm/50mm) | tak
| Wymagania Zamawiającego do poz. 8 | Warunek graniczny | Opisać tak/nie
| Płyta piszczelowa w całości wykonana z polietylenu wysokousieciowanego radiacyjnie i wyżarzanego (temp. 130 st) w wyniku naprzemiennego, sekwencyjnego procesu, sterylizowana nieradiacyjnie, w plazmie gazu. | tak
| Element piszczelowy uniwersalny (prawy, lewy) | tak
| W 8 rozmiarach | tak
| Cementowany | tak
| W 4 wysokościach (9mm, 11mm, 13mm, 16 mm) zarówno w wersji PS, jak i CS dla wszystkich 8 rozmiarów elementu udowego | tak
| Pozwala na dobór implantu w zależności od śródoperacyjnej oceny klinicznej pacjenta | tak
| Implantacja płyty (cementowana taca piszczelowa-monoblok) możliwa przy zastosowaniu tylko trzech dodatkowych narzędzi | tak
| Wymagania Zamawiającego do poz. 9 | Warunek graniczny | Opisać tak/nie
| Implant rzepki w całości wykonany z polietylenu wysokousieciowanego radiacyjnie i wyżarzanego (temp. 130 st) w wyniku naprzemiennego, sekwencyjnego procesu, sterylizowany nieradiacyjnie, w plazmie gazu. | tak
| W opcji symetrycznej 5 rozmiarów | tak
| W opcji niesymetrycznej 5 rozmiarów | tak
| Cementowany | tak
| Wymagania Zamawiającego do poz. 10 | Warunek graniczny | Opisać tak/nie
| Element udowy jednoosiowy w płaszczyźnie strzałkowej w funkcjonalnym łuku zgięcia w zakresie 10-110 stopni | tak
| Anatomiczny (prawy, lewy) | tak
| Z podniesioną o 7° przednią częścią, zapobiegającą tzw. notching – nadmiernemu naciskowi implantu na warstwę korową przedniej części uda | tak
| W 8 rozmiarach dla każdej ze stron | tak
| Wykonany ze stopu kobaltowo-chromowego CoCr | tak
| Wersja cementowana | tak
| Mocowanie do kości elementu udowego oparte na trzpieniach śródszpikowych | tak
| Element udowy umożliwiający dokręcenie bloczków uzupełniających ubytki kostne od strony posterior i distal | tak
| Wymagania Zamawiającego do poz. 11 | Warunek graniczny | Opisać tak/nie
| Wykonana z polietylenu wysokousieciowanego radiacyjnie i wyżarzanego (temp. 130°C) w wyniku naprzemiennego, sekwencyjnego procesu, sterylizowana nieradiacyjnie, w plazmie gazu | tak
| Wersja TS (z tylną stabilizacją), o zwiększonym związaniu - kontakt z elementem udowym | tak
| Geometria wkładki zapewnia poruszanie się elementu udowego po łuku rotacyjnym | tak
| Wkładka mocowana do płyty piszczelowej za pomocą systemu zatrzaskowego | tak
| W grubościach: 9mm, 11mm, 13mm, 16mm, 19mm, 22mm, 25mm, 28mm, 31mm - od 9mm do 31mm (9 wysokości w 8 rozmiarach) | tak
| Wkładka piszczelowa posiada dodatkową stabilizację do płyty za pomocą trzpienia | tak
| Dzięki swojej konstrukcji pozwala śródoperacyjnie na implantację do płyty piszczelowej pierwotnej w przypadku stwierdzenia niestabilności więzadłowej pacjenta w zgięciu czy w wyproście | tak
| Wymagania Zamawiającego do poz. 12 | Warunek graniczny | Opisać tak/nie
| Trzpienie śródszpikowe do elementu udowego rewizyjnego i piszczelowego uniwersalnego | tak
| Wykonane ze stopu tytanu | tak
| W długościach 100mm i 150mm oraz średnicach od 10mm do 25mm | tak
| Kontrolowana siła skrętu implant - implant, klucz dynamometryczny | tak
| Możliwość zastosowania tzw. extenderów, czyli przedłużaczy trzpieni o 25mm i 50 mm | tak
| Wymagania Zamawiającego do poz. 13 | Warunek graniczny | Opisać tak/nie
| Podkładki pod element rewizyjny piszczelowy | tak
| Wykonane z CoCr | tak
| Występują jako połówkowe bloki o grubościach 5mm i 10mm | tak
| Mocowane za pomocą mechanizmu blokującego | tak
| Wymagania Zamawiającego do poz. 14 | Warunek graniczny | Opisać tak/nie
| Podkładki pod element rewizyjny udowy | tak
| Wykonane z CoCr | tak
| Występują jako bloki dystalne o grubościach 5mm,10mm,15 mm | tak
| Występują jako bloki tylne o grubościach 5mm i 10mm | tak
| Mocowane za pomocą śruby | tak
| Wymagania Zamawiającego do poz. 15 | Warunek graniczny | Opisać tak/nie
| Struktura 3D | tak
| Min. 5 rozmiarów symetrycznych augumentów piszczelowych | tak
| Min. 4 rozmiary asymetrycznych augumentów piszczelowych (P/L, przyśrodkowe/boczne) | tak
| Min. 6 rozmiarów symetrycznych augumentów udowych (P/L) | tak
| Wymagania Zamawiającego do poz. 16 | Warunek graniczny | Opisać tak/nie
| Mimośródy umożliwiające zróżnicowanie osi zarówno w elemencie rewizyjnym piszczelowym jak i rewizyjnym udowym | tak
| Wykonane z CoCr | tak
| Rozmiary 2mm, 4mm, 6mm, 8mm | tak
| Kontrolowana siła skrętu implant - implant, klucz dynamometryczny | tak
| Za pomocą mimośrodowych elementów dystansujących (offsetów) dopasowuje się właściwie położenie komponentów, jak i zapewnia właściwe umieszczenie trzpieni w kanale szpikowym | tak
| Wymagania Zamawiającego do poz. 17 | Warunek graniczny | Opisać tak/nie
| Jednorazowe ostrze do użyczanego napędu ortopedycznego w min. Dwóch szerokościach ostrzy. Długść ostrza w zakresie min. 90-110 mm. do wyboru zamawiającego | tak
| Wymagania Zamawiającego do poz. 18 | Warunek graniczny | Opisać tak/nie
| Cement zawiera a min. jeden antybiotyk : np. Gentamycynę | tak
| Opakowanie min. 40 g | tak
| Wymagania Zamawiającego do poz. 19 | Warunek graniczny | Opisać tak/nie
| System do próżniwego mieszania składników kleju do endoprotez | tak
| Ręczny, jednorazowy, sterylnie pakowany | tak
| System podwójnych łopatek mieszających | tak
| Przezroczyta misa mieszania umożliwiajaca wizualną kontrolę na każdym etapie łączenia składników | tak
| Urządzenie wspomagające uzyskanie próżni | tak
| Wymagania Zamawiającego do poz. 20 | Warunek graniczny | Opisać tak/nie
| Zestaw zasilany bateryjnie, bezprzewodowy | tak
| Umożliwia płukanie pulsacyjne | tak
| Jednorazowy, sterylnie pakowany komplet: pistolet + dreny | tak
| Dostępny szereg końcówek roboczych, min. 6 rodzajów | tak
Wymagania Zamawiającego:
1. Nieodpłatne użyczenie czterech zestawów narzędzi na czas trwania umowy (instrumentarium).
2. Nieodpłatne użyczenie dwóch mobilnych zamykanych szaf do przechowywania zdeponowanych implantów na czas trwania umowy.
3. Nieodpłatne użyczenie czterech zestawów napędów ortopedycznych (wiertarka, piła), umieszczonego w kontenerze sterylizacyjnym, osiem akumulatorów oraz na zamówienie Zamawiającego ładowarkę do akumulatorów na czas trwania umowy.
4. Wykonawca dostarczy z pierwszą dostawą formularze kart zużycia w ilości zgodnej z zapotrzebowaniem.
5. Wykonawca dostarczy z pierwszą dostawą dwa egzempalrze materiałów, w których zawarte będą informacje o sposobie mycia, dezynfekcji i sterylizacji oferowanych narzędzi, a także wzorcowe fotografie każdej palety użyczonych narzędzi wraz z określeniem nazwy poszczególnych narzędzi, wskazaniem ilości, rozmiaru i nr ref. pojedynczego narzędzia oraz formularz dekontaminacji.
Wymagane parametry:
1. Zaoferowany asortyment we wszystkich pozycjach musi być ze sobą kompatybilny oraz pochodzić od jednego producenta.
..........................................
podpis osoby upoważnionej

## Pakiet nr 17
FORMULARZ ASORTYMENTOWO-CENOWY
| PAKIET NR 17 |  |  |  |  | Załącznik nr 1
Lp. | Asortyment | Jedn. miary | Ilość | Cena jednostk. brutto | Wartość brutto | Producent/ Nazwa handlowa | Nr katalog.
x | x | x | x | (zł) | (zł) | x | x
ELEMENTY UŻYWANE DO ENDPOROTEZOPLASTYK REWIZYJNYCH STAWU BIODROWEGO I KOLANOWEGO
1 | Rewizyjno/zawiasowy element udowy | szt. | 15
2 | Rewizyjno/zawiasowy element piszczelowy | szt. | 15
3 | Rewizyjno/zawiasowa wkładka piszczelowa, wkładka poresekcyjna | szt. | 15
4 | Rewizyjno/zawiasowy bloczek udowy – podkładka, augment | szt. | 20
5 | Rewizyjno/zawiasowa podkładka piszczelowa, augment | szt. | 20
6 | Rewizyjno/zawiasowa przedłużka – trzpień stabilizujący (udo/piszczel w opcji cementowanej i bezcementowej | szt. | 20
7 | Rewizyjno/zawiasowy offset – mimośród | szt. | 14
8 | Rewizyjno/zawiasowy element rotacyjny, element rotacyjny poresekcyjny | szt. | 14
9 | System uszczelek polietylenowych do: systemu rewizyjno – zawiasowego, systemu poresekcyjnego umiemożliwiający kontakt metal-metal w obrębie „zawiasu” | szt. | 14
10 | Oś do systemu rewizyjno – zawiasowego, oś poresekcyjna | szt. | 12
11 | Poresekcyjny komponent udowy | szt. | 4
12 | Poresekcyjny komponent piszczelowy | szt. | 4
13 | Poresekcyjny element łączący, przedłużający | szt. | 12
14 | Trzpienie systemu poresekcyjnego cementowane | szt. | 8
15 | Trzpienie systemu poresekcyjnego niecementowane | szt. | 8
16 | Ostrze do piły | szt. | 30
17 | Poresekcyjny element krętarzowy, biodrowy | szt. | 4
18 | Głowa 22, 28, 32 mm | szt. | 4
19 | Wkładka dwumobilna antyluksacyjna w opcji cementowanej do dna panewki i presfitowej do panewki tytanowej, w rozmiarach od 44mm do 60mm, skok co 2mm | szt. | 2
20 | Cement z 2 antybiotykami | szt. | 10
21 | Mieszalnik cementu | szt. | 10
22 | System płukania pulsacyjnego | szt. | 10
23 | System ochrony osobistej - sterylne ubranie jednokrotnego użytku zawierające: kaptur ochronny z wbudowanym systemem doświetlenia pola operacyjnego dla operatora oraz nawiewem wewnętrznym dla operatora i asystentów | kpl. | 60
RAZEM
| Wymagania Zamawiającego do poz. 1 | Warunek graniczny | Opisać tak/nie
| Element kłykciowy jednoosiowy w płaszczyźnie strzałkowej | tak
| Anatomiczny (prawy, lewy) | tak
| W 5 rozmiarach dla każdej ze stron | tak
| Wykonany ze stopu kobaltowo-chromowego CoCr | tak
| Wersja cementowana | tak
| Mocowanie do kości elementu udowego oparte na trzpieniach śródszpikowych | tak
| Element udowy umorzliwiający dokręcenie bloczków uzupełniających ubytki kostne od strony distal | tak
| Wymagania Zamawiającego do poz. 2 | Warunek graniczny | Opisać tak/nie
| Element piszczelowy uniwersalny (prawy/lewy) | tak
| Anatomiczny (prawy, lewy) | tak
| W 4 rozmiarach | tak
| Wykonany ze stopu kobaltowo-chromowego CoCr | tak
| Wersja cementowana | tak
| Mocowanie do kości elementu udowego oparte na trzpieniach śródszpikowych | tak
| Element umorzliwiający użycie bloczków uzupełniających ubytki kostne przy piszczeli | tak
| Wymagania Zamawiającego do poz. 3 | Warunek graniczny | Opisać tak/nie
| Wykonana z polietylenu | tak
| W 2 rozmiarach | tak
| 5 grubości wkładki | tak
| Mocowana zatrzaskowo | tak
| Wymagania Zamawiającego do poz. 4 | Warunek graniczny | Opisać tak/nie
| Podkładki pod element zawiasowy udowy | tak
| Wykonane z CoCr | tak
| Występują jako bloki dystalne o grubości 10mm | tak
| Do 5 rozmiarów elementu udowego, 5 rozmiarów podkładek | tak
| Mocowane za pomocą śruby | tak
| Wymagania Zamawiającego do poz. 5 | Warunek graniczny | Opisać tak/nie
| Podkładki pod element rewizyjny piszczelowy | tak
| Wykonane z CoCr | tak
| Występują jako połówkowe bloki o grubościach 5mm i 10mm | tak
| Występują jako pełne bloki o grubościach 10mm | tak
| Mocowane cementem | tak
| Wymagania Zamawiającego do poz. 6 | Warunek graniczny | Opisać tak/nie
| Trzpienie śródszpikowe do elementu udowego i piszczelowego zawiasowego | tak
| Wykonane ze stopu tytanu, press-fit | tak
| Wykonane z CoCr, cementowane | tak
| W długościach 80mm i 155mm | tak
| W średnicach od 11mm do 19mm (skok co 1mm, potem rozmiary 21mm i 23mm) | tak
| Kontrolowania siła skrętu implant - implant, klucz dynamometryczny | tak
| Wymagania Zamawiającego do poz. 7 | Warunek graniczny | Opisać tak/nie
| Mimośród umożliwiający zróżnicowanie osi elemencie zawiasowym udowym | tak
| Wykonane z CoCr | tak
| Rozmiar 4mm | tak
| Kontrolowania siła skrętu implant - implant, klucz dynamometryczny | tak
| Za pomocą mimośrodowego elementu dystansującego (offsetu) determinuje się właściwie położenie komponentu i trzpieni w kanale szpikowym | tak
| Wymagania Zamawiającego do poz. 8 | Warunek graniczny | Opisać tak/nie
| Mimośród umożliwiający zróżnicowanie osi elemencie zawiasowym udowym | tak
| Wykonane z CoCr | tak
| Rewizyjno/zawiasowy element rotacyjny, element rotacyjny poresekcyjny | tak
| Kontrolowania siła skrętu implant - implant, klucz dynamometryczny | tak
| Za pomocą mimośrodowego elementu dystansującego (offsetu) determinuje się właściwie położenie komponentu i trzpieni w kanale szpikowym | tak
| Wymagania Zamawiającego do poz. 9 | Warunek graniczny | Opisać tak/nie
| Wykonane z polietylenu | tak
| Kompet 4 sztuki | tak
| Komplet uszczelek polietylenowych zabezpieczający przed kontaktem metal-metal w obrębie „zawiasu” | tak
| Wymagania Zamawiającego do poz. 10 | Warunek graniczny | Opisać tak/nie
| Korki pierwotne i rewizyjne polietylenowe do kanału szpikowego | tak
| Oś do systemu rewizyjno – zawiasowego, oś poresekcyjna | tak
| Wykonane z CoCr | tak
| Element łączący implant udowy z elementem rotacyjnym | tak
| Wymagania Zamawiającego do poz. 11 | Warunek graniczny | Opisać tak/nie
| Element kłykciowy jednoosiowy w płaszczyźnie strzałkowej | tak
| Anatomiczny prawy, lewy | tak
| W 2 rozmiarach "S" i "Std" | tak
| Wykonany ze stopu kobaltowo-chromowego | tak
| Mocowanie do kości elementu udowego oparte na trzpieniach śródszpikowych | tak
| Bezśrubowe, klinowe połoczenie na stożku | tak
| Możliwe łaczenie z elementem rewizyjno-zawiasowym lub poresekcyjnym piszczeli w zależności od oceny śródoperacyjnej pacjenta | tak
| Wymagania Zamawiającego do poz. 12 | Warunek graniczny | Opisać tak/nie
| Element uniwersalny prawy/lewy | tak
| W 2 rozmiarach "S" i "Std" | tak
| Wykonany ze stopu kobaltowo-chromowego CoCr | tak
| Mocowanie do kości elementu udowego oparte na trzpieniach śródszpikowych | tak
| Bezśrubowe, klinowe połoczenie na stożku | tak
| Możliwe łaczenie z elementem rewizyjno-zawiasowym lub poresekcyjnym uda w zależności od oceny śródoperacyjnej pacjenta | tak
| Wymagania Zamawiającego do poz. 13 | Warunek graniczny | Opisać tak/nie
| Elementy przedłużające konstrukcję elementu udowego lub piszczelowego poresekcyjnego z trzpieniem | tak
| Rozmiary: 30mm, 40mm, 50mm, 60mm, 70mm, 80mm, 100mm, 120mm, 140mm, 160mm, 180mm, 200mm, 220mm | tak
| Odbudowuje trzon kościu udowej lub piszczelowej w zależności od miejsca ubytku | tak
| Bezśrubowe, klinowe połoczenie na stożku | tak
| Wymagania Zamawiającego do poz. 14 | Warunek graniczny | Opisać tak/nie
| Trzpienie śródszpikowe do elementu udowego i piszczelowego poresekcyjnego | tak
| Wykonane z CoCr, cementowane, gładkie, proste | tak
| O wymiarach średnica/długość: 8/102mm, 9/102mm, 10/102mm, 11/127mm, 13/127mm, 15/127mm, 17/127mm | tak
| Bezśrubowe, klinowe połoczenie na stożku | tak
| Wymagania Zamawiającego do poz. 15 | Warunek graniczny | Opisać tak/nie
| Trzpienie śródszpikowe do elementu udowego i piszczelowego poresekcyjnego | tak
| Wykonane ze stopu tytanu, press-fit | tak
| W długości 125mm proste, 150mm wygięte, 200mm wygięte anatomicznie do łuku kanału kości udowej | tak
| W średnicach od 11mm do 19mm (skok co 1mm) | tak
| Bezśrubowe, klinowe połoczenie na stożku | tak
| Wymagania Zamawiającego do poz. 16 | Warunek graniczny | Opisać tak/nie
| Jednorazowe ostrze do użyczanego napędu ortopedycznego w min. Dwóch szerokościach ostrzy. Długść ostrza w zakresie min. 90-110 mm. do wyboru zamawiającego | tak
| Wymagania Zamawiającego do poz. 17 | Warunek graniczny | Opisać tak/nie
| Element uniwersalny prawy/lewy | tak
| W 2 rozmiarach: "Std" i krętarzowy | tak
| Wykonany ze stopu kobaltowo-chromowego | tak
| 135 stopni kąta CCD | tak
| Mocowanie do kości elementu biodrowego oparte na trzpieniach śródszpikowych | tak
| Bezśrubowe, klinowe połoczenie na stożku | tak
| Możliwość mocowania mięśni do komponentu krętarza | tak
| Wymagania Zamawiającego do poz. 18 | Warunek graniczny | Opisać tak/nie
| Metalowa CoCr na stożek V40 | tak
| Średnica 22mm, 28mm, 32mm, każda przynajmniej w 3 rozmiarach długości szyjki | tak
| Wymagania Zamawiającego do poz. 19 | Warunek graniczny | Opisać tak/nie
| Wkładka dwumobilna antyluksacyjna w opcji cementowanej do dna panewki i presfitowej do panewki tytanowej | tak
| Polietylenowa | tak
| Dzięki systemowi zatrzaskowemu jest impantem związanym z głową | tak
| W rozmiarach od 44mm do 60mm, skok co 2mm | tak
| Akceptuje głowy 22mm, 28mm, 32mm | tak
| Wymagania Zamawiającego do poz. 20 | Warunek graniczny | Opisać tak/nie
| Cement zawiera antybiotyk: np.. Gentamycynę | tak
| Opakowanie 41 g | tak
| Wymagania Zamawiającego do poz. 21 | Warunek graniczny | Opisać tak/nie
| System do próżniwego mieszania składników kleju do endoprotez | tak
| Ręczny, jednorazowy, sterylnie pakowany | tak
| System podwójnych łopatek mieszających | tak
| Przezroczyta misa mieszania umożliwiajaca wizualną kontrolę na każdym etapie łaczenia składników | tak
| Wymagania Zamawiającego do poz. 22 | Warunek graniczny | Opisać tak/nie
| Zestaw zasilany bateryjnie, bezprzewodowy | tak
| Umożliwia płukanie pulsacyjne | tak
| Jednorazowy, sterylnie pakowany komplet: pistolet + dreny | tak
| Dostępny szereg końcówek roboczych, min. 6 rodzajów | tak
Wymagania Zamawiającego:
1. Nieodpłatne użyczenie zestawu narzędzi na czas trwania zabiegu (instrumentarium) - do 72h od zamówienia.
2. Wykonawca dostarczy z pierwszą dostawą dwa egzempalrze materiałów, w których zawarte będą informacje o sposobie mycia, dezynfekcji i sterylizacji oferowanych narzędzi, a także wzorcowe fotografie każdej palety użyczonych narzędzi wraz z określeniem nazwy poszczególnych narzędzi, wskazaniem ilości, rozmiaru i nr ref. pojedynczego narzędzia oraz formularz dekontaminacji.
Wymagane parametry:
1. Zaoferowany asortyment we wszystkich pozycjach musi być ze sobą kompatybilny oraz pochodzić od jednego producenta.
..........................................
podpis osoby upoważnionej
podpis osoby upoważnionej

## Pakiet nr 18
FORMULARZ ASORTYMENTOWO-CENOWY
| PAKIET NR 18 |  |  |  |  | Załącznik nr 1
Lp. | Asortyment | Jedn. miary | Ilość | Cena jednostk. brutto | Wartość brutto | Producent/ Nazwa handlowa | Nr katalog.
x | x | x | x | (zł) | (zł) | x | x
PROTEZY BARKU URAZOWO – REKONSTRUKCYJNE,ODWRÓCONA, STAWU RAMIENNEGO
1 | Endoproteza modularna stawu ramiennego
1a | Proteza połowicza rekonstrukcyjna – trzpień cementowy, długość od 88mm do 120mm, głowa z regulowanym offsetem, możliwość konwersji do protezy odwróconej | kpl. | 2
1b | Proteza połowicza rekonstrukcyjna, trzpień bezcementowy, długość od 66mm do 94mm, głowa z regulowanym offsetem, możliwość konwersji do protezy odwróconej | kpl. | 3
1c | Proteza odwrócona. Bezcementowy trzpień (możliwość zastosowania jako trzpień cementowy), taca do protezy odwróconej z niskim lub wysokim offsetem, lateralizujący wkład polietylenowy, część panewkowa składająca się z płytki bazowej w 2 średnicach, mocowanej 4 śrubami oraz sferycznej panewki z opcją offsetową, płytka bazowa z długim pegiem do zastosowania przeszczepu kostnego | kpl. | 2
1d | Proteza odwrócona. Bezcementowy trzpień (możliwość zastosowania jako trzpień cementowy), taca do protezy odwróconej z niskim lub wysokim offsetem, lateralizujący wkład polietylenowy, część panewkowa składająca się z płytki bazowej w 2 średnicach, mocowanej 4 śrubami oraz sferycznej panewki z opcją offsetową | kpl. | 5
2 | Proteza barku urazowo-rekonstrukcyjna | kpl. | 5
3 | Komponent panewkowy do endoprotezy barku. Komponent panewkowy polietylenowy anatomiczny, sferyczny z mocowaniem w kształcie klina, dostępny w 3 rozmiarach | kpl. | 5
4 | Endoproteza barku cementowa, odwrócona | kpl. | 5
5 | Endoproteza stawu ramiennego bez trzpieniowa | kpl. | 2
RAZEM
| Wymagania Zamawiającego do poz. 1 | Warunek graniczny | Opisać tak/nie
| Proteza do mocowania cementowego | tak
| Dostępna z 4 średnicami trzpienia: 6,5mm, 9mm, 12mm, 15mm, każdy z 4 kątami pochylenia głowy protezy od 125stopni do 140stopni | tak
| Min. 7 rozmiarów głowy protezy ze średnicami od 39mm do 50mm, mniejsze i większe na specjalne zamówienie | tak
| Niecentryczne głowy protezy, umożliwiające mimośrodowy obrót aby uzyskać offset | tak
| Instrumentarium umożliwiające odtworzenie retrowersji pacjenta | tak
| Specjalna antyrotacyjna ,,płetwa'' w trzpieniu | tak
| Wymagania Zamawiającego do poz. 2 | Warunek graniczny | Opisać tak/nie
| Proteza do mocowania cementowego | tak
| Dostępna z 3 średnicami trzpienia: 6,5mm, 9mm, 12mm | tak
| Min. 7 rozmiarów głowy protezy ze średnicami od 39mm do 50mm | tak
| Niecentryczne głowy protezy, umożliwiające mimośrodowy obrót aby uzyskać offset | tak
| Anatomicznie dopasowany trzpień protezy bez dodatkowych elementów centrujących | tak
| Wysokość głowy protezy związana z jej średnicą | tak
| Stały kąt pochylenia 130 stopni | tak
| Część przynasadowa spłaszczona dla lepszego mocowania guzków | tak
| Otwór w części przynasadowej umożliwiający poprzeczne umiejscowienie przeszczepu kostnego uzyskanego ze specjalnego przyrządu z głowy kości ramiennej | tak
| Część przynasadowa porowata pokryta HA z wypolerowanym fragmentem w części przyśrodkowej dla bezpiecznego mocowania nici | tak
| Wymagania Zamawiającego do poz. 4 | Warunek graniczny | Opisać tak/nie
| Proteza do mocowania cementowego | tak
| Składająca się z trzpienia z 4 średnicami odpowiednio - 6,5mm, 9mm, 12mm,15mm, o długości 100mm, opcjonalnie: 150mm, 180mm, 210mm | tak
| Wkręcane przynasadowe części ramienne dostępnej w 2 średnicach | tak
| Lateralizowanego polietylenowego wkładu ramiennego, dostępnego w 2 średnicach i 3 wysokościach, odpowiednio 6mm, 9mm, 12mm, | tak
| Elementu panewkowego pokrytego HA mocowanego 4 śrubami (min. 2 blokowane z 30 stopniowym zakresem ruchomości w każdym kierunku, długości od 18mm do 45mm) | tak
| Sferycznej panewki dostępnej w 2 średnicach odpowiednio 36mm i 42mm | tak
| Możliwość użycia ,,specera'' lateralizującego | tak
| Wymagania Zamawiającego do poz. 5 | Warunek graniczny | Opisać tak/nie
| Endoproteza dwuczęściowa typu press-fit mocowana na niskoprofilowym kołnierzu, zakończonym potrójną płetwą, kołnierz dostępny w minimum 3 rozmiarach | tak
| Głowa w minimum 9 rozmiarach | tak
| Możliwość zastosowania komponentu panewkowego | tak
| Kołnierz i płetwa pokryta powłoką o dużej porowatości umożliwiające szybki przerost kości | tak
| Płaski niskoprofilowy kołnierz ze specjalnymi otworami pod dedykowany instrument do minimalnego wycięcia kości przy rewizji | tak
Wymagania Zamawiającego:
1. Nieodpłatne użyczenie zestawu narzędzi na czas trwania zabiegu (instrumentarium) - do 72h od zamówienia.
2. Wykonawca dostarczy z pierwszą dostawą dwa egzempalrze materiałów, w których zawarte będą informacje o sposobie mycia, dezynfekcji i sterylizacji oferowanych narzędzi, a także wzorcowe fotografie każdej palety użyczonych narzędzi wraz z określeniem nazwy poszczególnych narzędzi, wskazaniem ilości, rozmiaru i nr ref. pojedynczego narzędzia oraz formularz dekontaminacji.
3. Zaoferowany asortyment we wszystkich pozycjach musi być ze sobą kompatybilny oraz pochodzić od jednego producenta.
..........................................
podpis osoby upoważnionej

## Pakiet 19
FORMULARZ ASORTYMENTOWO-CENOWY
Pakiet 19 Załącznik nr 1
Lp. | Przedmiot zamówienia | Jedn. miary | Ilość | Cena jednostk. brutto (zł) | Wartość brutto (zł) | Producent/ Nazwa handlowa | Nr katalog.
ENDOPROTEZY STAWÓW ŚRÓDRĘCZNO-PALCOWYCH I MIĘDZYPALICZKOWYCH
1 | Endoproteza wykonana z silikonu ,w 5 rozmiarach, z kątem neutralnego zgięcia 30 stopni naśladującym naturalne zgięcie stawu w stanie spoczynku lub bez kąta nachylenia wykonana z silikonu w 11 rozmiarach wraz z kompletem przymiarów. | szt. | 25
2 | Endoproteza wykonana z silikonu ,w 6 rozmiarach, z kątem neutralnego zgięcia 15 stopni naśladującym naturalne zgięcie stawu w stanie spoczynku lub bez kąta nachylenia wykonana z silikonu w 11 rozmiarach wraz z kompletem przymiarów. | szt. | 10
RAZEM
Dodatkowe wymagania Zamawiającego
1. Nieodpłatne użyczenie zestawu narzędzi na czas trwania zabiegu (instrumentarium ).
2. Instrukcje w języku polskim w ilości 1 szt. dostarczone wraz z pierwszą dostawą.
3. Wykonawca dostarczy z pierwszą dostawą formularze kart zużycia w ilości zgodnej z zapotrzebowaniem.
..........................................
podpis osoby upoważnionej

## Pakiet 20
FORMULARZ ASORTYMENTOWO-CENOWY
PAKIET 20 ENDOPROTEZA STAWU RAMIENNO- ŁOPATKOWEGO | [5 empty] | załącznik nr 1
L.p. | Asortyment | Jedn. miary. | Liczba | Cena jedn. brutto | Wartość brutto | Producent/ nazwa handlowa | nr katalogowy
x | x | x | x | (zł) | (zł) | x | x
ENDOPROTEZA STAWU BARKOWEGO
1. | Endoproteza stawu ramienno-łopatkowego z możliwością konwersji z opcji anatomicznej na odwróconą bez usuwania trzpienia i elementu panewkowego | * | * | * | * | * | *
1.1 | Trzpień bezcementowy | szt. | 55
1.2 | Trzpień cementowany | szt. | 4
1.3 | Trzpień rewizyjny bezcementowy, cementowany | szt. | 2
1.4 | Element proksymalny: trauma, anatomia i odwrócony | szt. | 50
1.5 | Glenosfery PE 40,44 mm. | szt. | 20
1.6 | Łącznik | szt. | 20
1.7 | Glenosfery 36mm | szt. | 10
1.8 | Wkładka odwrócona PE | szt. | 10
1.9 | Wkładka do systemu odwróconego metalowa lub ceramiczna | szt. | 20
1.10 | Przedłużenie do systemu odwróconego +9 | szt. | 5
1.11 | Panewka metal Back | szt. | 35
1.12 | Śruba | szt. | 74
1.13 | Głowa metal 40-54mm | szt. | 25
1.14 | Adapter | szt. | 25
1.15 | Wkład PE do panewki | szt. | 5
1.16 | Panewka metal back rewizyjna | szt. | 2
1.17 | Peg modularny do panewki rewizyjnej | szt. | 2
1.18 | wkładka do panewki rewizyjnej | szt. | 2
2 | Endoproteza obręczy barkowo-ramiennej beztrzpieniowa z możliwością konwersji z opcji anatomicznej na odwróconą bez usuwania trzpienia i elementu panewkowego. | * | * | * | * | * | *
2.1 | Element beztrzpieniowy TT | szt. | 10
2.2 | Adapter standard lub ecentryczny | szt. | 5
2.3 | Wkładka reverse | szt. | 5
2.4 | Głowa metal 40-54mm | szt. | 5
2.5 | Panewka metal Back | szt. | 10
2.6 | Śruba | szt. | 20
2.7 | Wkład PE do panewki | szt. | 5
2.8 | Glenosfery PE 40,44 mm. | szt. | 5
2.9 | Łącznik | szt. | 5
RAZEM
| Wymagania Zamawiającego do poz. 1 | Warunek graniczny | Opisać tak/nie
| 1. Trzpienie cementowe w rozmiarach 10-20 mm., dł.80 mm. | tak
| 2. Trzpienie bezcementowe w rozmiarach 14-24 mm. dł. 80 mm. | tak
| 3. Trzpienie mini w rozmiarach 11-13 mm., dł. 60 mm. | tak
| 4. Trzpienie rewizyjne cementowe lub bezcementowe o dł. 150 mm., 180 mm. lub 210 mm, do wyboru | tak
| 5. Przekroje trzpieni rewizyjnych od 13 mm. do 16 mm. | tak
| 6. Trzpienie do dużych resekcji w rozmiarach 7 mm. lub 10 mm. do wyboru oraz długościach od 50 mm. do 80 mm.- do wyboru z augmentem poresekcyjnym w rozmiarach od 20 mm. do 50 mm. -do wyboru | tak
| 7. Element proksymalny- z otworami lub wydłużonymi płetwami | tak
| 8. Element proksymalny odwrócony - w trzech opcjach- HA, trauma, do inwersji- z możliwością przedłużenia o 9 mm. | tak
| 9. Głowa- wykonana z tytanu w rozmiarach od 40 mm do 54 mm. - do wyboru lub lub chromo- kobaltu w rozmiarach od 42 mm. do 54 mm. - do wyboru | tak
| 10.Adaptery- neutralne, centryczne | tak
| 11. Wkładki do systemu odwróconego- polietylenowe o śr. 36 mm. w 6 opcjach- do wyboru | tak
| 12. wkładki metalowe lub ceramiczne o śr. od 40 mm. do 44 mm. -w 5 opcjach- do wyboru | tak
| 13. Glonosfery tytanowe lub chromowo- kobaltowe w 4 opcjach- do wyboru ( standard, mały- neutralne lub centryczne) | tak
| 14. Glonosfery polietylenowe o śr. 40 mm. lub 44 mm. - do wyboru | tak
| 15. Panewka rewizyjna cementowana w 5 opcjach | tak
| 16. Element panewkowy bezcementowy wykonany ze stopu tytanu, pokryty porowatym tytanem hydroksyapatytem | tak
| 17. Wkładka polietylenowa w 4 opcjach. | tak
| 18. Płytka panewkowa wraz ze śrubą w dwóch rozmiarach | tak
| Wymagania Zamawiającego do poz. 2 | Warunek graniczny | Opisać tak/nie
| 1. Głowa- wykonana z tytanu w rozmiarach od 40 mm do 54 mm. - do wyboru lub lub chromo- kobaltu w rozmiarach od 42 mm. do 54 mm. - do wyboru | tak
| 2. Adaptery- w 3 rozmiarach | tak
| 3. Wkładka do protezy odwróconej metalowa | tak
| 4. Glonosfery tytanowe lub chromowo- kobaltowe w 4 opcjach- do wyboru ( standard, mały- neutralne lub centryczne) | tak
| 5. Glonosfery polietylenowe o śr. 40 mm. lub 44 mm. - do wyboru | tak
| 6. Panewka rewizyjna cementowana w 5 opcjach | tak
| 7. Element panewkowy bezcementowy wykonany ze stopu tytanu, pokryty porowatym tytanem hydroksyapatytem | tak
| 8. Wkładka polietylenowa w 4 opcjach. | tak
| 9. Płytka panewkowa wraz ze śrubą w dwóch rozmiarach | tak |  |  |  | ..........................................
podpis osoby upoważnionej
Dodatkowe wymagania Zamawiającego
1. Nieodpłatne użyczenie zestawu narzędzi na czas trwania umowy (instrumentarium ).
2. Instrukcje w języku polskim w ilości 1 szt. dostarczone wraz z pierwszą dostawą.
3. Wykonawca dostarczy z pierwszą dostawą formularze kart zużycia w ilości zgodnej z zapotrzebowaniem.
| 4. Zaoferowany asortyment we wszystkich pozycjach musi być ze sobą kompatybilny oraz pochodzić od jednego producenta. | [6 empty] | 2. Zaoferowany asortyment we wszystkich pozycjach musi być ze sobą kompatybilny oraz pochodzić od jednego producenta. | 3. Zaoferowany asortyment we wszystkich pozycjach musi być ze sobą kompatybilny oraz pochodzić od jednego producenta. | 4. Zaoferowany asortyment we wszystkich pozycjach musi być ze sobą kompatybilny oraz pochodzić od jednego producenta. | 5. Zaoferowany asortyment we wszystkich pozycjach musi być ze sobą kompatybilny oraz pochodzić od jednego producenta. | 6. Zaoferowany asortyment we wszystkich pozycjach musi być ze sobą kompatybilny oraz pochodzić od jednego producenta. | 7. Zaoferowany asortyment we wszystkich pozycjach musi być ze sobą kompatybilny oraz pochodzić od jednego producenta. | 8. Zaoferowany asortyment we wszystkich pozycjach musi być ze sobą kompatybilny oraz pochodzić od jednego producenta. | 9. Zaoferowany asortyment we wszystkich pozycjach musi być ze sobą kompatybilny oraz pochodzić od jednego producenta. | 10. Zaoferowany asortyment we wszystkich pozycjach musi być ze sobą kompatybilny oraz pochodzić od jednego producenta. | 11. Zaoferowany asortyment we wszystkich pozycjach musi być ze sobą kompatybilny oraz pochodzić od jednego producenta. | 12. Zaoferowany asortyment we wszystkich pozycjach musi być ze sobą kompatybilny oraz pochodzić od jednego producenta. | 13. Zaoferowany asortyment we wszystkich pozycjach musi być ze sobą kompatybilny oraz pochodzić od jednego producenta. | 14. Zaoferowany asortyment we wszystkich pozycjach musi być ze sobą kompatybilny oraz pochodzić od jednego producenta. | 15. Zaoferowany asortyment we wszystkich pozycjach musi być ze sobą kompatybilny oraz pochodzić od jednego producenta. | 16. Zaoferowany asortyment we wszystkich pozycjach musi być ze sobą kompatybilny oraz pochodzić od jednego producenta. | 17. Zaoferowany asortyment we wszystkich pozycjach musi być ze sobą kompatybilny oraz pochodzić od jednego producenta. | 18. Zaoferowany asortyment we wszystkich pozycjach musi być ze sobą kompatybilny oraz pochodzić od jednego producenta. | 19. Zaoferowany asortyment we wszystkich pozycjach musi być ze sobą kompatybilny oraz pochodzić od jednego producenta. | 20. Zaoferowany asortyment we wszystkich pozycjach musi być ze sobą kompatybilny oraz pochodzić od jednego producenta. | 21. Zaoferowany asortyment we wszystkich pozycjach musi być ze sobą kompatybilny oraz pochodzić od jednego producenta. | 22. Zaoferowany asortyment we wszystkich pozycjach musi być ze sobą kompatybilny oraz pochodzić od jednego producenta. | 23. Zaoferowany asortyment we wszystkich pozycjach musi być ze sobą kompatybilny oraz pochodzić od jednego producenta. | 24. Zaoferowany asortyment we wszystkich pozycjach musi być ze sobą kompatybilny oraz pochodzić od jednego producenta. | 25. Zaoferowany asortyment we wszystkich pozycjach musi być ze sobą kompatybilny oraz pochodzić od jednego producenta. | 26. Zaoferowany asortyment we wszystkich pozycjach musi być ze sobą kompatybilny oraz pochodzić od jednego producenta. | 27. Zaoferowany asortyment we wszystkich pozycjach musi być ze sobą kompatybilny oraz pochodzić od jednego producenta. | 28. Zaoferowany asortyment we wszystkich pozycjach musi być ze sobą kompatybilny oraz pochodzić od jednego producenta. | 29. Zaoferowany asortyment we wszystkich pozycjach musi być ze sobą kompatybilny oraz pochodzić od jednego producenta. | 30. Zaoferowany asortyment we wszystkich pozycjach musi być ze sobą kompatybilny oraz pochodzić od jednego producenta. | 31. Zaoferowany asortyment we wszystkich pozycjach musi być ze sobą kompatybilny oraz pochodzić od jednego producenta. | 32. Zaoferowany asortyment we wszystkich pozycjach musi być ze sobą kompatybilny oraz pochodzić od jednego producenta. | 33. Zaoferowany asortyment we wszystkich pozycjach musi być ze sobą kompatybilny oraz pochodzić od jednego producenta. | 34. Zaoferowany asortyment we wszystkich pozycjach musi być ze sobą kompatybilny oraz pochodzić od jednego producenta. | 35. Zaoferowany asortyment we wszystkich pozycjach musi być ze sobą kompatybilny oraz pochodzić od jednego producenta. | 36. Zaoferowany asortyment we wszystkich pozycjach musi być ze sobą kompatybilny oraz pochodzić od jednego producenta.

## Pakiet 21
FORMULARZ ASORTYMENTOWO-CENOWY
PAKIET NR 21
Załącznik nr 1
Lp. | Asortyment | Jedn. miary | Ilość | Cena jednostk. brutto | Wartość brutto | Producent/Nazwa handlowa | Nr katalog.
x | x | x | x | (zł) | (zł) |  | x
Tytanowy system do stabilizacji przeznasadowej przezskórnej oraz metodą na otwarto kręgosłupa w odcinku piersiowo– lędźwiowym z możliwością wstawienia tytanowego implantu międzytrzonowego przez zintegrowany retraktor
1 | Śruba przezskórna | sztuk | 6
2 | Śruba augmentacyjna | sztuk | 4
3 | Delivery Unit | sztuk | 4
4 | Bloker | sztuk | 10
5 | Pręt | sztuk | 2
6 | Drut Kirschnera | sztuk | 6
7 | Igła naprowadzająca opakowanie a 6 szt. | op. | 1
8 | Tytanowa klatka | sztuk | 2
RAZEM
Wymagania zamawiającego:
1. Stabilizacja oparta na wieloosiowych śrubach pedicularnych, wprowadzanych po drucie Kirschnera.
2. Śruby z samonawiercającym i cylindrycznym profilem gwintu i stożkowym rdzeniu, o podwójnym rodzaju gwintu- korówkowy szerszy i samotnący-ostry na stożku.
3.Wszystkie śruby z wbudowanymi łopatkami o długościach 70 i 110mm, posiadające gwint redukcyjny o długości 15mm. Śruby kodowane kolorami o średnicach od 4,5 do 8,5mm co 1 mm oraz długościach w zależności od średnicy i długości łopatek 25mm do 90mm- stopniowane co 5mm, w większych rozmiarach co 10mm.
4.Bloker jednoelementowy z gwintem trapezowym, blokowany kluczem dynamometrycznym.
5.Pręty tytanowe z heksagonalnym zakończeniem celem precyzyjnego wprowadzenia pręta do śruby o średnicy 5,5 i 6mm o dł. od 30mm do 80mm-stopniowane co 5mm, oraz od 90mm do 190mm-stopniowane co 10mm, możliwość zastosowania pręta prostego 480mm i 600mm.
6. Dostępne pręty CoCr 6mm w tych samych rozmiarach oraz pręty wygięte fabrycznie o średnicy 5,5 i 6mm i długościach od 30 do 130mm.
7.W zestawie igły naprowadzające, przeznasadowe z trokarem min. 3 różne średnice, 2 długości oraz 2 kształty ostrzy – stożkowe i jednostronnie ścięte oraz druty Kirschnera nitinolowe i stalowe z końcówką zaostrzona bądź tępą co stanowi instrumentarium.
8.W zestawie zintegrowany ze śrubami retraktor umożliwiający za pomocą jednego nacięcia miedzy śrubami przeprowadzenie dekompresji, przygotowania dysku i blaszek granicznych do wprowadzenia cage. Łopatka retraktora w długościach 60-120mm. W zestawie narzędzia do wielopoziomowej dystrakcji i kompresji. Konieczność zapewnienia pełnej wizualizacji przebiegu pręta przez głowy śrub z punktu widzenia operatora.
9.Implanty umożliwiające odtworzenie prawidłowej wysokości przestrzeni międzytrzonowej.
10. Implanty o ostro ząbkowanych powierzchniach wykonane ze stopu tytanu w technologii naśladującej budowę kości ludzkiej o porowatości w całym przekroju implantu wynoszącym 55-65%. Implanty mające
WYMAGANIA ZAMAWIAJĄCEGO:
1. Wyrób medyczny jednorazowy
2. Sterylny
3.Implany wyposażone w nalepki identyfikujące .
4. Śruby i pręty pakowane podwójnie
..........................................
podpis osoby upoważnionej

## Pakiet 22
FORMULARZ ASORTYMENTOWO-CENOWY
PAKIET NR 22
Załącznik nr 1
Lp. | Asortyment | Jedn. miary | Ilość | Cena jednostk. brutto | Wartość brutto | Producent/Nazwa handlowa | Nr katalog.
x | x | x | x | (zł) | (zł) |  | x
ENDOPROTEZA STAWU BIODROWEGO
1 | Trzpień modularny do bioder dysplastycznych, wykonany ze stopu tytanu; 14 rozmiarów;przekrój 13-26mm, długość 87-100mm. Element proksymalny ze stopu tytanu,modularny,dwie opcje CCD 125 i 135 stopni;cztery offsety dla każdego kąta;długość 41-48mm;mocowany śrubą po założeniu trzpienia. | sztuk | 5
2 | Głowa ceramiczna Biolox Delta 28,32,36,40mm; dla rozmiarów 28 i 32- 2 długośći szyjki, dla rozmiarów 36 i 40 - 4 długości szyjki; dostępność głów rewizyjnych z metalową wkładką w rozmiarach 28 i 36 mm. | sztuk | 5
RAZEM
Wymagania zamawiającego:
1.Nieodpłatne użyczenie zestawu narzędzi na czas trwania zabiegu (instrumentarium)
2.Wykonawca dostarczy z pierwszą dostawą formularze kart zużycia w ilości zgodnej z zapotrzebowaniem.
3.Wykonawca dostarczy z dostawą instrukcje w języku polskim w ilości 1 sztuka.
..........................................
podpis osoby upoważnionej

## Pakiet 23
FORMULARZ ASORTYMENTOWO-CENOWY
| PAKIET NR 23 | [5 empty] | Załącznik nr 1
Lp. | Asortyment | Jedn. miary | Ilość | Cena jednostk. brutto | Wartość brutto | Producent/ Nazwa handlowa | Nr katalog. | Komis Szpital Copernicus
x | x | x | x | (zł) | (zł) | x | x | x
ENDOPROTEZA BEZCEMENTOWA SZYJKOWO- PRZYNASADOWA
1 | Trzpień bezcementowy | szt. | 30 |  |  |  |  | 2 kompletne linie zestawów
2 | Trzpień bezcementowy | szt. | 30
3 | Panewka bezcementowa | szt. | 30
4 | Panewka bezcementowa | szt. | 30
5 | wkładki panewkowe | szt. | 30
6 | wkładki panewkowe z dodatkiem witaminy E | szt. | 20
7 | wkładki panewkowe z ceramiki | szt. | 10
8 | głowy z ceramiki | szt. | 40
9 | głowy CoCr | szt. | 20
10 | śruby panewkowe | szt. | 80
11 | ostrze | szt. | 60 |  |  |  |  | 10 szt.
RAZEM
| Wymagania Zamawiającego do poz. 1 | Warunek graniczny | Opisać tak/nie
| przynasadowy | tak
| szyjkowy | tak
| o przekroju owalnym | tak
| z czterema bocznymi wypustkami derotacyjnymi | tak
| regulujący koślawość/ szpotawość | tak
| umożliwia wysokie podgłowowe cięcie szyjki i zachowuje jej fragment | tak
| trzpień w min. 9 rozmiarach | tak
| pokrycie zewnętrzne w formie napylonej, porowatej warstwy tytanowej, pokrytej cieńką bioaktywna warstwą hydroksyapatytu | tak
| część dystalna i proksymalna trzpienia polerowane | tak
| szyjka przewężona redukująca możliwość konflitku szyjkowo- panewkowego | tak
| stożek trzpienia Eurokonus | tak
| Wymagania Zamawiającego do poz. 2 | Warunek graniczny | Opisać tak/nie
| prosty | tak
| przynasadowy | tak
| bezkołnierzowy | tak
| pokryty w części bliższej porowatą okładziną tytanową i dodatkowo cieńką bioaktywną szybko resorbującą warstwą fosforanowo- wapniową | tak
| kształt trzpiena stożkowy w dwóch płaszczyznach | tak
| kąt szyjkowo-trzonowy zredukowany do 127° | tak
| Trzpień dostępny w min. 10 rozmarach standardowych i 10 rozmiarach lateralizowanych | tak
| część dystalna i proksymalna trzpienia polerowane | tak
| stożek Eurokonus | tak
| Wymagania Zamawiającego do poz. 3 | Warunek graniczny | Opisać tak/nie
| sferyczna | tak
| press-fit w min. 13 rozmiarach zewnętrznych | tak
| czasza bez otworów | tak
| rant czaszy obły, polerowany, redukujący możliwość konfliktu szyjkowo-panewkowego | tak
| pokrycie zewnętrzne w formie napylonej, porowatej warstwy tytanowej, pokrytej cieńką bioaktywna warstwą fosforanowo- wapniową szybko resporbującą ( do 6 miesięcy) | tak
| implant przystosowany do zastosowania w jednej czaszy wkładek ceramicznej i PE | tak
| w komplecie zaślepka polarna | tak
| Wymagania Zamawiającego do poz. 4 | Warunek graniczny | Opisać tak/nie
| sferyczna | tak
| press-fit w min. 13 rozmiarach zewnętrznych | tak
| czasza z 3 otworami na śruby | tak
| rant czaszy obły, polerowany, redukujący możliwość konfliktu szyjkowo-panewkowego | tak
| pokrycie zewnętrzne w formie napylonej, porowatej warstwy tytanowej, | tak
| implant przystosowany do zastosowania w jednej czaszy wkładek ceramicznej i PE | tak
| Wymagania Zamawiającego do poz. 5 | Warunek graniczny | Opisać tak/nie
| wykonana z wysoko-usieciowanego polietylenu | tak
| w wersjach standard | tak
| dostosowane do rosnących głów 28mm, 32mm, 36mm, 40mm | tak
| Wymagania Zamawiającego do poz. 6 | Warunek graniczny | Opisać tak/nie
| wykonana z wysoko-usieciowanego polietylenu | tak
| w wersjach standard | tak
| dostosowane do rosnących głów 28mm, 32mm, 36mm, 40mm | tak
| Wymagania Zamawiającego do poz. 7 | Warunek graniczny | Opisać tak/nie
| dostosowane do rosnących głów 28mm, 32mm, 36mm, 40mm | tak
| Wymagania Zamawiającego do poz. 8 | Warunek graniczny | Opisać tak/nie
| stożek Eurokonus | tak
| średnice zewnętrzne 28mm, 32mm, 36mm, 40mm | tak
| Wymagania Zamawiającego do poz. 9 | Warunek graniczny | Opisać tak/nie
| stożek Eurokonus | tak
| średnice zewnętrzne 28mm, 32mm, 36mm, 40mm | tak
| Wymagania Zamawiającego do poz. 10 | Warunek graniczny | Opisać tak/nie
| średnica 6,5mm | tak
Wymagania Zamawiającego:
1. Nieodpłatne użyczenie jednego zestawu narzędzi na czas trwania umowy (instrumentarium).
2. Nieodpłatne użyczenie jednego zestawu napędów (rymer, wiertarka, piła) na czas trwania umowy.
3. Wykonawca dostarczy z pierwszą dostawą instrukcje w języku polskim w ilości 2 sztuki.
4. Wykonawca dostarczy z pierwszą dostawą formularze kart zużycia w ilości zgodnej z zapotrzebowaniem.
..........................................
podpis osoby upoważnionej

## Pakiet 24
FORMULARZ ASORTYMENTOWO-CENOWY
PAKIET NR 24 | [6 empty] | Załącznik nr 1
Lp. | Asortyment | Jedn. miary | Ilość | Cena jednostk. brutto | Wartość brutto | Producent/ Nazwa handlowa | Nr katalog. | Komis Szpital Copernicus
x | x | x | x | (zł) | (zł) | x | x | x
1 | Trzpień bezcementowy typu Wagner, monoblok, wykonany ze stopu tytanu, o średnicy od 13mm do 24mm ze skokiem co 1mm, trzpień dostępny w dwóch kątach CCD 125 i 135 stopni.Konus 12/14. | sztuk | 20 |  |  |  |  | 2
2 | Trzpień bezcementowy rewizyjny typu Wagner, monoblok, wykonany ze stopu tytanu, o średnicy od 14mm do 25mm ze skokiem co 1mm, trzpień dostępny w czterech długościach od 190mm do 305 mm, kąt CCD 135 stopni.Konus 12/14. | sztuk | 10 |  |  |  |  | 1
RAZEM
| Wymagania zamawiającego: |  |  |  | Warunek graniczny | Opisać tak/nie
| 1.Nieodpłatne użyczenie zestawu narzędzi na czas trwania zabiegu (instrumentarium)- od zgłoszenia dostawa 72 godz. |  |  |  | tak
| 2.Wykonawca dostarczy z pierwszą dostawą formularze kart zużycia w ilości zgodnej z zapotrzebowaniem. |  |  |  | tak
| 3.Wykonawca dostarczy z dostawą instrukcje w języku polskim w ilości 1 sztuka. |  |  |  | tak
........................................... podpis osoby uprawnionej

## Pakiet 25
FORMULARZ ASORTYMENTOWO-CENOWY
PAKIET NR 25 - Stabilizatory dłoni Załącznik nr 1
Lp. | Asortyment | Jedn. miary | Ilość | Cena jednostk. brutto | Wartość brutto | Producent/ Nazwa handlowa | Nr katalog.
x | x | x | x | (zł) | (zł) | x | x
1 | Operacyjny stabilizator dłoni DUŻY, wykonany z biokompozytu przeziernego dla promieni RTG, pokryty silikonem medycznym. Stabilizator wyposażony w 5 wypustek odpowiadających palcom dłoni oraz 2 wypustki do unieruchomienia na wysokości nadgarstka. Stabilizator duży o wadze max. 0,6 kg. Rozmiar całkowity 370-380 x 335-340 mm | szt. | 2
2 | Operacyjny stabilizator dłoni MAŁY, wykonany z biokompozytu przeziernego dla promieni RTG, pokryty silikonem. Stabilizator wyposażony w 5 wypustek odpowiadających palcom dłoni oraz 2 wypustki do unieruchomienia na wysokości nadgarstka. Stabilizator mały o wadze max. 0,3 kg, kolor inny niż w poz. 1. Rozmiar całkowity 245-350 x 215-220 mm | szt. | 2
3 | Silikonowa opaska uciskowa na palce, wyposażona w 2 otwory do przewleczenia końcówek opaski oraz 2 kulki blokujące ruch końcówek. Opaska wielorazowego użytku. w opakowaniach po 10 szt. | szt. | 2
4 | Metalowa płyta balastowa o wadze 0,725 kg do stabilizatora Chirobloc. | szt. | 2
5 | Trzpień tytanowy o anatomicznym przekroju trójpłatkowym, pokryty podwójną powłoką z porowatego tytanu oraz hydroksyapatytu, dostępny w 6 rozmiarach:od 7,5 mm do 10,5 mm z przeskokiem co 1 mm, w długościach od 22 mm do 28 mm. | szt. | 5
6 | Szyjka ze stali nierwdzewnej, dostępna w wersji prostej oraz z 15° offsetem, w 3 rozmiarach: 6 mm, 8 mm lub 10 mm dla każdej wersji. Szyjka zakończona wkładką z polietylenu o średnicy 7mm, umożliwiającą ruch na główce szyjki do 34° i ruch całkowity w panewce do 112°. | szt. | 5
7 | Panewka ze stali nierdzewnej pokryta podwójną powłoką z porowatego tytanu oraz hydroksyapatytu, dostępna w 2 rodzajach: konikalna oraz sferyczna (z pięcioma płetwami antyrotacyjnymi i koroną stabilizacyjną dla lepszego osadzenia w kości). W obu rodzajach dostępne 2 średnice: 9mm oraz 10 mm. | szt. | 5
RAZEM
| Wymagania zamawiającego: |  |  |  | Warunek graniczny | Opisać tak/nie
| 1.Wykonawca dostarczy z pierwszą dostawą formularze kart zużycia w ilości zgodnej z zapotrzebowaniem. |  |  |  | tak
| 2.Wykonawca dostarczy z pierwszą dostawą instrukcje w języku polskim w ilości 2 szt. |  |  |  | tak
........................................... podpis osoby uprawnionej

## Pakiet 26
FORMULARZ ASORTYMENTOWO-CENOWY
Załącznik nr 1
PAKIET NR 26
Tuba regeneracyjna do nerwów wykonana z chitosanu
Lp. | Asortyment | Jedn. miary | Ilość | Cena jednostk. brutto | Wartość brutto | Producent/ Nazwa handlowa | Nr katalog.
x | x | x | x | (zł) | (zł) | x | x
1 | Biokompatybilna, elastyczna, przejrzysta tuba do regeneracji nerwów, zbudowana z chitosanu, będącego naturalnym polisacharydem. Materiał o właściwościach bioaktywnych, antyadhezyjnych i antybakteryjnych. Tuba o długości 14 mm dostępna w 5 średnicach: 2,1 mm, 3mm, 4mm, 5mm i 6mm. | sztuk | 5
2 | Biokompatybilna, elastyczna, przejrzysta tuba do regeneracji nerwów, zbudowana z chitosanu, będącego naturalnym polisacharydem. Materiał o właściwościach bioaktywnych, antyadhezyjnych i antybakteryjnych. Tuba o długości 30 mm dostępna w 5 średnicach: 2,1 mm, 3mm, 4mm, 5mm i 6mm. | sztuk | 5
RAZEM
| Wymagania zamawiającego: |  |  |  | Warunek graniczny | Opisać tak/nie
| 1.Wykonawca dostarczy z pierwszą dostawą formularze kart zużycia w ilości zgodnej z zapotrzebowaniem. |  |  |  | tak
| 2.Wykonawca dostarczy z pierwszą dostawą instrukcje w języku polskim w ilości 1szt. |  |  |  | tak
........................................... podpis osoby uprawnionej

## Pakiet 27
FORMULARZ ASORTYMENTOWO-CENOWY
Pakiet 27 Endoproteza rewizyjna stawu biodrowego Załącznik nr 1
Lp | Asortyment | Jedn. miary | Liczba | Cena jednostkowa brutto | Wartość brutto | Producent/ Nazwa handlowa | nr katalogowy
x | x | x | x | (zł) | (zł) | x | x
1 | 2 | 3 | 4 | 5 | 6 | 7 | 8
1 | Panewka rewizyjna lub dysplastyczna typu press-fit typu " Trabecular - trójprzestrzenna", panewka wykonana monolitycznie (nieklejone elementy ) ze stopu tytanu Ti6Al4V w rozmiarach 44 - 66mm ( skok co 2 mm. ). Panewka o "podciętym" nieregularnym brzegu w wersji standard lub " Multihole" | sztuk | 15
2 | Panewka rewizyjna typu press-fit ,, Trabecular- trójprzestrzenna'' w rozmiarach 50 - 66mm. Panewka o "podciętym" nieregularnym brzegu z trzema płytami 2 i 3-otworowymi oraz haczykiem wykonanymi z czystego tytanu celem zwiększenia elastyczności. | sztuk | 15
3 | Moduł rewizyjny panewkowy typu trójprzestrzennego, monolityczny (nieklejone elementy ) ze stopu tytanu Ti6Al4V w rozmiarach 50 - 62mm oraz wysokościach 12 i 18mm. Moduł mocowany z panewkami za pomocą śrub - bez użycia cementu. | sztuk | 20
4 | Spacer metalowy do panewek rewizyjnych: 0*, 10*, 20*,0* +5, 10* +5, 20* +5 | sztuk | 20
6 | Wkładka metalowa dwumobilna 40, 42mm. | sztuk | 10
7 | Wkładka polietylenowa wykonana z polyetylenu crosslinked bezokapowa oraz okapowa; otoczona metalowym paskiem wykonanym ze stopu tytanu. Wkładka fiksowana konikalnie, wyposażona w centralny stabilizator ułatwiający odpowiednie osadzenie wkładki w panewce; rozmiary zewnętrzne ( S, M, L ) | sztuk | 30
8 | Głowa dwumobilna polietylenowa 40, 42mm. do głów metalowych 22 i 28mm. | sztuk | 10
9 | Śruby korowe | sztuk | 120
RAZEM
| Wymagania zamawiającego: |  |  |  | Warunek graniczny | Opisać tak/nie
| 1.Nieodpłatne użyczenie zestawu narzędzi na czas trwania zabiegu (instrumentarium) |  |  |  | tak
| 2.Wykonawca dostarczy z pierwszą dostawą instrukcje w języku polskim w ilości 1 szt. |  |  |  | tak
..........................................
podpis osoby upoważnionej

## Pakiet 28
FORMULARZ ASORTYMENTOWO-CENOWY
| PAKIET NR 28 PŁYTA DO ZESPOLEŃ OKOŁOPROTEZOWYCH |  |  |  |  | Załącznik nr 1
Lp. | Asortyment | Jedn. miary | Ilość | Cena jednostk. brutto | Wartość brutto | Producent/Nazwa handlowa | Nr katalog. | Komis Szpital Nowe Ogrody
x | x | x | x | (zł) | (zł) |  | x
I | PŁYTY TYTANOWE DO LECZENIA ZŁAMAŃ OKOŁOPROTEZOWYCH
1 | Płyta tytanowa anatomiczna, z ograniczonym kontaktem z kością, blokująco- kompresyjna do dalszej nasady kości udowej do leczenia złamań okołoprotezowych.W głowie płyty 8 otworów na śruby korowe o średnicy 5.0 mm i 4.0 mm; korowe o średnicy 4.0 mm z rzadkim gwintem; gąbczaste o średnicy 5.0 mm z gwintem częściowym; w trzonie plyty rzędy potrójnych otworów diagonalnych pod śruby korowe o średnicy 5.0 mm i 4.0 mm; korowe o średnicy 4.0 mm z rzadkim gwintem; gąbczaste o średnicy 5.0 mm z gwintem częściowym oraz śruby okołoprotezowe. Śruby w głowie i trzonie płyty z możliwośćią angulacji 15 stopni w każdym kierunku (możliwość uzyskania stabilności kątowej każdej śruby za pomocą blokowanej zaślepki o średnicy 8.0 mm po uzyskaniu kompresji odłamów za pomocą śruby korowej lub gąbczastej). Możliwość dodatkowego odsunięcia płyty od kości za pomocą spacerów o długości 1, 2 lub 3 mm oraz użycia zaślepek do nieużywanych otworów. Zaślepki blokowane o średnicy 8.0 mm wkręcane za pomocą śrubokręta dynamometrycznego 6 Nm zmniejszającego siłę dokręcania. Możliwość użycia płyty techniką miniinwazyjną, za pomocą przeziernej dla promieni RTG zewnętrznej prowadnicy. Możliwość użycia kabli wraz z blokowanym lub nieblokowanycm w płycie oczkeim na kabel. W zestawie wiertła do wiercenia w cemencie. Płyty prawe i lewe, posiadają 9, 12, 15, 18 i 21 otworów w trzonie, w długościach odpowiednio 238, 278, 317, 355 i 393 mm. | sztuk | 5 |  |  |  |  | 1 szt.
2 | Płyta tytanowa anatomiczna, z ograniczonym kontaktem z kością, blokująco- kompresyjna do bliższej nasady kości udowej do leczenia złamań okołoprotezowych.W głowie płyty 4 otwory na śruby korowe o średnicy 5.0 mm i 4.0 mm; korowe o średnicy 4.0 mm z rzadkim gwintem; gąbczaste o średnicy 5.0 mm z gwintem częściowym; w trzonie plyty rzędy potrójnych otworów diagonalnych pod śruby korowe o średnicy 5.0 mm i 4.0 mm; korowe o średnicy 4.0 mm z rzadkim gwintem; gąbczaste o średnicy 5.0 mm z gwintem częściowym oraz śruby okołoprotezowe. Śruby w głowie i trzonie płyty z możliwośćią angulacji 15 stopni w każdym kierunku (możliwość uzyskania stabilności kątowej każdej śruby za pomocą blokowanej zaślepki o średnicy 8.0 mm po uzyskaniu kompresji odłamów za pomocą śruby korowej lub gąbczastej). Możliwość dodatkowego odsunięcia płyty od kości za pomocą spacerów o długości 1, 2 lub 3 mm oraz użycia zaślepek do nieużywanych otworów. Zaślepki blokowane o średnicy 8.0 mm wkręcane za pomocą śrubokręta dynamometrycznego 6 Nm zmniejszającego siłę dokręcania. Możliwość użycia płyty techniką miniinwazyjną, za pomocą przeziernej dla promieni RTG zewnętrznej prowadnicy. Możliwość użycia kabli wraz z blokowanym lub nieblokowanycm w płycie oczkeim na kabel. Możliwość użycia dodatkowej dokręcanej płyty kręatrzowej. W zestawie wiertła do wiercenia w cemencie. Płyty prawe i lewe, posiadają 9, 12, 15, 18 i 21 otworów w trzonie w długościach odpowiednio 245, 285, 324, 363 i 401 mm. Dodatkowo krótka płyta z jednym rzędem diagonalnym potrójnych otworów w trzonie o długości 115 mm. | sztuk | 5 |  |  |  |  | 1 szt.
3 | Płyta krętarzowa stosowana jako nakładka do płyty okołoprotezowej do bliższej nasady kości udowej. Płyta wąska i szeroka, prawa i lewa. W płycie otwory do stablilizacji drukani Kirschnera, otowry pod oczko do kabli, otwory pod śruby 3.5 korowe lub blokowane oraz dodatkowo pod śruby korowe 4.0 i 5.0 oraz gąbczaste 5.0 z możliwośćią angulacji 15 stopni w każdym kierunku (możliwość uzyskania stabilności kątowej śruby za pomocą blokowanej zaślepki o średnicy 8.0 mm po uzyskaniu kompresji odłamów za pomocą śruby korowej 4.0 i 5.0 lub gąbczastej 5.0) | sztuk | 5 |  |  |  |  | 1 szt.
4 | Płyty wygięte do trzonu kości udowej. W trzonie otwory na śruby korowe o średnicy 3.5 mm oraz korowe 4.0 mm, korowe 5.0 i śruby okołoprotezowe 5.0 jednokortykalne. Śruby 4.0 i 5.0 z możliwośćią angulacji 15 stopni w każdym kierunku (możliwość uzyskania stabilności kątowej każdej śruby za pomocą blokowanej zaślepki o średnicy 8.0 mm po uzyskaniu kompresji odłamów za pomocą śruby korowej). Możliwość dodatkowego odsunięcia płyty od kości za pomocą spacerów o długości 1, 2 lub 3 mm oraz użycia zaślepek do nieużywanych otworów. Zaślepki blokowane o średnicy 8.0 mm wkręcane za pomocą śrubokręta dynamometrycznego 6 Nm zmniejszającego siłę dokręcania. Możliwość użycia kabli wraz z blokowanym lub nieblokowanycm w płycie oczkiem na kabel. Płyty posiadają 10, 12 i 14 otworów w trzonie- otwory blokowane i kompresyjne; dodatkowo na obu końcach płyty otwory pod urządzenie kompresyjne. Płyty w długościach odpowiednio 210, 249 i 289 mm. | sztuk | 5 |  |  |  |  | 1 szt.
5 | Płyty proste wąskie do trzonu kości piszczelowej i ramiennej. W trzonie otwory na śruby korowe o średnicy 3.5 mm oraz korowe 4.0 mmi korowe 5.0 i śruby okołoprotezowe 5.0 jednokortykalne. Śruby 4.0 i 5.0 z możliwością angulacji 15 stopni w każdym kierunku (możliwość uzyskania stabilności kątowej każdej śruby za pomocą blokowanej zaślepki o średnicy 8.0 mm po uzyskaniu kompresji odłamów za pomocą śruby korowej). Możliwość dodatkowego odsunięcia płyty od kości za pomocą spacerów o długości 1, 2 lub 3 mm oraz użycia zaślepek do nieużywanych otworów. Zaślepki blokowane o średnicy 8.0 mm wkręcane za pomocą śrubokręta dynamometrycznego 4 lub 6 Nm zmniejszającego siłę dokręcania. Możliwość użycia kabli wraz z blokowanym lub nieblokowanycm w płycie oczkiem na kabel. Płyty posiadają 8, 10, 12 i 14, 16 i 18 otworów w trzonie- otwory blokowane i kompresyjne; dodatkowo na obu końcach płyty otwory pod urządzenie kompresyjne. Płyty w długościach odpowiednio118, 146, 174, 202, 230 i 258 mm. | sztuk | 5 |  |  |  |  | 1 szt.
II | ŚRUBY DO PŁYT
1 | tytanowa śruba korowa o średnicy 5.0 w długośćiach 22-50 (co 2 mm) oraz 55-110 (co 5 mm) | sztuk | 20 |  |  |  |  | 2 szt.
2 | tytanowa śruba gąbczasta o średnicy 5.0 z gwintem 32 mm w długościach 50-110 mm (co 5 mm) | sztuk | 20 |  |  |  |  | 2 szt.
3 | śruby tytanowe jednokorowe okołoprotezowe o średnicy 5.0 mm w długościach 10-20 mm (co 2 mm) | sztuk | 20 |  |  |  |  | 2 szt.
4 | tytanowe śruby korowe o średnicy 4.0 mm długościach 14-50 (co 2 mm) i 55-90 (co 5 mm) | sztuk | 20 |  |  |  |  | 2 szt.
5 | tytanowe śruby korowe o średnicy 4.0 z rzadkim gwintem w długościach 20-50 (co 2 mm) oraz 55-65 (co 5 mm) | sztuk | 20 |  |  |  |  | 2 szt.
6 | tytanowe śruby blokowane o średnicy 3.5 mm w długościach 12-60 mm (co 2 mm) | sztuk | 20 |  |  |  |  | 2 szt.
7 | tytanowe śruby korowe o średnicy 3.5 mm w długościach 12-40 mm (co 2 mm) i 45-60 (co 5 mm) | sztuk | 50 |  |  |  |  | 2 szt.
8 | oczko do kabla blokowane | sztuk | 10 |  |  |  |  | 2 szt.
9 | oczko do kabla nieblokowane | sztuk | 10 |  |  |  |  | 2 szt.
10 | kabel średnica 1.8 długość 914 | sztuk | 10 |  |  |  |  | 2 szt.
11 | kabel średnica 1.8 długość 635 | sztuk | 10 |  |  |  |  | 2 szt.
12 | zaślepka blokująca do wszystkich rodzajów śrub korowych o średnicy 5.0 mm i 4.0 mm | sztuk | 20 |  |  |  |  | 2 szt.
13 | Spacer 1, 2 lub 3 mm | sztuk | 3 |  |  |  |  | 2 szt.
14 | Pusta śruba | sztuk | 5 |  |  |  |  | 2 szt.
RAZEM
| Wymagania zamawiającego: | Warunek graniczny | Opisać tak/nie
| 1.Nieodpłatne użyczenie zestawu narzędzi na czas trwania umowy (instrumentarium) | tak
| 2.Wykonawca dostarczy z pierwszą dostawą formularze kart zużycia w ilości zgodnej z zapotrzebowaniem. | tak
| 3.Wykonawca dostarczy z dostawą instrukcje w języku polskim w ilości 1 sztuka. | tak
..........................................
podpis osoby upoważnionej

## Pakiet 29
FORMULARZ ASORTYMENTOWO-CENOWY
Pakiet 29 Implanty do leczenia wad rozwojowych w obrębie klatki piersiowej
Załącznik nr 1
Lp. | Asortyment | Jedn. miary | Ilość | Cena jednostk. brutto | Wartość brutto | Producent/ Nazwa handlowa | Nr katalog. | Nr katalog. | Nr katalog. | Komis Szpital Nowe Ogrody
x | x | x | x | (zł) | (zł) | x
1 | Płytki mostkowo- żebrowe | sztuk | 15 |  |  |  |  | 1 | 1 | 1 szt.
2 | Płytki poprzeczne pojedyncze | sztuk | 30 |  |  |  |  | 1 | 1 | 1 szt.
4 | Płytki poprzeczne podwójne | sztuk | 10 |  |  |  |  | 1 | 1 | 1 szt.
5 | Blokery płytek poprzecznych | sztuk | 30 |  |  |  |  | 4 | 4 | 4 szt.
6 | Blokery płytek kątowych | sztuk | 45 |  |  |  |  | 4 | 4 | 4 szt.
Razem
| Wymagania zamawiającego: |  |  |  | Warunek graniczny | Opisać tak/nie
| 1.Nieodpłatne użyczenie zestawu narzędzi na czas trwania umowy (instrumentarium) |  |  |  | tak
| 2.Wykonawca dostarczy z pierwszą dostawą formularze kart zużycia w ilości zgodnej z zapotrzebowaniem. |  |  |  | tak
| 3.Wykonawca dostarczy z pierwszą dostawą instrukcje w języku polskim w ilości 2 sztuk. |  |  |  | tak
| Wymagania Zamawiającego do poz. 1 | Warunek graniczny | Opisać tak/nie
| Wykonane z tytanu | tak
| Długość do wyboru zamawiającego w zakresie 180 - 400 mm | tak
| Grubość płytki max. 3,0 mm | tak
| Możliwość mocowania na min. 3 wkrety korowe | tak
| mocowana pod płytką mostkowo- żebrową | tak
| Wymagania Zamawiającego do poz. 2 i 4 | Warunek graniczny | Opisać tak/nie
| Wykonane z tytanu | tak
| Długość do wyboru zamawiającego w zakresie 60-80 mm z możliwością mocowania kątowego płytki mostkowo-żebrowej ( 0,10 i 20 stopni) | tak
| Roztaw dla płytek podwójnych w zakresie 15-35 mm. do wyboru zamawiajacego | tak
| Mocowana na płytce mostkowo- żebrowej | tak
| Wymagania Zamawiającego do poz. 3 | Warunek graniczny | Opisać tak/nie
| Wykonane z tytanu | tak
| Długość do wyboru zamawiającego w zakresie 45-55 mm dla płytki pojedynczej oraz 60-80 mm dla płytki podwójnej | tak
| Roztaw dla płytek podwójnych w zakresie 15-35 mm. do wyboru zamawiajacego | tak
........................................... podpis osoby uprawnionej

## Pakiet 30
FORMULARZ ASORTYMENTOWO-CENOWY
| PAKIET NR 30 | [5 empty] | Załącznik nr 1
Lp. | Asortyment | Jedn. miary | Ilość | Cena jednostk. brutto | Wartość brutto | Producent/ Nazwa handlowa | Nr katalog. | Komis Szpital Copernicus
x | x | x | x | (zł) | (zł) | x | x | x
1 | Cementowy spacer biodra | szt. | 12 |  |  |  |  | 1 szt. z każdego rozmiaru
2 | Cementowy spacer kolanowy | szt. | 12 |  |  |  |  | 1 szt. z każdego rozmiaru
RAZEM
| Wymagania Zamawiającego: | [6 empty] | Warunek graniczny | Opisać tak/nie
| 1. Wykonawca dostarczy z pierwszą dostawą formularze kart zużycia w ilości zgodnej z zapotrzebowaniem. | [6 empty] | tak
| 2.Spacer biodrowy z gentamycyną – fabrycznie sterylny gotowy do użycia, dostępny w 6 rozmiarch. Dawka gentamycyny zwiększająca się wraz z rozmiarem od min.1,1g. do min. 3,2g. | [6 empty] | tak
| 3. Spacer kolanowy z gentamycyną, fabrycznie sterylny gotowy do użycia. Szerokość tacy piszczelowej od 60mm do 80mm włącznie. Dawka gentamycyny zwiększająca się wraz z rozmiarem(od min. 0,9g. do min. 1,8g.) | [6 empty] | tak
| 4.Nieodpłatne użyczenie zestawu narzędzi na czas trwania umowy (instrumentarium) | [6 empty] | tak
..........................................
podpis osoby upoważnionej