## Pakiet I
Dane Wykonawcy:
| Nazwa / Adres: | [16 empty] | ADM-ZP.272.1.1.2024
Załącznik Nr 2
FORMULARZ ASORTYMENTOWO-CENOWY
| PAKIET I - odczynniki chemiczne |  |  |  |  | DL-OBF-PFWŻ |  |  | DL-OBM | DL-OBF-PBŚ | DL-OBM |  |  | DL-OBF
|  | WYMAGANIA JAKOŚCIOWE | [6 empty] | PMWŻ |  |  | PDM | PDM
Lp. | Nazwa asortymentu / Przykładowy nr katalogowy | Opis techniczny | Dodatkowe wymagania | Jedn. Miary | Ilość | DL-SA | DL-SF | DL-HK | DL-SB | DL-SP | pożywki | bakteriologia | wirusologia | Zmywalnia | Cena jed.netto | VAT% | Cena jed.brutto | Wartość netto | Wartość brutto | Oferowany producent/ nr.kat. | czy zaoferowano produkt równoważny; zaznaczyc "TAK" lub "NIE" | nazwa dokumentu świadczącego o równoważności (np. certyfikat, opis, świadectwo) załączonego do oferty - WYMÓG KONIECZNY - opisać nr pakietu i pozycji na załączonym dokumencie
1 | Alkohol etylowy 96% np. Avantor BA6420113 lub Avantor 396420113 | cz.d.a., metale ciężkie max. 0,0001% | *Certyfikaty jakości z określeniem warunków przechowywania *Karta charakterystyki dla substancji niebezpiecznych *Termin ważności min. 3/4 terminu ważności producenta, jednak nie krótszy niż 12 miesięcy od daty dostarczenia | op./500ml | 152 | 7 | 70 | 5 | 60 |  | 5 | 5 |  |  |  |  | 0 | 0 | 0
2 | Amoniak 25% np.Chempur 111349637 | cz.d.a. | *Certyfikaty jakości z określeniem warunków przechowywania *Karta charakterystyki dla substancji niebezpiecznych *Termin ważności min. 12 miesięcy od daty dostawy | op./1L | 2 | 0 | 1 | 1 | [8 empty] | 0 | 0 | 0
3 | Kwas siarkowy min. 95% np.Avantor BA5000115 | cz.d.a. | *Certyfikaty jakości z określeniem warunków przechowywania *Karta charakterystyki dla substancji niebezpiecznych *Termin ważności min. 12 miesięcy od daty dostawy | op./1L | 4 | 2 | 1 | 1 | [8 empty] | 0 | 0 | 0
4 | Kwas solny 35-38% np..Chempur 115752837 | cz.d.a. | *Certyfikaty jakości z deklaracją o warunkach przechowywania *Karta charakterystyki dla substancji niebezpiecznych *Termin ważności min. 12 miesięcy od daty dostawy | op./1L | 13 | 10 | 3 | [9 empty] | 0 | 0 | 0
5 | Piasek morski oczyszczony np..Avantor 721611119 | cz.d.a. | *Certyfikaty jakości z deklaracją o warunkach przechowywania *Karta charakterystyki dla substancji niebezpiecznych *Termin ważności min. 3/4 terminu ważności producenta, jednak nie krótszy niż 12 miesięcy od daty dostarczenia | op./1kg | 5 | 3 | 2 | [9 empty] | 0 | 0 | 0
6 | Paski wskaźnikowe pH, typu Pehanon, ze skalą barw na każdym pasku np..Macherey-Nagel 90401 | zakres pH:1-12, czułość:1 | *Certyfikat jakości z określeniem warunków przechowywania *Karta charakterystyki dla substancji niebezpiecznych *Termin ważności min. 12 miesięcy od daty dostawy | op./200szt | 1 | 1 | 0 | [9 empty] | 0 | 0 | 0
7 | Sodu wodorotlenek mikrogranulki np.. Avantor 810981118 | cz.d.a. | *Certyfikaty jakości z określeniem warunków przechowywania *Karta charakterystyki dla substancji niebezpiecznych *Termin ważności min. 12 miesięcy od daty dostawy | op./500g | 2 | 0 | 0 | 1 |  |  | 1 | [5 empty] | 0 | 0 | 0
8 | Aceton np. POCH 102480111 | cz.d.a. | *Certyfikaty jakości *Termin ważności co najmniej 3/4 daty ważności producenta | op./1L | 46 | 40 | 0 | [6 empty] | 6 |  |  | 0 | 0 | 0
9 | Jodek potasu np. POCH 743160117 / Avantor 743160117-030-100 | cz.d.a., zawartość 99,5% zaw. metali: max Pb max 0,0005%, As<0,0001% | *Certyfikaty jakości *Termin ważności co najmniej 3/4 daty ważności producenta *Karta charakterystyki dla substancji niebezpiecznych | op./100g | 3 | 3 | 0 | [9 empty] | 0 | 0 | 0
10 | Kwas cytrynowy np. POCH 538210118 | cz.d.a. st. Min 99% max 100,5%, zaw. metali max 0,0005% | *Certyfikaty jakości *Termin ważności co najmniej 3/4 daty ważności producenta *Karta charakterystyki dla substancji niebezpiecznych | op./1 kg | 9 | 7 | 1 |  |  | 1 | [6 empty] | 0 | 0 | 0
11 | Metanol np. POCH 621990110 | cz.d.a. | *Certyfikaty jakości *Termin ważności co najmniej 3/4 daty ważności producenta *Karta charakterystyki dla substancji niebezpiecznych | op./1L | 99 | 75 | 0 | 24 | [8 empty] | 0 | 0 | 0
12 | Acetyloaceton np..Chempur 111032205 | cz.d.a. | *Certyfikaty jakości z deklaracją o warunkach przechowywania *Karta charakterystyki dla substancji niebezpiecznych *Termin ważności min. 12 miesięcy od daty dostawy | op./500g | 1 | 0 | 1 | [9 empty] | 0 | 0 | 0
13 | Amonu octan np..CHEMPUR 111392705 | cz.d.a. | *Certyfikaty jakości z deklaracją o warunkach przechowywania *Karta charakterystyki dla substancji niebezpiecznych *Termin ważności min. 12 miesięcy od daty dostawy | op./1kg | 1 | 0 | 1 | [9 empty] | 0 | 0 | 0
14 | Azotan srebra np..Avantor 814322777 | cz.d.a. | *Certyfikaty jakości z deklaracją o warunkach przechowywania *Karta charakterystyki dla substancji niebezpiecznych *Termin ważności min. 12 miesięcy od daty dostawy | op./10g | 1 | 0 | 1 | [9 empty] | 0 | 0 | 0
15 | Cynku octan 2 hydrat np..Chempur 112654906 | cz.d.a. | *Certyfikaty jakości z deklaracją o warunkach przechowywania *Karta charakterystyki dla substancji niebezpiecznych *Termin ważności min. 12 miesięcy od daty dostawy | op./500g | 1 | 0 | 1 | [9 empty] | 0 | 0 | 0
16 | Di-sodu czteroboran 10-wodny, borax np..Chempur 117960802 | cz.d.a. | *Certyfikaty jakości z deklaracją o warunkach przechowywania *Karta charakterystyki dla substancji niebezpiecznych *Termin ważności min. 12 miesięcy od daty dostawy | op./500g | 1 | 0 | 1 | [9 empty] | 0 | 0 | 0
17 | Di-sodu wersenian 2 hydrat np..Alfachem/POCH 879810112 | cz.d.a. | *Certyfikaty jakości z deklaracją o warunkach przechowywania *Karta charakterystyki dla substancji niebezpiecznych *Termin ważności min. 12 miesięcy od daty dostawy | op./250g | 1 | 0 | 1 | [9 empty] | 0 | 0 | 0
18 | Eter dietylowy np..Chempur 613842108 | czystość chromatograficzna | *Certyfikaty jakości z deklaracją o warunkach przechowywania *Karta charakterystyki dla substancji niebezpiecznych *Termin ważności min. 12 miesięcy od daty dostawy | op./1L | 40 | 30 | 10 | [9 empty] | 0 | 0 | 0
19 | Izooktan np..Avantor 487270111 | cz.d.a. | *Certyfikaty jakości z deklaracją o warunkach przechowywania *Karta charakterystyki dla substancji niebezpiecznych *Termin ważności min. 12 miesięcy od daty dostawy | op./1L | 8 | 0 | 8 | [9 empty] | 0 | 0 | 0
20 | Kwas chromotropowy sól disodowa 2.hydrat np..Avantor 581100110 | cz.d.a. | *Certyfikaty jakości z deklaracją o warunkach przechowywania *Karta charakterystyki dla substancji niebezpiecznych *Termin ważności min. 12 miesięcy od daty dostawy | op./50g | 1 | 0 | 1 | [9 empty] | 0 | 0 | 0
21 | Kwas octowy min.99,5% np..Avantor BA8760114 | cz.d.a. | *Certyfikaty jakości z deklaracją o warunkach przechowywania *Karta charakterystyki dla substancji niebezpiecznych *Termin ważności min. 12 miesięcy od daty dostawy | op./1L | 15 | 0 | 15 | [9 empty] | 0 | 0 | 0
22 | Kwas solny 35-38% np..Avantor/J.T.Baker 6081 | wolny od azotanów | *Certyfikaty jakości z deklaracją o warunkach przechowywania *Karta charakterystyki dla substancji niebezpiecznych *Termin ważności min. 12 miesięcy od daty dostawy | op./2,5L | 1 | 0 | 1 | [9 empty] | 0 | 0 | 0
23 | Miedzi II siarczan 5-hydrat np..Chempur 116583101 | cz.d.a. | *Certyfikaty jakości z deklaracją o warunkach przechowywania *Karta charakterystyki dla substancji niebezpiecznych *Termin ważności min. 12 miesięcy od daty dostawy | op./1kg | 1 | 0 | 1 | [9 empty] | 0 | 0 | 0
24 | N-1 (naftylo) etylenodiaminy dichlorowodorek np..Avantor 669940116 | cz.d.a. | *Certyfikaty jakości z deklaracją o warunkach przechowywania *Karta charakterystyki dla substancji niebezpiecznych *Termin ważności min. 12 miesięcy od daty dostawy | op./10 g | 1 | 0 | 1 | [9 empty] | 0 | 0 | 0
25 | Parafina stała np..Chempur 597144580 | do histopatologii | *Certyfikaty jakości z deklaracją o warunkach przechowywania *Karta charakterystyki dla substancji niebezpiecznych *Termin ważności min. 12 miesięcy od daty dostawy | op./500g | 2 | 0 | 2 | [9 empty] | 0 | 0 | 0
26 | Potasu heksacyjanożelazjan (II) 3-hydrat np..Chempur 117469804 | cz.d.a. | *Certyfikaty jakości z deklaracją o warunkach przechowywania *Karta charakterystyki dla substancji niebezpiecznych *Termin ważności min. 12 miesięcy od daty dostawy | op./1kg | 1 | 0 | 1 | [9 empty] | 0 | 0 | 0
27 | Potasu pirosiarczyn np..Chempur 117447704 | cz.d.a. | *Certyfikaty jakości z deklaracją o warunkach przechowywania *Karta charakterystyki dla substancji niebezpiecznych *Termin ważności min. 12 miesięcy od daty dostawy | op./500g | 1 | 0 | 1 | [9 empty] | 0 | 0 | 0
28 | Sodu węglan bezwodny np..Chempur 118105602 | cz.d.a. | *Certyfikaty jakości z deklaracją o warunkach przechowywania *Karta charakterystyki dla substancji niebezpiecznych *Termin ważności min. 12 miesięcy od daty dostawy | op./500g | 1 | 0 | 1 | [9 empty] | 0 | 0 | 0
29 | Sól dwusodowa kwasu etylenodwuaminoczterooctowego, EDTA np..Chempur 118798103 lub POL-AURA 40074-APO-G0500-1 | cz.d.a. | *Certyfikaty jakości z deklaracją o warunkach przechowywania *Karta charakterystyki dla substancji niebezpiecznych *Termin ważności min. 12 miesięcy od daty dostawy | op./500 g | 1 | 0 | 1 | [9 empty] | 0 | 0 | 0
30 | Sulfanilamid np..Avantor 821180118 | cz.d.a. | *Certyfikaty jakości z deklaracją o warunkach przechowywania *Karta charakterystyki dla substancji niebezpiecznych *Termin ważności min. 12 miesięcy od daty dostawy | op./100g | 1 | 0 | 1 | [9 empty] | 0 | 0 | 0
31 | Wodoru nadtlenek ok. 30% np..Avantor 885193111 | cz.d.a. | *Certyfikaty jakości z deklaracją o warunkach przechowywania *Karta charakterystyki dla substancji niebezpiecznych *Termin ważności min. 12 miesięcy od daty dostawy | op./1L | 4 | 0 | 3 |  |  |  | 1 | [5 empty] | 0 | 0 | 0
32 | Żel wskażnikowy pomarańczowy (granulacja 3-7mm) z indykatorem wilgoci np..Chempur 159055810 | cz.d.a. | *Certyfikaty jakości z deklaracją o warunkach przechowywania *Karta charakterystyki dla substancji niebezpiecznych *Termin ważności min. 12 miesięcy od daty dostawy | op./1500g | 2 | 0 | 2 | [9 empty] | 0 | 0 | 0
33 | Cynku siarczan 7-hydrat np..Avantor 265750119 | cz.d.a. | *Certyfikaty jakości serii *ISO 9001 *Karta charakterystyki materiałów niebezpiecznych | op./1kg | 2 | 0 | 1 |  |  |  |  | 1 |  |  |  |  | 0 | 0 | 0
34 | Kwas solny 0,2 mola/l roztwór mianowany np..Chempur 805313166 |  | *Certyfikat/świadectwo kontroli jakości serii *Karta charakterystyki substancji niebezpiecznych (Termin ważności producenta min 80% u odbiorcy | op./1L | 4 | 0 | 0 |  |  |  | 4 | [5 empty] | 0 | 0 | 0
35 | Sodu chlorek np.Chempur 117941206 | cz.d.a. | *Certyfikat/świadectwo kontroli jakości serii (Karta charakterystyki substancji niebezpiecznych *Termin ważności producenta min 80% u odbiorcy | op./1kg | 12 | 12 | 0 | [9 empty] | 0 | 0 | 0
36 | octan etylu np. Baker 9260 | ultra resi analized o czystości ≥99% | *Certyfikaty jakości *Termin ważności co najmniej 3/4 daty ważności producenta | op/1L | 1 | 1 | 0 | [9 empty] | 0 | 0 | 0
37 | Dichlorometan np. POCH 628408152 | czystość HPLC | *Certyfikaty jakości *Termin ważności co najmniej 3/4 daty ważności producenta | op./1l | 1 | 1 | 0 | [9 empty] | 0 | 0 | 0
38 | Glukoza bezw. Np..Chempur 114595600 | cz.d.a. | *Certyfikat/świadectwo kontroli jakości serii Termin ważności producenta min 80% u odbiorcy | op.100g | 2 | 0 | 0 |  |  |  | 2 | [5 empty] | 0 | 0 | 0
39 | Glikol polietylenowy np.Sigma 89510 | płatki; bio Ultra 8,000 ; zaw. wody <0,5% | *Certyfikaty jakości *Termin ważności co najmniej 3/4 daty ważności producenta | op/1kg | 2 | 2 | 0 | [9 empty] | 0 | 0 | 0
40 | Kwas azotowy (V) 65% np.POCH BA9603115 | cz.d.a., zawartość min.65%, metale ciężkie/Pb max.0,0001% | *Certyfikaty jakości *Termin ważności co najmniej 3/4 daty ważności producenta | op/1L | 40 | 40 | 0 | [9 empty] | 0 | 0 | 0
41 | Kwas L(+) askorbinowy np.POCH nr kat. 529150113 | cz.d.a., zawartość min.99,0%, max.100%, metale ciężkie/Pb: max.0,001%; zaw.As max.0,0003% | *Certyfikaty jakości *Termin ważności co najmniej 3/4 daty ważności producenta | op/100g | 3 | 3 | 0 | [9 empty] | 0 | 0 | 0
42 | Tlenek magnezu np.Chempur nr kat.116140200 lub POCH nr 614020111 | cz.d.a., zawartość min.95,0%, Pb: max.0,003% chlorki max.0,01%, substancje nierozpuszczalne w rozc.HCl max.0,02% | *Certyfikaty jakości *Termin ważności co najmniej 3/4 daty ważności producenta | op/100g | 3 | 3 | 0 | [9 empty] | 0 | 0 | 0
43 | Azotan magnezu 6-hydrat Mg(NO3)*6H2O np. Chempur nr kat.116117701 | cz.d.a., zawartość min.99,0%, metale ciężkie/Pb: max.0,0005% zaw.As max.0,0001% | *Certyfikaty jakości *Termin ważności co najmniej 3/4 daty ważności producenta | op/500g | 4 | 4 | 0 | [9 empty] | 0 | 0 | 0
44 | 1-pirolidynoditiokarbaminian amonu (APDC) np.Sigma-Aldrich 09935-100G | czystość (HPLC) ≥98,5%; zawartość Cd≤10mg/kg; zawartość Cu≤10mg/kg | *Certyfikaty jakości *Termin ważności co najmniej 3/4 daty ważności producenta | op/100g | 2 | 2 | 0 | [9 empty] | 0 | 0 | 0
45 | Sodu Diwodorofosforan 2xH2O | czda. | *Certyfikaty jakości *Termin ważności co najmniej 3/4 daty ważności producenta | op/250g | 1 | 0 | 0 |  |  |  | 1 | [5 empty] | 0 | 0 | 0
46 | Di Sodu wodorofosforan 12x H2O | czda. | *Certyfikaty jakości *Termin ważności co najmniej 3/4 daty ważności producenta | op/250g | 1 | 0 | 0 |  |  |  | 1 | [5 empty] | 0 | 0 | 0
47 | Czerń eriochromowa T Chempur 232714101 |  | *Certyfikaty jakości z określeniem warunków przechowywania *Karta charakterystyki dla substancji niebezpiecznych *Termin ważności min. 24 miesiące od daty dostawy | op./5g | 1 | 0 | 0 | 1 | [8 empty] | 0 | 0 | 0
48 | Sodu wodoroweglan Chempur 118105307 | czda. | *Certyfikaty jakości z określeniem warunków przechowywania *Karta charakterystyki dla substancji niebezpiecznych *Termin ważności min. 24 miesiące od daty dostawy | op./100g | 1 | 0 | 0 | 1 | [8 empty] | 0 | 0 | 0
49 | Magnezu disodu wersenian hydrat Chempur 116120599 | czda. | *Certyfikaty jakości z określeniem warunków przechowywania *Karta charakterystyki dla substancji niebezpiecznych *Termin ważności min. 24 miesiące od daty dostawy | op./100g | 1 | 0 | 0 | 1 | [8 empty] | 0 | 0 | 0
50 | siarczan hydrazyny np. AVANTOR 475840111 | czystość >99,0%, metale ciężkie /Pb max. 0,002%, chlorki max. 0,005%, zawartość Pb max. 0,001% | *Certyfikaty jakości *Termin ważności co najmniej 3/4 daty ważności producenta | op./100g | 1 | 1 | 0 | [9 empty] | 0 | 0 | 0
51 | nadmanganian potasu np. Chempur 117438809 | czystość >99,0%, zawartość siarczanów max. 0,04%, chlorki max. 0,01%, nierozpuszczalne zanieczyszczenia max. 0,03% | *Certyfikaty jakości *Termin ważności co najmniej 3/4 daty ważności producenta | op./1kg | 1 | 1 | 0 | [9 empty] | 0 | 0 | 0
52 | Tlenek wanadu np. Sigma -Aldrich 223794-100G | zawartość wanadu min. 54,9% | *Certyfikaty jakości *Termin ważności co najmniej 3/4 daty ważności producenta | op./100g | 1 | 1 | 0 | [9 empty] | 0 | 0 | 0
53 | chlorek cezu np. Roth 8627 | czystość ≥99,999%, zawartość Na ≤0,00003% , zawartość K ≤0,0001% | *Certyfikaty jakości *Termin ważności co najmniej 3/4 daty ważności producenta | op./100g | 1 | 1 | 0 | [9 empty] | 0 | 0 | 0
RAZEM | [17 empty] | 0 | 0
Kwalifikowany podpis elektroniczny/podpis zaufany/podpis osobisty złożony przez osobę(osoby) uprawnioną(-e)

## Pakiet II
Dane Wykonawcy:
| Nazwa / Adres: | [15 empty] | ADM-ZP.272.1.1.2024
Załącznik Nr 2
FORMULARZ ASORTYMENTOWO-CENOWY
| PAKIET II-odczynniki chemiczne |  |  |  |  | DL-OBF-PFWŻ |  |  | DL-OBM
|  | WYMAGANIA JAKOŚCIOWE | [6 empty] | PMWŻ |  | PDM | PDM
Lp. | Nazwa asortymentu / Przykładowy nr katalogowy | Opis techniczny | Dodatkowe wymagania | Jedn. Miary | Ilość | DL-SA | DL-SF | DL-HK | DL-SB | pożywki | bakteriologia | wirusologia | Cena jed. Netto | VAT% | Cena jed.brutto | Wartość netto | Wartość brutto | Oferowany producent/ nr.kat. | czy zaoferowano produkt równoważny; zaznaczyc "TAK" lub "NIE" | nazwa dokumentu świadczącego o równoważności (np. certyfikat, opis, świadectwo) załączonego do oferty - WYMÓG KONIECZNY - opisać nr pakietu i pozycji na załączonym dokumencie
1 | Testy do oznaczania chloru wolnego i całkowitego metoda fotometryczna, DPD 0.01-6.00mg/l CI2 Merck Spectroquant 100599 Merck 100599.0001 | metoda oznaczania chloru analogiczna z ISO 7393 | *Certyfikaty jakości z określeniem warunków przechowywania *Karta charakterystyki dla substancji niebezpiecznych *Termin ważności min. 12 miesięcy od daty dostawy | op./200 testów | 5 | 0 |  | 5 | [6 empty] | 0 | 0 | 0
2 | Testy do oznaczania cyjanków metodą spektrofotometryczną Merck Spectroquant 109701 Merck 109701.0001 | zestaw 100 testów (4x100): odczynnik CN-1, odczynnik CN-2, odczynnik CN-3, odczynnik CN-4 | *Certyfikaty jakości z określeniem warunków przechowywania *Karta charakterystyki dla substancji niebezpiecznych *Termin ważności min. 12 miesięcy od daty dostawy | op./4x100 testów | 3 | 0 |  | 3 | [6 empty] | 0 | 0 | 0
3 | Kwas siarkowy 25% Merck 100716.1000 | As, Be, Cu, Co, Li, Mn ≤0.010 ppm | *Certyfikaty jakości z określeniem warunków przechowywania *Karta charakterystyki dla substancji niebezpiecznych *Termin ważności min. 12 miesięcy od daty dostawy | op./1L | 1 | 0 |  | 1 | [6 empty] | 0 | 0 | 0
4 | Amoniak 25% np. Merck 1.05432.1000 | do analizy; Pb ≤0,5 ppb, Cd ≤0,5 ppb | *Certyfikaty jakości *Termin ważności co najmniej 3/4 daty ważności producenta | op./1L | 10 | 10 | [8 empty] | 0 | 0 | 0
5 | Izooktan np. 1.15440.1000 | czystość Suprasolv, o czystości min. 99,8%,wykonana pełna walidacja oznaczenia 3-MCPD i estrów | *Certyfikaty jakości *Termin ważności co najmniej 3/4 daty ważności producenta | op./1L | 1 | 1 | [8 empty] | 0 | 0 | 0
6 | Kwas azotowy GR 65% np. Merck 1.00452.1000 | GR do analizy (zawartość Hg max. 0,005ppm) | *Certyfikaty jakości *Termin ważności co najmniej 3/4 daty ważności producenta | op./1L | 10 | 10 | [8 empty] | 0 | 0 | 0
7 | Kwas azotowy Suprapur np. Merck 1.00441.1000 | zaw ≥ 65%, Pb ≤2,0 ppb, Cd ≤0,5 ppb, | *Certyfikaty jakości *Termin ważności co najmniej 3/4 daty ważności producenta | op./1L | 35 | 35 | [8 empty] | 0 | 0 | 0
8 | Kwas siarkowy GR np. Merck 112080.1000 | o czystości GR, czystośc min. 98%; metale ciężkie (j.Pb) max 1ppm, max Hg. 0,005ppm | *Certyfikaty jakości *Termin ważności co najmniej 3/4 daty ważności producenta | op./1L | 7 | 7 | [8 empty] | 0 | 0 | 0
9 | Kwas solny Suprapur 30% Merck 1.00318.1000 | do analizy (zawartość As max. 1ppb, Sb 0,5 ppb, Hg max. 2,0 ppb | *Certyfikaty jakości *Termin ważności co najmniej 3/4 daty ważności producenta | op./1L | 25 | 25 | [8 empty] | 0 | 0 | 0
10 | n-Pentan Suprasolv np. Merck 107288.1000 | do analizy, o czystości ≥99,9 do stosowania w metodach ECD,FID i MS | *Certyfikaty jakości *Termin ważności co najmniej 3/4 daty ważności producenta | op./1L | 4 | 4 | [8 empty] | 0 | 0 | 0
11 | Tlenek lantanu (III) np. Merck 1.12220.0100 | do analizy; zaw ≥ 99,5% | *Certyfikaty jakości *Termin ważności co najmniej 3/4 daty ważności producenta | op./100g | 1 | 1 | [8 empty] | 0 | 0 | 0
12 | 4-dimthylamino-pyridine (DMAP) np. Merck 8. 20499.0025 | do syntezy o czystości min.99% | *Certyfikaty jakości *Termin ważności co najmniej 3/4 daty ważności producenta | op./25g | 1 | 1 | [8 empty] | 0 | 0 | 0
13 | tetrahydrofuran np. Merck 1.08107.1000 | max zawartość wody 0,005% | *Certyfikaty jakości *Termin ważności co najmniej 3/4 daty ważności producenta | op./1L | 1 | 1 | [8 empty] | 0 | 0 | 0
14 | nadtlenek wodoru np. Merck 1.07209.1000 | Suprapure; Pb ≤ 0,01ppm, Cd ≤ 0,01ppm, Cu ≤ 0,01ppm, Zn ≤ 0,05ppm, Fe ≤ 0,05ppm, Mg ≤ 0,05ppm, Ca ≤ 0,2ppm | *Certyfikaty jakości *Termin ważności co najmniej 3/4 daty ważności producenta | op/1L | 5 | 5 | [8 empty] | 0 | 0 | 0
15 | Buforowy roztwór gotowy do użycia pH 7,00 +/- 0,02 (20ºC) Merck 109439.1000 |  | *Z certyfikatem z podaną niepewnością oraz odniesieniem do wzorca NIST RSM *Spełnienie wymagań normy PN-EN ISO 17034:2017-039 *Certyfikat/świadectwo kontroli jakości serii *Termin ważności co najmniej 3/4 daty ważności producenta | op/1L | 2 | 1 |  |  |  | 1 |  |  |  |  | 0 | 0 | 0
16 | Buforowy roztwór gotowy do użycia pH 2,00 +/- 0,01 (20ºC) Merck 1094331000 |  | *Z certyfikatem z podaną niepewnością oraz odniesieniem do wzorca NIST RSM *Spełnienie wymagań normy PN-EN ISO 17034:2017-039 w formie oświadczenia *Certyfikat/świadectwo kontroli jakości serii *Termin ważności producenta min. 80% u odbiorcy | op./1L | 2 | 1 |  |  |  | 1 |  |  |  |  | 0 | 0 | 0
17 | Buforowy roztwór gotowy do użycia pH 9,00 +/- 0,03 (20ºC) Merck 109461.1000 |  | *Z certyfikatem z podaną niepewnością oraz odniesieniem do wzorca NIST RSM *Spełnienie wymagań normy PN-EN ISO 17034:2017-039 w formie oświadczenia *Certyfikat/świadectwo kontroli jakości serii *Termin ważności producenta min. 80% u odbiorcy | op./1L | 2 | 1 |  |  |  | 1 |  |  |  |  | 0 | 0 | 0
18 | Ethyl butyrate for synthesis np. Sigma-Aldrich E15701 | do syntezy | *Certyfikaty jakości z określeniem warunków przechowywania *Karty charakterystyki dla substancji niebezpiecznych *Termin ważności co najmniej 3/4 daty ważności producenta | op./25 ml | 1 | 0 | 1 | [7 empty] | 0 | 0 | 0
19 | 3-indolyl acetate np. Merck 820706.0005 | do analizy CAS 608-08-2 | *Certyfikaty jakości z określeniem warunków przechowywania *Karty charakterystyki dla substancji niebezpiecznych *Termin ważności 80% u odbiorcy | op.5g | 1 | 0 |  |  |  | 1 |  |  |  |  | 0 | 0 | 0
20 | Metanol Hypergrade do LC-MS np.MERCK 1060352500 | Czystość min. 99.97, odpowiedni do LC-MS, pozostałość po odparowaniu ≤ 1.0mg/l, zawartość wody ≤ 0.01% | Certyfikat jakości z określeniem warunków przechowywania, Karty charakterystyki dla substancji niebezpiecznych, Termin ważności min. ¾ terminu ważności producenta, jednak nie krótszy niż 12 m-cy od daty dostarczenia | op./2,5L | 3 | 0 |  | 3 | [6 empty] | 0 | 0 | 0
21 | Kwas mrówkowy np. MERCK 5330020050 | Czystość 98-100%, przeznaczony do chromatografii cieczowej ze spektrometrem masowym | Certyfikat jakości z określeniem warunków przechowywania, Karty charakterystyki dla substancji niebezpiecznych, Termin ważności min. ¾ terminu ważności producenta, jednak nie krótszy niż 12 m-cy od daty dostarczenia | op./50ml | 1 | 0 |  | 1 | [6 empty] | 0 | 0 | 0
22 | Extrelut NT np. MERCK 115093.0001 | - | *Certyfikaty jakości *Termin ważności co najmniej 3/4 daty ważności producenta | op/ 50szt | 2 | 2 | [8 empty] | 0 | 0 | 0
23 | Octan n-butylu np. Merck 1.09652.1000 | Czystość (GC) ≥99,5%, zawartość Cd≤0,000005%, zawartość Pb≤0,00001%, | *Certyfikaty jakości *Termin ważności co najmniej 3/4 daty ważności producenta | op/1l | 15 | 15 | [8 empty] | 0 | 0 | 0
24 | Kwas bromowodorowy 47% np.Merck 1.00307.1000 | Zawartość min 47%, metale szkodliwe dla zdrowia zaw. Pb≤5ppm; zaw.As ≤0,1ppm | *Certyfikaty jakości *Termin ważności co najmniej 3/4 daty ważności producenta | op/1l | 2 | 2 | [8 empty] | 0 | 0 | 0
25 | Butyric acid for synthesis np. Merck 8.00457.0100 | czystość powyżej 99,8% | *Certyfikaty jakości *Termin ważności co najmniej 3/4 daty ważności producenta *Karty charakterystyki dla substancji niebezpiecznych | op./100ml | 1 | 0 | 1 | [7 empty] | 0 | 0 | 0
26 | Citric acid monohydrate for analysis np. Merck 1.00244.0500 | czystość powyżej 99,5% | *Certyfikaty jakości *Termin ważności co najmniej 3/4 daty ważności producenta | op./500g | 1 | 0 | 1 | [7 empty] | 0 | 0 | 0
27 | Tymol np. Sigma-Aldrich 16254 | czystość powyżej 99,5% | *Certyfikaty jakości *Termin ważności co najmniej 3/4 daty ważności producenta *Karty charakterystyki dla substancji niebezpiecznych | op./100g | 1 | 0 | 1 | [7 empty] | 0 | 0 | 0
28 | Geosmin 100 ug/ml w metanolu np. Sigma-Aldrich 4M7522-U | czystość powyżej 99,8% | *Certyfikaty jakości *Termin ważności co najmniej 3/4 daty ważności producenta *Karty charakterystyki dla substancji niebezpiecznych | op/5x2ml | 1 | 0 | 1 | [7 empty] | 0 | 0 | 0
29 | 2-Methylisoborneol 100ul/ml w metanolu np. Dr.Ehrenstorfer DRE-XA15088400ME |  | *Certyfikaty jakości *Termin ważności co najmniej 3/4 daty ważności producenta *Karty charakterystyki dla substancji niebezpiecznych | op/1ml | 2 | 0 | 2 | [7 empty] | 0 | 0 | 0
30 | Benzaldehyde for synthesisnp. Np.Merck 8.01756.0100 | czystość powyżej 99,8% | *Certyfikaty jakości *Termin ważności co najmniej 3/4 daty ważności producenta *Karty charakterystyki dla substancji niebezpiecznych | op./100ml | 1 | 0 | 1 | [7 empty] | 0 | 0 | 0
31 | Wzorzec porównawczy do chloru (próbka zerowa+3 wzorce) w kuwetach okrągłych śr. 24mm do kolorymetru Merck Move 100 np. Merck 119301.0001 | stężenia chloru: ok. 0,25mg/l; 0,9mg/l; 3,0mg/l | *Certyfikaty jakości z określeniem warunków przechowywania *Karta charakterystyki dla substancji niebezpiecznych *Certyfikaty z podaną niepewnością *Termin ważności min. 24 miesiące od daty dostawy *Materiały wyprodukowane przez podmiot spełniający wymagania normy PN EN ISO 17034 *Oświadczenie o spełnieniu wymagań w/w normy | zestaw/ 4 kuwety | 1 | 0 |  | 1 | [6 empty] | 0 | 0 | 0
32 | Szczawian sodu, substancja wzorcowa do nastawiania miana, wzorzec wtórny do miareczkowania redoks np. Merck 1.02407.0060 | spójny z SRM NIST 8040, czystość min. 99,7% | *Certyfikaty jakości z określeniem warunków przechowywania *Karta charakterystyki dla substancji niebezpiecznych *Certyfikaty z podaną niepewnością *Termin ważności min. 24 miesiące od daty dostawy *Materiały wyprodukowane przez akredytowany podmiot wg PN EN ISO 17034 w ramach posiadanego zakresu akredytacji | op./60g | 1 | 0 |  | 1 | [6 empty] | 0 | 0 | 0
33 | Amoniak 25% Suprapur np. Merck 1.05428.0250 |  | *Certyfikaty jakości z określeniem warunków przechowywania *Karta charakterystyki dla substancji niebezpiecznych *Certyfikaty z podaną niepewnością *Termin ważności min. 24 miesiące od daty dostawy *Materiały wyprodukowane przez akredytowany podmiot wg PN EN ISO 17034 w ramach posiadanego zakresu akredytacji | op./250ml | 2 | 0 |  | 2 | [6 empty] | 0 | 0 | 0
34 | Buforowy roztwór gotowy do użycia pH 4,00 +/- 0,01 (20ºC) np.Merck 109435.1000 |  | *Z certyfikatem z podaną niepewnością oraz odniesieniem do wzorca NIST RSM *Spełnienie wymagań normy PN-EN ISO 17034:2017-039 w formie oświadczenia *Certyfikat/świadectwo kontroli jakości serii *Termin ważności producenta min. 80% u odbiorcy | op./1L | 1 | 1 | [8 empty] | 0 | 0 | 0
35 | Sacharoza np. Merck 1.07687.1000 |  | *Certyfikaty jakości *Termin ważności co najmniej 3/4 daty ważności producenta | op./1000g | 1 |  | 1 | [7 empty] | 0 | 0 | 0
36 | L-glutaminian sodu monohydrat np. Merck 1.06445.1000 |  | *Certyfikaty jakości *Termin ważności co najmniej 3/4 daty ważności producenta *Karty charakterystyki dla substancji niebezpiecznych | op./1000g | 1 |  | 1 | [7 empty] | 0 | 0 | 0
37 | Caffeine np. Merck-Sigma-Aldrich 205548-500G |  | *Certyfikaty jakości *Termin ważności co najmniej 3/4 daty ważności producenta *Karty charakterystyki dla substancji niebezpiecznych | op./500g | 1 |  | 1 | [7 empty] | 0 | 0 | 0
38 | 2,6 Dichlorofenol np. Merck-Sigma-Aldrich D7021-25G |  | *Certyfikaty jakości *Termin ważności co najmniej 3/4 daty ważności producenta *Karty charakterystyki dla substancji niebezpiecznych | op./25g | 1 |  | 1 | [7 empty] | 0 | 0 | 0
39 | Żelaza II siarczan 7 hydrat np. Supelco 1039650100 |  | *Certyfikaty jakości *Termin ważności co najmniej 3/4 daty ważności producenta *Karty charakterystyki dla substancji niebezpiecznych | op./100g | 1 |  | 1 | [7 empty] | 0 | 0 | 0
40 | Chlorek sodu np Merck 1.06404.1000 | czystość powyżej 99,5% | *Certyfikaty jakości *Termin ważności co najmniej 3/4 daty ważności producenta | op/1000g | 1 |  | 1 | [7 empty] | 0 | 0 | 0
41 | Bromek-nadbromek pirydyniowy do syntezy |  | *Certyfikaty jakości *Termin ważności co najmniej 3/4 daty ważności producenta | op/50g | 1 | 1 | [8 empty] | 0 | 0 | 0
RAZEM | [15 empty] | 0 | 0
Kwalifikowany podpis elektroniczny/podpis zaufany/podpis osobisty złożony przez osobę(osoby) uprawnioną(-e)

## Pakiet III
Dane Wykonawcy:
| Nazwa / Adres: | [15 empty] | ADM-ZP.272.1.1.2024
Załącznik Nr 2
FORMULARZ ASORTYMENTOWO-CENOWY
| PAKIET III-odczynniki chemiczne i wzorce |  |  |  |  | DL-OBF-PFWŻ |  |  | DL-OBM
|  | WYMAGANIA JAKOŚCIOWE | [6 empty] | PMWŻ |  | PDM
Lp. | Nazwa asortymentu / Przykładowy nr katalogowy | Opis techniczny | Dodatkowe wymagania | Jedn. Miary | Ilość | DL-SA | DL-SF | DL-HK | DL-SB | pożywki | bakteriologia | wirusologia | Cena jed.netto | VAT% | Cena jed.brutto | Wartość netto | Wartość brutto | Oferowany producent/ nr.kat. | czy zaoferowano produkt równoważny; zaznaczyc "TAK" lub "NIE" | nazwa dokumentu świadczącego o równoważności (np. certyfikat, opis, świadectwo) załączonego do oferty - WYMÓG KONIECZNY - opisać nr pakietu i pozycji na załączonym dokumencie
1 | Tabletki PBS np.Merck P4417-100TAB | pH ok. 7,4 | *Certyfikaty jakości *Data ważności co najmniej 3/4 daty ważności producenta | op./100szt | 5 | 5 | [8 empty] | 0 | 0 | 0
2 | Tween 20 np. Merck P9416-100ml |  | *Certyfikaty jakości *Data ważności co najmniej 3/4 daty ważności producenta | op./100ml | 5 | 5 | [8 empty] | 0 | 0 | 0
3 | dwusiarczek węgla np. Honeywell 342270 lub RdH | low benzene - max 1ppm ≥ 99,9% | *Certyfikaty jakości *Data ważności co najmniej 3/4 daty ważności producenta | op/800ml | 1 | 1 | [8 empty] | 0 | 0 | 0
4 | Heksan do chromatografii gazowej MS SupraSolv np. Merck 1.00795.1000 | czystość ≥98% | *Certyfikaty jakości *Data ważności co najmniej 3/4 daty ważności producenta | op/1l | 1 | 1 | [8 empty] | 0 | 0 | 0
5 | Izopropanol do LCMS np. Merck 1027812500 | o czystości ≥ 99.9 | *Certyfikaty jakości *Data ważności co najmniej 3/4 daty ważności producenta | op./2,5l | 1 | 0 |  | 1 | [6 empty] | 0 | 0 | 0
6 | Octan amonu do LCMS np. Supelco 73594-25G-F | o czystości ≥ 99.0% odpowiedni do LC-MS pozostałość po prażeniu ≤0.01% (as SO4) , ≤1% H2O | *Certyfikaty jakości z określeniem warunków przechowywania *Karta charakterystyki dla substancji niebezpiecznych *Data ważności co najmniej 3/4 daty ważności producenta | op./25g | 1 | 0 |  | 1 | [6 empty] | 0 | 0 | 0
7 | n-Heptan do chromatografii gazowej ECD i FID SupraSolv np. Merck 1.04360.1000 | czystość ≥99,5% | *Certyfikaty jakości *Data ważności co najmniej 3/4 daty ważności producenta | op/1l | 1 | 1 | [8 empty] | 0 | 0 | 0
8 | Dichlorometan do chromatografii gazowej MS SupraSolv np. Merck 1.00668.1000 | czystość ≥99,8% | *Certyfikaty jakości *Data ważności co najmniej 3/4 daty ważności producenta | op/1l | 2 | 2 | [8 empty] | 0 | 0 | 0
9 | Aceton do chromatografii gazowej MS SupraSolv np. Merck 1.00658.1000 | czystość ≥99,8% | *Certyfikaty jakości *Data ważności co najmniej 3/4 daty ważności producenta | op/1l | 1 | 1 | [8 empty] | 0 | 0 | 0
10 | Trifosforan sodu np.Supelco 1.06578.1000 |  | *Certyfikaty jakości *Data ważności co najmniej 3/4 daty ważności producenta | op/1kg | 1 | 1 | [8 empty] | 0 | 0 | 0
RAZEM | [15 empty] | 0 | 0
Kwalifikowany podpis elektroniczny/podpis zaufany/podpis osobisty złożony przez osobę(osoby) uprawnioną(-e)

## Pakiet IV
| Dane Wykonawcy: | [15 empty] | ADM-ZP.272.1.1.2024
| Nazwa / Adres: | [15 empty] | Załącznik Nr 2
FORMULARZ ASORTYMENTOWO-CENOWY
| PAKIET IV-odczynniki chemiczne |  |  |  |  | DL-OBM-PMWŻ; DL-OBF-PFWŻ |  |  | DL-OBM
|  | WYMAGANIA JAKOŚCIOWE | [6 empty] | PMWŻ |  | PDM
Lp. | Nazwa asortymentu / Przykładowy nr katalogowy | Opis techniczny | Dodatkowe wymagania | Jedn. Miary | Ilość | DL-SA | DL-SF | DL-HK | DL-SB | pożywki | bakteriologia | wirusologia | Cena jed. Netto | VAT% | Cena jed.brutto | Wartość netto | Wartość brutto | Oferowany producent/ nr.kat. | czy zaoferowano produkt równoważny; zaznaczyc "TAK" lub "NIE" | nazwa dokumentu świadczącego o równoważności (np. certyfikat, opis, świadectwo) załączonego do oferty - WYMÓG KONIECZNY - opisać nr pakietu i pozycji na załączonym dokumencie
1 | 2-propanol do HPLC np.. Avantor (J.T. Baker) /9095 | HPLC Analyzed, do wysokosprawnej chromatogrfii cieczowej, , czystość min. 99,7%, pozostałość po odparowaniu max. 2 ppm | *Certyfikaty jakości z określeniem warunków przechowywania *Karty charakterystyki dla substancji niebezpiecznych *Termin ważności min. 12 miesięcy od daty dostarczenia | op./2,5L | 4 | 0 |  | 4 | [6 empty] | 0 | 0 | 0
2 | Kolumienki ekstrakcyjne BAKERBOND SPE Oktadecyl np..Avantor (J.T. Baker) 7020-06 | C-18 500mg/6ml, pozostałość po ekstrakcji max. 0,2% | *Certyfikaty jakości z określeniem warunków przechowywania *Karty charakterystyki dla substancji niebezpiecznych *Termin ważności min. 24 miesiące od daty dostarczenia | op./30szt | 18 | 0 |  | 18 | [6 empty] | 0 | 0 | 0
3 | Heksan (n-heksan 95%) do analizy pozostałości organicznych np..Avantor (J.T. Baker) / 9262 | Ultra Resi Analyzed, do analizy pozostałości organicznych, czystość min. 99,5%, pozostałość po odparowaniu max 1ppm | *Certyfikaty jakości z określeniem warunków przechowywania *Karty charakterystyki dla substancji niebezpiecznych *Termin ważności min. 3/4 terminu ważności producenta, jednak nie krótszy niż 12 miesięcy od daty dostarczenia | op./1L | 6 | 1 |  | 5 | [6 empty] | 0 | 0 | 0
4 | Aceton np. Baker 9254 | Ultra resi analized, o czystości ≥99,5% | *Certyfikaty jakości *Termin ważności co najmniej 3/4 daty ważności producenta | op./2,5L | 1 | 1 | [8 empty] | 0 | 0 | 0
5 | Cykloheksan np.. Baker 13 02 | do HPLC, ; czystość min.99,8% | *Certyfikaty jakości *Termin ważności co najmniej 3/4 daty ważności producenta | op./2,5L | 10 | 10 | [8 empty] | 0 | 0 | 0
6 | Heksan np.. Baker 9262 | Ultra -Resi analized o czystości ≥99,5% | *Certyfikaty jakości *Termin ważności co najmniej 3/4 daty ważności producenta | op./2,5L | 31 | 31 | [8 empty] | 0 | 0 | 0
7 | Kolumienki Silica 1000mg/6ml np.. Baker 7086 07 | Average particle diameter, um (APD) 47-60 | *Certyfikaty jakości *Termin ważności co najmniej 3/4 daty ważności producenta | op./30szt | 20 | 20 | [8 empty] | 0 | 0 | 0
8 | Eter tert-butylowo-metylowy np. BAKER 9042 | czystość HPLC | *Certyfikaty jakości *Termin ważności co najmniej 3/4 daty ważności producenta | op./1L | 25 | 25 | [8 empty] | 0 | 0 | 0
9 | Toluen (do analizy pozostałości pestycydów ) np..Avantor (J.T. Baker) / 8470.2500 | do analizy pozostałości organicznych, czystość min. 99,8%, | *Certyfikaty jakości z określeniem warunków przechowywania *Karty charakterystyki dla substancji niebezpiecznych *Termin ważności min. 3/4 terminu ważności producenta, jednak nie krótszy niż 12 miesięcy od daty dostarczenia | op./2,5L | 1 | 1 | [8 empty] | 0 | 0 | 0
10 | Kolumienki SPE Hyper SepAminopropyl, wypełnienie 500mg np.Thermo Fisher Scientific 60108-518 | poj. 3ml | *Certyfikaty jakości *Termin ważności co najmniej 3/4 daty ważności producenta | op./50szt | 4 | 4 | [8 empty] | 0 | 0 | 0
11 | Chloroform np. BAKER 9175-02 | czystość min. 99,8%, chlorki <10ppm;, pozostałość po odparowaniu <2,0ppm; zawartość wody <100ppm | *Certyfikaty jakości *Termin ważności co najmniej 3/4 daty ważności producenta | op./1L | 10 | 10 | [8 empty] | 0 | 0 | 0
RAZEM | [15 empty] | 0 | 0
Kwalifikowany podpis elektroniczny/podpis zaufany/podpis osobisty złożony przez osobę(osoby) uprawnioną(-e)

## Pakiet V
| Dane Wykonawcy: | [15 empty] | ADM-ZP.272.1.1.2024
| Nazwa / Adres: | [15 empty] | Załącznik Nr 2
FORMULARZ ASORTYMENTOWO-CENOWY
| PAKIET V-wzorce |  |  |  |  | DL-OBF-PFWŻ |  |  | DL-OBM
|  | WYMAGANIA JAKOŚCIOWE | [6 empty] | PMWŻ |  | PDM
Lp. | Nazwa asortymentu / Przykładowy nr katalogowy | Opis techniczny | Dodatkowe wymagania | Jedn. Miary | Ilość | DL-SA | DL-SF | DL-HK | DL-SB | pożywki | bakteriologia | wirusologia | Cena jed. Netto | VAT% | Cena jed.brutto | Wartość netto | Wartość brutto | Oferowany producent/ nr.kat. | czy zaoferowano produkt równoważny; zaznaczyc "TAK" lub "NIE" | nazwa dokumentu świadczącego o równoważności (np. certyfikat, opis, świadectwo) załączonego do oferty - WYMÓG KONIECZNY - opisać nr pakietu i pozycji na załączonym dokumencie
1 | Certyfikowany Materiał Odniesienia: Clean Water - chlor ERA 1358 | ERA 1358: chlor wolny 75-500 µg/l, chlor ogólny 75-500 µg/l. | *Certyfikat jakości z podaną niepewnością *Karty charakterystyki substancji niebezpiecznych *Deklaracja o warunkach przechowywania *Możliwość zakupu zamiennie wzorców i materiałów *Termin ważności min. 12 miesięcy od daty dostarczenia *Materiał wyprodukowany przez akredytowany podmiot wg PN EN ISO17034 w ramach posiadanego zakresu akredytacji | op./2 ml | 1 | 0 |  | 1 | [6 empty] | 0 | 0 | 0
2 | Certyfikowany Materiał Odniesienia: Clean Water - Nutriens (Hard Water) ERA 1348 | ERA 1348: amoniak 0,1-1,0-mg/l, azotany 3-60 mg/l, azotyny 0,1-1,0 mg/l, | *Certyfikat jakości z podaną niepewnością *Karty charakterystyki substancji niebezpiecznych *Deklaracja o warunkach przechowywania *Możliwość zakupu zamiennie wzorców i materiałów *Termin ważności min. 12 miesięcy od daty dostarczenia *Materiał wyprodukowany przez akredytowany podmiot wg PN EN ISO 17034 w ramach posiadanego zakresu akredytacji | op./2x15ml | 1 | 0 |  | 1 | [6 empty] | 0 | 0 | 0
3 | Mieszanina 6 wzorców WWA w acetronitrylu o stężeniu 2µg/ml AccuStandard DIN 38407-8-PAH | 1.fluoranten 2.benzo(b)fluoranten 3.benzo(k)fluoranten 4.benzo(a)piren 5.benzo(ghi)perylen 6.indeno(1,2,3-c,dpiren | *Certyfikat jakości z podaną niepewnością *Karty charakterystyki substancji niebezpiecznych *Deklaracja o warunkach przechowywania *Możliwość zakupu zamiennie wzorców i materiałów *Termin ważności min. 12 miesięcy od daty dostarczenia *Materiał wyprodukowany przez akredytowany podmiot wg PN EN ISO17034 w ramach posiadanego zakresu akredytacji | op./1ml | 3 | 0 |  | 3 | [6 empty] | 0 | 0 | 0
4 | Wzorzec chlorynów do chromatografii jonowej c=1,0 mg/ml np. VHG-ICLO2-100 |  | *Certyfikat jakości z podaną niepewnością *Karty charakterystyki substancji niebezpiecznych *Deklaracja o warunkach przechowywania *Możliwość zakupu zamiennie wzorców i materiałów *Termin ważności min. 6 miesięcy od daty dostarczenia *Materiał wyprodukowany przez akredytowany podmiot wg PN EN ISO17034 w ramach posiadanego zakresu akredytacji | op./100ml | 2 | 0 |  | 2 | [6 empty] | 0 | 0 | 0
5 | Wzorzec barwy wody 500Pt mg/l C.P.A.Chem HZN500.L5 |  | *Certyfikat jakości z podaną niepewnością *Karty charakterystyki substancji niebezpiecznych *Deklaracja o warunkach przechowywania *Możliwość zakupu zamiennie wzorców i materiałów *Termin ważności min. 24 miesiące od daty dostarczenia *Materiał wyprodukowany przez akredytowany podmiot wg PN EN ISO17034 w ramach posiadanego zakresu akredytacji | op./500ml | 1 | 0 |  | 1 | [6 empty] | 0 | 0 | 0
6 | Wzorzec cyjanków c=1mg/ml AccuStandard WC-CN-10X-1 |  | *Certyfikat jakości z podaną niepewnością *Karty charakterystyki substancji niebezpiecznych *Deklaracja o warunkach przechowywania *Możliwość zakupu zamiennie wzorców i materiałów *Termin ważności min. 12 miesięcy od daty dostarczenia *Materiał wyprodukowany przez akredytowany podmiot wg PN EN ISO17034 w ramach posiadanego zakresu akredytacji | op./100ml | 1 | 0 |  | 1 | [6 empty] | 0 | 0 | 0
7 | Wzorzec formaldehyd-DNPH c=0,1mg/ml w acetronitrylu AccuStandard M-8315-R-DNPH-10 |  | *Certyfikat jakości z podaną niepewnością *Karty charakterystyki substancji niebezpiecznych *Deklaracja o warunkach przechowywania *Możliwość zakupu zamiennie wzorców i materiałów *Termin ważności min. 12 miesięcy od daty dostarczenia *Materiał wyprodukowany przez akredytowany podmiot wg PN EN ISO17034 w ramach posiadanego zakresu akredytacji | op./1ml | 3 | 0 |  | 3 | [6 empty] | 0 | 0 | 0
8 | Wzorzec formaldehyd c=1mg/ml w wodzie AccuStandard M-8315-02 |  | *Certyfikat jakości z podaną niepewnością z warunkami przechowywania wzorców *Materiał wyprodukowany przez akredytowany podmiot wg ISO 17034 w ramach posiadanego zakresu akredytacji *Karty charakterystyki substancji niebezpiecznych *Termin ważności min. 12 miesięcy licząc od daty dostarczenia *Możliwość zakupu zamiennie wzorców i materiałów | op./1ml | 17 | 0 | 15 | 2 | [6 empty] | 0 | 0 | 0
9 | Wzorzec jonów azotanowych do chromatografii jonowej: c=1mg/ml AccuStandard IC-NO3-10X-1 |  | *Certyfikat jakości z podaną niepewnością z warunkami przechowywania wzorców *Materiał wyprodukowany przez akredytowany podmiot wg ISO 17034 w ramach posiadanego zakresu akredytacji *Karty charakterystyki substancji niebezpiecznych *Termin ważności min. 12 miesięcy licząc od daty dostarczenia *Możliwość zakupu zamiennie wzorców i materiałów | op./100ml | 2 | 0 | 1 | 1 | [6 empty] | 0 | 0 | 0
10 | Wzorzec jonów azotynowych do chromatografii jonowej: c=1mg/ml AccuStandard IC-NO2-10X-1 |  | *Certyfikat jakości z podaną niepewnością z warunkami przechowywania wzorców *Materiał wyprodukowany przez akredytowany podmiot wg ISO 17034 w ramach posiadanego zakresu akredytacji *Karty charakterystyki substancji niebezpiecznych *Termin ważności min. 6 miesięcy licząc od daty dostarczenia *Możliwość zakupu zamiennie wzorców i materiałów | op./100ml | 4 | 0 | 2 | 2 | [6 empty] | 0 | 0 | 0
11 | Wzorzec d5 3-MCPD-monopalmitynian C8981.19-100-T | stężenie 100µg/ml w toluenie | *Certyfikaty jakości wraz z podaną niepwnością lub przedziałem nieufności oraz odniesieniem do wzorca NIST *Firma akredytowana na normę PN-EN ISO 17034 lub spełniająca wymagania tej normy *Daty ważnośc co najmniej 3/4 daty ważności producenta *Możliwość zakupu zamiennie wzorców | op./1ml | 4 | 4 | [8 empty] | 0 | 0 | 0
12 | Wzorzec glicydol palmitynianu C9674.19-100-T | stężenie 100µg/ml w toluenie | *Certyfikaty jakości wraz z podaną niepwnością lub przedziałem nieufności oraz odniesieniem do wzorca NIST *Firma akredytowana na normę PN-EN ISO 17034 lub spełniająca wymagania tej normy *Daty ważnośc co najmniej 3/4 daty ważności producenta *Możliwość zakupu zamiennie wzorców | op./1ml | 1 | 1 | [8 empty] | 0 | 0 | 0
13 | Wzorzec glicydol palmitynianu d5 C10524.19-K-T | stężenie 1000µg/ml w toluenie | *Certyfikaty jakości wraz z podaną niepwnością lub przedziałem nieufności oraz odniesieniem do wzorca NIST *Firma akredytowana na normę PN-EN ISO 17034 lub spełniająca wymagania tej normy *Daty ważnośc co najmniej 3/4 daty ważności producenta *Możliwość zakupu zamiennie wzorców | op./1ml | 1 | 1 | [8 empty] | 0 | 0 | 0
14 | Wzorzec 2-metylpropan-1-ol ( izobutanol) | CPAchem / SB4960.1000 | *Certyfikaty z podaną niepewnością *Termin ważności co najmniej 3/4 daty ważności producenta lub data ważności do potwierdzenia na etapie realizacji zamówienia *Materiały wyprodukowane przez akredytowany podmiot wg PN EN ISO 17034 w ramach posiadanego zakresu akredytacji *Deklaracje o warunkach przechowywania *Karty charakterystyki substancji niebezpiecznych *Możliwość zakupu zamiennie wzorców i materiałów | op. 1 ml | 0 | 0 | [8 empty] | 0 | 0 | 0
15 | Certyfikowany Materiał Odniesienia: Clean Water - cyjanki ERA 1345 | ERA 1345: cyjanki wolne 5-100 µg/l, cyjanki ogólne 5-100 µg/l. | *Certyfikat jakości z podaną niepewnością *Karty charakterystyki substancji niebezpiecznych *Deklaracja o warunkach przechowywania *Możliwość zakupu zamiennie wzorców i materiałów *Termin ważności min. 6 miesięcy od daty dostarczenia *Materiał wyprodukowany przez akredytowany podmiot wg PN EN ISO 17034 w ramach posiadanego zakresu akredytacji | op./15ml | 1 | 0 |  | 1 | [6 empty] | 0 | 0 | 0
16 | Wzorzec jonów chlorkowych do chromatografii jonowej: c=1mg/ml w wodzie AccuStandard IC-Cl-10X-1 |  | *Certyfikat jakości z podaną niepewnością *Karty charakterystyki substancji niebezpiecznych *Deklaracja o warunkach przechowywania *Możliwość zakupu zamiennie wzorców i materiałów *Termin ważności min. 12 miesięcy od daty dostarczenia *Materiał wyprodukowany przez akredytowany podmiot wg PN EN ISO17034 w ramach posiadanego zakresu akredytacji | op./100ml | 1 | 0 |  | 1 | [6 empty] | 0 | 0 | 0
17 | Bisphenol A 1000 μg/ml w metanolu np. AccuStandard M-1626-01S |  | *Certyfikat jakości z podaną niepewnością *Karty charakterystyki substancji niebezpiecznych *Deklaracja o warunkach przechowywania *Możliwość zakupu zamiennie wzorców i materiałów *Termin ważności min. 12 miesięcy od daty dostarczenia *Materiał wyprodukowany przez akredytowany podmiot wg PN EN ISO17034 w ramach posiadanego zakresu akredytacji | op./1ml | 3 | 0 |  | 3 | [6 empty] | 0 | 0 | 0
18 | 17-beta-Estradiol 100 μg/ml w metanolu np. Chiron 8998.18-100-ME |  | *Certyfikat jakości z podaną niepewnością *Karty charakterystyki substancji niebezpiecznych *Deklaracja o warunkach przechowywania *Możliwość zakupu zamiennie wzorców i materiałów *Termin ważności min. 12 miesięcy od daty dostarczenia | op./1ml | 3 | 0 |  | 3 | [6 empty] | 0 | 0 | 0
19 | Mieszanina 8 kwasów halogenooctowych np. Accustandard M-552A-R | W eterze tetrmetylobutylowym, zawartość: - kw. Monochlorooctowy - kw. Dichlorooctowy - kw. Trichlorooctowy - kw. Monobromooctowy - kw. Dibromooctowy - 2,4-dichlorofenol - 2,4,6-trichlorofenol, stężenie składników 1mg/ml | *Certyfikat jakości z podaną niepewnością z warunkami przechowywania wzorców *Materiał wyprodukowany przez akredytowany podmiot wg ISO 17034 w ramach posiadanego zakresu akredytacji *Karty charakterystyki substancji niebezpiecznych *Termin ważności min. 12 miesięcy licząc od daty dostarczenia *Możliwość zakupu zamiennie wzorców i materiałów | op. / 1 ml | 1 | 0 |  | 1 | [6 empty] | 0 | 0 | 0
20 | Wzorzec jonów fluorkowych do chromatografii jonowej: c=1mg/ml np. AccuStandard IC-F-10X-1 |  | *Certyfikat jakości z podaną niepewnością *Karty charakterystyki substancji niebezpiecznych *Deklaracja o warunkach przechowywania *Możliwość zakupu zamiennie wzorców i materiałów *Termin ważności min. 12 miesięcy od daty dostarczenia *Materiał wyprodukowany przez akredytowany podmiot wg PN EN ISO17034 w ramach posiadanego zakresu akredytacji | op./100ml | 1 | 0 |  | 1 | [6 empty] | 0 | 0 | 0
21 | Wzorzec jonów siarczanowych do chromatografii jonowej: c=1mg/ml w wodzie np. AccuStandard IC-SO4-10X-1 |  | *Certyfikat jakości z podaną niepewnością *Karty charakterystyki substancji niebezpiecznych *Deklaracja o warunkach przechowywania *Możliwość zakupu zamiennie wzorców i materiałów *Termin ważności min. 12 miesięcy od daty dostarczenia *Materiał wyprodukowany przez akredytowany podmiot wg PN EN ISO17034 w ramach posiadanego zakresu akredytacji | op./100ml | 1 | 0 |  | 1 | [6 empty] | 0 | 0 | 0
22 | Wzorzec chloranów do chromatografii jonowej c=1 mg/ml np. AccuStandard IC-CHLR-10X-1 |  | *Certyfikat jakości z podaną niepewnością *Karty charakterystyki substancji niebezpiecznych *Deklaracja o warunkach przechowywania *Możliwość zakupu zamiennie wzorców i materiałów *Termin ważności min. 12 miesięcy od daty dostarczenia *Materiał wyprodukowany przez akredytowany podmiot wg PN EN ISO17034 w ramach posiadanego zakresu akredytacji | op./100ml | 1 | 0 |  | 1 | [6 empty] | 0 | 0 | 0
23 | Bufor pH 2 (25ºC) np. Exaxol / B-0470-2-500 | Spójny z NIST niepewność rozszerzona (k-2) max ±0,02 | *Certyfikaty z podaną niepewnością oraz potwierdzeniem spójności metrologicznej *Termin ważności min. 12 miesięcy *Materiały wyprodukowane przez akredytowany podmiot wg PN EN ISO 17034 w ramach posiadanego zakresu akredytacji *Deklaracje o warunkach przechowywania *Karty charakterystyki substancji niebezpiecznych *Możliwość zakupu zamiennie wzorców i materiałów | op./500ml | 1 | 0 |  | 1 | [6 empty] | 0 | 0 | 0
24 | Bufor pH 4 (25ºC) np. Exaxol / B-0470-4-500 | Spójny z NIST niepewność rozszerzona (k-2) max ±0,02 | *Certyfikaty z podaną niepewnością oraz potwierdzeniem spójności metrologicznej *Termin ważności min. 12 miesięcy *Materiały wyprodukowane przez akredytowany podmiot wg PN EN ISO 17034 w ramach posiadanego zakresu akredytacji *Deklaracje o warunkach przechowywania *Karty charakterystyki substancji niebezpiecznych *Możliwość zakupu zamiennie wzorców i materiałów | op./500ml | 1 | 0 |  | 1 | [6 empty] | 0 | 0 | 0
25 | Bufor pH 7 (25ºC) np. Exaxol / B-0470-7-500 | Spójny z NIST niepewność rozszerzona (k-2) max ±0,02 | *Certyfikaty z podaną niepewnością oraz potwierdzeniem spójności metrologicznej *Termin ważności min. 12 miesięcy *Materiały wyprodukowane przez akredytowany podmiot wg PN EN ISO 17034 w ramach posiadanego zakresu akredytacji *Deklaracje o warunkach przechowywania *Karty charakterystyki substancji niebezpiecznych *Możliwość zakupu zamiennie wzorców i materiałów | op./500ml | 1 | 0 |  | 1 | [6 empty] | 0 | 0 | 0
26 | Bufor pH 9 (25ºC) np. Exaxol / B-0470-9-500 | Spójny z NIST niepewność rozszerzona (k-2) max ±0,02 | *Certyfikaty z podaną niepewnością oraz potwierdzeniem spójności metrologicznej *Termin ważności min. 12 miesięcy *Materiały wyprodukowane przez akredytowany podmiot wg PN EN ISO 17034 w ramach posiadanego zakresu akredytacji *Deklaracje o warunkach przechowywania *Karty charakterystyki substancji niebezpiecznych *Możliwość zakupu zamiennie wzorców i materiałów | op./500ml | 1 | 0 |  | 1 | [6 empty] | 0 | 0 | 0
27 | Bufor pH 11 (25ºC) np. Exaxol / B-0470-11-500 | Spójny z NIST niepewność rozszerzona (k-2) max ±0,02 | *Certyfikaty z podaną niepewnością oraz potwierdzeniem spójności metrologicznej *Termin ważności min. 12 miesięcy *Materiały wyprodukowane przez akredytowany podmiot wg PN EN ISO 17034 w ramach posiadanego zakresu akredytacji *Deklaracje o warunkach przechowywania *Karty charakterystyki substancji niebezpiecznych *Możliwość zakupu zamiennie wzorców i materiałów | op./500ml | 1 | 0 |  | 1 | [6 empty] | 0 | 0 | 0
28 | Bufor pH 12 (25ºC) np. Exaxol /B-0470-12-500 | Spójny z NIST niepewność rozszerzona (k-2) ±0,03 | *Certyfikaty z podaną niepewnością oraz potwierdzeniem spójności metrologicznej *Termin ważności min. 12 miesięcy *Materiały wyprodukowane przez akredytowany podmiot wg PN EN ISO 17034 w ramach posiadanego zakresu akredytacji *Deklaracje o warunkach przechowywania *Karty charakterystyki substancji niebezpiecznych *Możliwość zakupu zamiennie wzorców i materiałów | op./500ml | 1 | 0 |  | 1 | [6 empty] | 0 | 0 | 0
29 | Certyfikowany Materiał Odniesienia: PFAS Drinking Water, WS np. ERA 733 | ERA 733 Stężenie z zależności od dostępności: PFBS: 10-200 ng/L PFBA: 10-200 ng/L PFDS: 10-200 ng/L PFDA: 10-200 ng/L PFDoA: 10- 200 ng/L PFHpS: 10-200 ng/L PFHpA: 10- 200 ng/L PFHxS: 10-200 ng/L PFHxA: 10-200 ng/L PFNS: 10 -200 ng/L PFNA:10-200ng/L PFOS: 10-200 ng/L PFOA: 10-200 ng/L PFPeS: 10-200 ng/L PFPeA: 10-200 ng/L PFTrDA: 10 -200 ng/L PFUnDA 10 -200 ng/L | *Certyfikat jakości z podaną niepewnością *Karty charakterystyki substancji niebezpiecznych *Deklaracja o warunkach przechowywania *Możliwość zakupu zamiennie wzorców i materiałów *Termin ważności min. 12 miesięcy od daty dostarczenia *Materiał wyprodukowany przez akredytowany podmiot wg PN EN ISO17034 w ramach posiadanego zakresu akredytacji | op./2 ml | 2 | 0 |  | 2 | [6 empty] | 0 | 0 | 0
30 | Certyfikowany Materiał Odniesienia: Haloacetic Acids (HAA), WS ERA 684 | ERA 684: Stężenie z zależności od dostępności: - kwas monobromooctowy 5-50 µg/L - kwas monochlorooctowy 10-50 µg/L - kwas dichlorooctowy 5-50 µg/L - kwas dibromooctowy 5-50 µg/L - kwas trichlorooctowy 5-50 µg/L | *Certyfikat jakości z podaną niepewnością *Karty charakterystyki substancji niebezpiecznych *Deklaracja o warunkach przechowywania *Możliwość zakupu zamiennie wzorców i materiałów *Termin ważności min. 12 miesięcy od daty dostarczenia *Materiał wyprodukowany przez akredytowany podmiot wg PN EN ISO17034 w ramach posiadanego zakresu akredytacji | op./2 ml | 1 | 0 |  | 1 | [6 empty] | 0 | 0 | 0
31 | Certyfikowany Materiał Odniesienia: PFAS np. M-8327-10X | Stężenie poszczególnych składników (PFBS, PFBA, PFDS, PFDA, PFDoA, PFHpS, PFHpA ,PFHxS, PFHxA, PFNS, PFNA, PFOS, PFOA, PFPeS,PFPeA, PFTrDA, PFUnDA ) 20 µg/mL w metanolu | *Certyfikat jakości z podaną niepewnością *Karty charakterystyki substancji niebezpiecznych *Deklaracja o warunkach przechowywania *Możliwość zakupu zamiennie wzorców i materiałów *Termin ważności min. 12 miesięcy od daty dostarczenia *Materiał wyprodukowany przez akredytowany podmiot wg PN EN ISO17034 w ramach posiadanego zakresu akredytacji | op./1 ml | 1 | 0 |  | 1 | [6 empty] | 0 | 0 | 0
32 | wzorzec aldryny np. AccuStandard P-002NB-250 | czystość min. 98,0% | *Certyfikaty z podaną niepewnością *Termin ważności co najmniej 3/4 daty ważności producenta lub data ważności do potwierdzenia na etapie realizacji zamówienia *Materiały wyprodukowane przez akredytowany podmiot wg PN EN ISO 17034 w ramach posiadanego zakresu akredytacji *Deklaracje o warunkach przechowywania *Karty charakterystyki substancji niebezpiecznych *Możliwość zakupu zamiennie wzorców i materiałów | op.250mg | 1 | 1 | [8 empty] | 0 | 0 | 0
33 | wzorzec dieldryny np. AccuStandard P-037NB-100 | czystość min. 99,0% | *Certyfikaty z podaną niepewnością *Termin ważności co najmniej 3/4 daty ważności producenta lub data ważności do potwierdzenia na etapie realizacji zamówienia *Materiały wyprodukowane przez akredytowany podmiot wg PN EN ISO 17034 w ramach posiadanego zakresu akredytacji *Deklaracje o warunkach przechowywania *Karty charakterystyki substancji niebezpiecznych *Możliwość zakupu zamiennie wzorców i materiałów | op.100mg | 1 | 1 | [8 empty] | 0 | 0 | 0
34 | wzorzec p,p'-DDD np. AccuStandard P-025NB-250 | czystość min. 99,0% | *Certyfikaty z podaną niepewnością *Termin ważności co najmniej 3/4 daty ważności producenta lub data ważności do potwierdzenia na etapie realizacji zamówienia *Materiały wyprodukowane przez akredytowany podmiot wg PN EN ISO 17034 w ramach posiadanego zakresu akredytacji *Deklaracje o warunkach przechowywania *Karty charakterystyki substancji niebezpiecznych *Możliwość zakupu zamiennie wzorców i materiałów | op.250mg | 1 | 1 | [8 empty] | 0 | 0 | 0
35 | Wzorzec ołowiu np. AccuStandard ICP-MS -29N-0.1X-1 | stężenie 1000µg/ml roztwór w 2-5%HNO3 | *Certyfikaty jakości wraz z podaną niepewnością i odniesieniem do wzorca NIST *Firma akredytowana na normę PN-EN ISO 17034 w ramach posiadanego zakresu akredytacji *Deklaracje o warunkach przechowywania *Karty charakterystyki substancji niebezpiecznych *Możliwość zakupu zamiennie wzorców i materiałów *Data ważności co najmniej 3/4 daty ważności producenta | op.100ml | 1 | 1 | [8 empty] | 0 | 0 | 0
36 | Wzorzec kadmu np. AccuStandard ICP-MS -08N-0.1X-1 | stężenie 1000µg/ml roztwór w 2-5%HNO3 | *Certyfikaty jakości wraz z podaną niepewnością i odniesieniem do wzorca NIST *Firma akredytowana na normę PN-EN ISO 17034 w ramach posiadanego zakresu akredytacji *Deklaracje o warunkach przechowywania *Karty charakterystyki substancji niebezpiecznych *Możliwość zakupu zamiennie wzorców i materiałów *Data ważności co najmniej 3/4 daty ważności producenta | op.100ml | 1 | 1 | [8 empty] | 0 | 0 | 0
37 | Wzorzec wapń np. AccuStandard ICP-MS -09N-0.1X-1 | stężenie 1000µg/ml roztwór w 2-5%HNO3 | *Certyfikaty jakości wraz z podaną niepewnością i odniesieniem do wzorca NIST *Firma akredytowana na normę PN-EN ISO 17034 w ramach posiadanego zakresu akredytacji *Deklaracje o warunkach przechowywania *Karty charakterystyki substancji niebezpiecznych *Możliwość zakupu zamiennie wzorców i materiałów *Data ważności co najmniej 3/4 daty ważności producenta | op.100ml | 1 | 1 | [8 empty] | 0 | 0 | 0
38 | Wzorzec boru np. AccuStandard ICP-MS -07W-0.1X-1 | stężenie 1000µg/ml roztwór w wodzie | *Certyfikaty jakości wraz z podaną niepewnością i odniesieniem do wzorca NIST *Firma akredytowana na normę PN-EN ISO 17034 w ramach posiadanego zakresu akredytacji *Deklaracje o warunkach przechowywania *Karty charakterystyki substancji niebezpiecznych *Możliwość zakupu zamiennie wzorców i materiałów *Data ważności co najmniej 3/4 daty ważności producenta | op.100ml | 1 | 1 | [8 empty] | 0 | 0 | 0
39 | Wzorzec cyny np. AccuStandard ICP-MS -63N-0.1X-1 | stężenie 1000µg/ml roztwór w 2-5%HNO3 | *Certyfikaty jakości wraz z podaną niepewnością i odniesieniem do wzorca NIST *Firma akredytowana na normę PN-EN ISO 17034 w ramach posiadanego zakresu akredytacji *Deklaracje o warunkach przechowywania *Karty charakterystyki substancji niebezpiecznych *Możliwość zakupu zamiennie wzorców i materiałów *Data ważności co najmniej 3/4 daty ważności producenta | op.100ml | 1 | 1 | [8 empty] | 0 | 0 | 0
40 | Wzorzec żelaza np. AccuStandard ICP-MS -27N-0.1X-1 | stężenie 1000µg/ml roztwór w 2-5%HNO3 | *Certyfikaty jakości wraz z podaną niepewnością i odniesieniem do wzorca NIST *Firma akredytowana na normę PN-EN ISO 17034 w ramach posiadanego zakresu akredytacji *Deklaracje o warunkach przechowywania *Karty charakterystyki substancji niebezpiecznych *Możliwość zakupu zamiennie wzorców i materiałów *Data ważności co najmniej 3/4 daty ważności producenta | op.100ml | 1 | 1 | [8 empty] | 0 | 0 | 0
41 | Wzorzec uranu np. AccuStandard ICP-MS -66N-R-0.1X-1 | stężenie 1000µg/ml roztwór w 2-5%HNO3 | *Certyfikaty jakości wraz z podaną niepewnością i odniesieniem do wzorca NIST *Firma akredytowana na normę PN-EN ISO 17034 w ramach posiadanego zakresu akredytacji *Deklaracje o warunkach przechowywania *Karty charakterystyki substancji niebezpiecznych *Możliwość zakupu zamiennie wzorców i materiałów *Data ważności co najmniej 3/4 daty ważności producenta | op.100ml | 1 | 1 | [8 empty] | 0 | 0 | 0
42 | Certyfikowany Materiał Odniesienia: Clean Water - rtęć ERA 514 | stężenie w zależności od dostępności od 5-15 µg/l (Hg) | *Certyfikaty jakości wraz z podaną niepewnością i odniesieniem do wzorca NIST *Firma akredytowana na normę PN-EN ISO 17034 w ramach posiadanego zakresu akredytacji *Deklaracje o warunkach przechowywania *Karty charakterystyki substancji niebezpiecznych *Możliwość zakupu zamiennie wzorców i materiałów *Data ważności co najmniej 3/4 daty ważności producenta | op./15 ml | 1 | 1 | [8 empty] | 0 | 0 | 0
[16 empty] | 0 | 0
Kwalifikowany podpis elektroniczny/podpis zaufany/podpis osobisty złożony przez osobę(osoby) uprawnioną(-e)

## Pakiet VI
| Dane Wykonawcy: | [9 empty] | ADM-ZP.272.1.1.2024
| Nazwa / Adres: | [9 empty] | Załącznik Nr 2
FORMULARZ ASORTYMENTOWO-CENOWY
PAKIET VI - materiały certyfikowane i wzorce
WYMAGANIA JAKOŚCIOWE
Lp. | Nazwa asortymentu | Przykładowy Nr kat | Opis techniczny | Dodatkowe wymagania | Jedn. Miary | Ilość | Cena jed.netto | VAT% | Cena jed.brutto | Wartość netto | Wartość brutto | Oferowany producent/ nr.kat. | czy zaoferowano produkt równoważny; zaznaczyc "TAK" lub "NIE" | nazwa dokumentu świadczącego o równoważności (np. certyfikat, opis, świadectwo) załączonego do oferty - WYMÓG KONIECZNY - opisać nr pakietu i pozycji na załączonym dokumencie
ODDZIAŁ DL-OBF-PFWŻ (DL-SA)
1 | materiał certyfikowany na zawartość metali -mleko w proszku | ERM BD 151 | zawartość: Cd 0,106 mg/kg, Cu 5,0 mg/kg, Pb 0,207 mg/kg, Zn 44,9 mg/kg; Ca, 13,9g/kg, Mg 1,26mg/kg, Fe 53mg/kg | *Certyfikaty z podaną niepewnością *Termin ważności co najmniej 3/4 daty ważności producenta lub data ważności do potwierdzenia na etapie realizacji zamówienia *Deklaracje o warunkach przechowywania *Karty charakterystyki substancji niebezpiecznych *Możliwość zakupu zamiennie wzorców i materiałów | op. (20g) | 2 |  |  | 0 | 0 | 0
2 | materiał certyfikowany na zawartość metali -liście tabaki | INCT-OBTL-5 | zawartość: As 668 ng/g, Cd 2,64 mg/kg, Cu 10,1mg/kg, Pb 2,01mg/kg, Zn 52,4 mg/kg; Hg 20,9ng/g, Ni 8,50mg/kg | *Certyfikaty z podaną niepewnością *Termin ważności co najmniej 3/4 daty ważności producenta lub data ważności do potwierdzenia na etapie realizacji zamówienia *Deklaracje o warunkach przechowywania *Karty charakterystyki substancji niebezpiecznych *Możliwość zakupu zamiennie wzorców i materiałów | op. (50g) | 2 |  |  | 0 | 0 | 0
3 | mieszanka trichloroetenu, tetrachloroetenu i tetrachlorometanu w pentanie | RD0425611D5.10 | zawartość: trichloroeten 2,5ug/ml, tetrachloroeten 0,6ug/ml, tetrachlorometan 0,25ug/ml w pentanie | *Certyfikaty z podaną niepewnością lub przedziałem ufności oraz odniesieniem do wzorca NIST *Termin ważności co najmniej 12 miesięcy *Materiały wyprodukowane przez akredytowany podmiot wg PN EN ISO 17034 w ramach posiadanego zakresu akredytacji *Deklaracje o warunkach przechowywania *Karty charakterystyki substancji niebezpiecznych *Możliwość zakupu zamiennie wzorców i materiałów | op.(10szt. x 1,5ml) | 2 |  |  | 0 | 0 | 0
4 | materiał odniesienia na zawartość estrów 3-MCPD po badaniach międzylaboratoryjnych | - | materiał po badaniach międzylaboratoryjnych dostępny w wyznaczonym terminie | *Certyfikaty z przedziałem ufności *Deklaracje o warunkach przechowywania *Karty charakterystyki substancji niebezpiecznych *Możliwość zakupu zamiennie wzorców i materiałów | op.nie mniej niż 50ml | 1 |  |  | 0 | 0 | 0
5 | materiał po badaniach międzylaboratoryjnych na zawartość mix mykotoksyn: ochratoksyny A, aflatoksyn z grupy B i G, DON, ZEA, FUMO, T-2 i HT-2 - produkt zbożowy | T04378QC | materiał po badaniach międzylaboratoryjnych dostępny w wyznaczonym terminie | *Certyfikaty z przedziałem ufności *Deklaracje o warunkach przechowywania *Karty charakterystyki substancji niebezpiecznych *Możliwość zakupu zamiennie wzorców i materiałów | op.nie mniej niż 200g | 1 |  |  | 0 | 0 | 0
6 | materiał na zawartość WWA po badaniach międzylaboratoryjnych - produkt wędzony | - | materiał po badaniach międzylaboratoryjnych , dostępny w wyznaczonym terminie | *Certyfikaty z przedziałem ufności *Deklaracje o warunkach przechowywania *Karty charakterystyki substancji niebezpiecznych *Możliwość zakupu zamiennie wzorców i materiałów | op.nie mniej niż 50g | 1 |  |  | 0 | 0 | 0
7 | wzorce THM | CP A9F08.5.1PNtrML.1D5.10 | w pentanie zawartość: bromodichlorometan 1ug/ml (czystość min 98%), chlorodibromometan 1,5ug/ml (czystość min 98%), tetrachloroeten 0,6 ug/ml (czystość min 99,7%), tetrachlorometan 0,25ug/ml (czystość min 99,7), tribromometan 4,5 ug/ml (czystość 99,0%), trichloroeten 2,5 ug/ml (czystość min 99,5%), trichlorometan 5 ug/ml (czystość min 99,7%) | *Certyfikaty z podaną niepewnością oraz odniesieniem do wzorca NIST *Termin ważności co najmniej 3/4 daty ważności producenta *Materiały wyprodukowane przez akredytowany podmiot wg PN EN ISO 17034 w ramach posiadanego zakresu akredytacji *Deklaracje o warunkach przechowywania *Karty charakterystyki substancji niebezpiecznych *Możliwość zakupu zamiennie wzorców i materiałów | op. ( 10 szt.x1,5ml ) | 2 |  |  | 0 | 0 | 0
8 | wzorzec zearalenon | DRE-V17947400AL-100 | w acetonitrylu o stężeniu 100,0 ug/ml i czystości min. 99,5% | *Certyfikaty z podaną niepewnością *Termin ważności co najmniej 6 miesięcy lub data ważności do potwierdzenia na etapie realizacji zamówienia *Deklaracje o warunkach przechowywania *Karty charakterystyki substancji niebezpiecznych *Możliwość zakupu zamiennie wzorców i materiałów | op.( 5ml ) | 1 |  |  | 0 | 0 | 0
9 | wzorzec aflatoksyny B1 | IRMM Belgia ERM-AC057 | w acetonitrylu o stężeniu 3,79μg/g i czystości min 99,5% | *Certyfikaty z podaną niepewnością *Termin ważności co najmniej 3/4 daty ważności producenta *Deklaracje o warunkach przechowywania *Karty charakterystyki substancji niebezpiecznych *Możliwość zakupu zamiennie wzorców i materiałów | op. ( 4ml ) | 3 |  |  | 0 | 0 | 0
10 | wzorzec aflatoksyny G1 | IRMM Belgia ERM-AC059 | w acetonitrylu o stężeniu 3,78μg/g i czystości min 99,5% | *Certyfikaty z podaną niepewnością *Termin ważności co najmniej 3/4 daty ważności producenta *Deklaracje o warunkach przechowywania *Karty charakterystyki substancji niebezpiecznych *Możliwość zakupu zamiennie wzorców i materiałów | op. (4ml) | 2 |  |  | 0 | 0 | 0
11 | wzorzec toxyna HT-2 w acetonitrylu | DRE-A14214000AL-100 | wzorzec toksyny w acetonitrylu o stężeniu 100ug/ml | *Certyfikaty z podaną niepewnością *Termin ważności co najmniej 6 miesięcy lub data ważności do potwierdzenia na etapie realizacji zamówienia *Deklaracje o warunkach przechowywania *Karty charakterystyki substancji niebezpiecznych *Możliwość zakupu zamiennie wzorców i materiałów | op. ( 1ml ) | 1 |  |  | 0 | 0 | 0
12 | roztwór wzorcowy pestycydów w acetonie CPA-chem - 17 składników | CPA RD0437111D5.10 | stężenie każdego składnika 1 ug/ml | *Certyfikaty z podaną niepewnością oraz odniesieniem do wzorca NIST *Termin ważności co najmniej 3/4 daty ważności producenta *Materiały wyprodukowane przez akredytowany podmiot wg PN EN ISO 17034 w ramach posiadanego zakresu akredytacji *Deklaracje o warunkach przechowywania *Karty charakterystyki substancji niebezpiecznych *Możliwość zakupu zamiennie wzorców i materiałów | op. ( 10 x 1,5ml ) | 1 |  |  | 0 | 0 | 0
13 | roztwór wzorcowy pestycydów w acetonie CPA-chem - 15 składników | CPA RD0437121D5.10 | stężenie każdego składnika 1 ug/ml | *Certyfikaty z podaną niepewnością oraz odniesieniem do wzorca NIST *Termin ważności co najmniej 3/4 daty ważności producenta *Materiały wyprodukowane przez akredytowany podmiot wg PN EN ISO 17034 w ramach posiadanego zakresu akredytacji *Deklaracje o warunkach przechowywania *Karty charakterystyki substancji niebezpiecznych *Możliwość zakupu zamiennie wzorców i materiałów | op. (10 x 1,5ml) | 1 |  |  | 0 | 0 | 0
14 | roztwór wzorcowy lotnych związków w dwusiarczku węgla | CPAD131.2K5.CDS.1D5.10 | n-pentan 2,5mg/ml, aceton 2,5mg/ml, tetrahydrofuran 2,5mg/ml, octan etylu 2,5mg/ml, 2 - propanol 2,5mg/ml, etanol 2,5mg/ml, benzen 2,5mg/ml, trichloroeten 4,0mg/ml, tetrachloroeten 5,0mg/ml, toluen 2,5mg/ml, n-octan butylu 2,5mg/ml, etylobenzen 2,5mg/ml, p-ksylen 2,5mg/ml, m-ksylen 2,5mg/ml, o-ksylen 2,5mg/ml, n-butanol 2,5mg/ml, izopropylobenzen 2,5mg/ml, styren 2,5mg/ml, cykoloheksanon 3mg/ml, n-heksan 2,5 mg/ml | *Certyfikaty z podaną niepewnością oraz odniesieniem do wzorca NIST *Termin ważności co najmniej 3/4 daty ważności producenta *Materiały wyprodukowane przez akredytowany podmiot wg PN EN ISO 17034 w ramach posiadanego zakresu akredytacji *Deklaracje o warunkach przechowywania *Karty charakterystyki substancji niebezpiecznych *Możliwość zakupu zamiennie wzorców i materiałów | op. (10 x 1,5ml) | 1 |  |  | 0 | 0 | 0
15 | Wzorzec 3-MCPD | DRE - C11502630 | czystość min. 95% | *Certyfikaty z podaną niepewnością *Termin ważności co najmniej 3/4 daty ważności producenta lub data ważności do potwierdzenia na etapie realizacji zamówienia *Materiały wyprodukowane przez akredytowany podmiot wg PN EN ISO 17034 w ramach posiadanego zakresu akredytacji *Deklaracje o warunkach przechowywania *Karty charakterystyki substancji niebezpiecznych *Możliwość zakupu zamiennie wzorców i materiałów | 0,25g | 1 |  |  | 0 | 0 | 0
16 | materiał certyfikowany na zawartość metali - pasta pomidorowa | fapas TYG076RM | zawartość: Cd 0,112mg/kg; Pb 0,316mg/kg; Sn 225mg/kg | *Certyfikaty z podaną niepewnością *Termin ważności co najmniej 3/4 daty ważności producenta *Materiały wyprodukowane przez akredytowany podmiot w ramach posiadanego zakresu akredytacji *Deklaracje o warunkach przechowywania *Karty charakterystyki substancji niebezpiecznych *Możliwość zakupu zamiennie wzorców i materiałów | op. (50g) | 1 |  |  | 0 | 0 | 0
17 | materiał certyfikowany na zawartość metali-trybula | NCS ZC 73033 | zawartość: Cd 0,19mg/kg; Pb 1,34mg/kg; As 0,52mg/kg | *Certyfikaty z podaną niepewnością *Termin ważności co najmniej 3/4 daty ważności producenta *Materiały wyprodukowane przez akredytowany podmiot w ramach posiadanego zakresu akredytacji *Deklaracje o warunkach przechowywania *Karty charakterystyki substancji niebezpiecznych *Możliwość zakupu zamiennie wzorców i materiałów | op. (35g) | 2 |  |  | 0 | 0 | 0
18 | materiał po badaniach międzylaboratoryjnych na zawartość 3 MCPD -sos sojowy | FCCP2-CON15 | materiał po badaniach międzylaboratoryjnych dostępny w wyznaczonym terminie | *Certyfikaty z przedziałem ufności *Deklaracje o warunkach przechowywania *Karty charakterystyki substancji niebezpiecznych *Możliwość zakupu zamiennie wzorców i materiałów | op.nie mniej niż 40g | 2 |  |  | 0 | 0 | 0
19 | materiał certyfikowany na zawartość metali -wodorosty | NMIJ-7405-b | Zawartość: iAs 24,4 mg/kg, As 49,5 mg/kg | *Certyfikaty z podaną niepewnością , *Termin ważności co najmniej 3/4 daty ważności producenta lub data ważności do potwierdzenia na etapie realizacji zamówienia *Materiały wyprodukowane przez akredytowany podmiot w ramach posiadanego zakresu akredytacji *Deklaracje o warunkach przechowywania *Karty charakterystyki substancji niebezpiecznych *Możliwość zakupu zamiennie wzorców i materiałów | op. 20g | 1 |  |  | 0 | 0 | 0
20 | Materiał po badaniach międzylaboratoryjnych na zawartość mykotoksyn: ochratoksyny A - zioła |  | materiał dostępny w wyznaczonym terminie | *Certyfikaty z podaną niepewnością , *Termin ważności co najmniej 3/4 daty ważności producenta lub data ważności do potwierdzenia na etapie realizacji zamówienia *Materiały wyprodukowane przez akredytowany podmiot w ramach posiadanego zakresu akredytacji *Deklaracje o warunkach przechowywania *Karty charakterystyki substancji niebezpiecznych *Możliwość zakupu zamiennie wzorców i materiałów | op.nie mniej niż 55g | 1 |  |  | 0 | 0 | 0
21 | Materiał po badaniach międzylaboratoryjnych na zawartość mykotoksyn: ochratoksyny A oraz aflatoksyn z grupy B i G – figi suszone |  | materiał dostępny w wyznaczonym terminie | *Certyfikaty z podaną niepewnością , *Termin ważności co najmniej 3/4 daty ważności producenta lub data ważności do potwierdzenia na etapie realizacji zamówienia *Deklaracje o warunkach przechowywania *Karty charakterystyki substancji niebezpiecznych *Możliwość zakupu zamiennie wzorców i materiałów | op.nie mniej niż 150g | 1 |  |  | 0 | 0 | 0
22 | wzorzec aflatoksyny B2 | ERM-AC058 | czystość min. 99,5 %, wzorzec toksyny w acetonitrylu o stężeniu 3,80µg/g | *Certyfikaty z podaną niepewnością *Termin ważności co najmniej 3/4 daty ważności producenta *Deklaracje o warunkach przechowywania *Karty charakterystyki substancji niebezpiecznych *Możliwość zakupu zamiennie wzorców i materiałów | op.( 4ml ) | 2 |  |  | 0 | 0 | 0
23 | wzorzec aflatoksyny G2 | ERM-AC060 | czystość min. 99,5 %, wzorzec toksyny w acetonitrylu o stężeniu 3,80µg/g | *Certyfikaty z podaną niepewnością *Termin ważności co najmniej 3/4 daty ważności producenta *Deklaracje o warunkach przechowywania *Karty charakterystyki substancji niebezpiecznych *Możliwość zakupu zamiennie wzorców i materiałów | op.( 4ml ) | 2 |  |  | 0 | 0 | 0
24 | wzorzec ochratoksyny | DRE-V15670000AL-10 | czystość min. 99 %, wzorzec toksyny w acetonitrylu o stężeniu 10µg/ml | *Certyfikaty z podaną niepewnością *Termin ważności co najmniej 3/4 daty ważności producenta *Deklaracje o warunkach przechowywania *Karty charakterystyki substancji niebezpiecznych *Możliwość zakupu zamiennie wzorców i materiałów | op.( 5ml ) | 1 |  |  | 0 | 0 | 0
25 | wzorzec deoksynivalenolu | DRE-V12147000AL-100 | czystość min. 99 %, wzorzec toksyny w acetonitrylu o stężeniu 100µg/ml | *Certyfikaty z podaną niepewnością *Termin ważności co najmniej 3/4 daty ważności producenta *Deklaracje o warunkach przechowywania *Karty charakterystyki substancji niebezpiecznych *Możliwość zakupu zamiennie wzorców i materiałów | op.( 5ml ) | 1 |  |  | 0 | 0 | 0
26 | wzorzec zearalenon | DRE-V17947400AL-100 | czystość min. 99 %, wzorzec toksyny w acetonitrylu o stężeniu 100µg/ml | *Certyfikaty z podaną niepewnością *Termin ważności co najmniej 3/4 daty ważności producenta *Deklaracje o warunkach przechowywania *Karty charakterystyki substancji niebezpiecznych *Możliwość zakupu zamiennie wzorców i materiałów | op.( 5ml ) | 1 |  |  | 0 | 0 | 0
27 | wzorzec fumonizyny B2 | DRE-V13955905WL50 | czystość min. 97 %, wzorzec toksyny w acetonitrylu o stężeniu 50µg/ml | *Certyfikaty z podaną niepewnością *Termin ważności co najmniej 3/4 daty ważności producenta *Deklaracje o warunkach przechowywania *Karty charakterystyki substancji niebezpiecznych *Możliwość zakupu zamiennie wzorców i materiałów | op.( 5ml ) | 1 |  |  | 0 | 0 | 0
28 | wzorzec patuliny | DRE-A15896000AL-100 | czystość min. 98 %, wzorzec toksyny w acetonitrylu o stężeniu 100µg/ml | *Certyfikaty z podaną niepewnością *Termin ważności co najmniej 3/4 daty ważności producenta *Deklaracje o warunkach przechowywania *Karty charakterystyki substancji niebezpiecznych *Możliwość zakupu zamiennie wzorców i materiałów | op.( 1ml ) | 1 |  |  | 0 | 0 | 0
29 | mieszanina wzorców PAH-4 | DRE-A50000354AL | mieszanka o stężeniu 10ug/ml w acetonitrylu, skład: benzo(a)antracen, chryzen, benzo(b)fluorantan, benzo(a)piren | *Certyfikaty z podaną niepewnością *Termin ważności co najmniej 3/4 daty ważności producenta *Deklaracje o warunkach przechowywania *Karty charakterystyki substancji niebezpiecznych *Możliwość zakupu zamiennie wzorców i materiałów | op.( 1ml ) | 1 |  |  | 0 | 0 | 0
30 | materiał certyfikowany na zawartość metali -szpinak | NIST 1570a | zaw. As: 0,068±0,012 mg/kg; zaw. Hg: 0,0297±0,0021 mg/kg; zaw. Ni: 2,142±0,058mg/kg; | *Certyfikaty z podaną niepewnością , *Termin ważności co najmniej 3/4 daty ważności producenta lub data ważności do potwierdzenia na etapie realizacji zamówienia *Materiały wyprodukowane przez akredytowany podmiot wg PN EN ISO 17034 w ramach posiadanego zakresu akredytacji *Deklaracje o warunkach przechowywania *Karty charakterystyki substancji niebezpiecznych *Możliwość zakupu zamiennie wzorców i materiałów | op.( 60g) | 1 |  |  | 0 | 0 | 0
31 | materiał certyfikowany na zawartość metali -mąka ryżowa | NMiJ CRM 7533-a | zaw. As: 0,63±0,02 mg/kg; zaw. iAs: 0,530±0,016 mg/kg | *Certyfikaty z podaną niepewnością , *Termin ważności co najmniej 3/4 daty ważności producenta lub data ważności do potwierdzenia na etapie realizacji zamówienia *Materiały wyprodukowane przez akredytowany podmiot wg PN EN ISO 17034 w ramach posiadanego zakresu akredytacji *Deklaracje o warunkach przechowywania *Karty charakterystyki substancji niebezpiecznych *Możliwość zakupu zamiennie wzorców i materiałów | op.( 20g) | 1 |  |  | 0 | 0 | 0
32 | materiał kontrolny na zawartość ochratoksyny A i aflatoksyn z gr. B i G, - czarny pieprz | FCMM4-SPI1QC | materiał po badaniach międzylaboratoryjnych dostępny w wyznaczonym terminie | *Certyfikaty z przedziałem ufności *Deklaracje o warunkach przechowywania *Karty charakterystyki substancji niebezpiecznych *Możliwość zakupu zamiennie wzorców i materiałów | op.(75g) | 1 |  |  | 0 | 0 | 0
33 | materiał kontrolny na zawartość aflatoksyny B1, sumy aflatoksyn, DON, FUMO B1 i B2, zawartość fumonizyn - posiłki dla dzieci | FCMM6- INF8QC | materiał po badaniach międzylaboratoryjnych dostępny w wyznaczonym terminie | *Certyfikaty z przedziałem ufności *Deklaracje o warunkach przechowywania *Karty charakterystyki substancji niebezpiecznych *Możliwość zakupu zamiennie wzorców i materiałów | op.(min. 150g) | 1 |  |  | 0 | 0 | 0
34 | materiał kontrolny na zawartość aflatoksyny: B1,B2, G1, G2 i sumy aflatoksyn, zawartość OTA - pistacje | FCMM4-NUT14QC | materiał po badaniach międzylaboratoryjnych dostępny w wyznaczonym terminie | *Certyfikaty z przedziałem ufności *Deklaracje o warunkach przechowywania *Karty charakterystyki substancji niebezpiecznych *Możliwość zakupu zamiennie wzorców i materiałów | op.(min.100g) | 1 |  |  | 0 | 0 | 0
35 | materiał kontrolny na zawartość OTA - kakao | FCMM4-DRH5QC | materiał po badaniach międzylaboratoryjnych dostępny w wyznaczonym terminie | *Certyfikaty z przedziałem ufności *Deklaracje o warunkach przechowywania *Karty charakterystyki substancji niebezpiecznych *Możliwość zakupu zamiennie wzorców i materiałów | op.(min.75g) | 1 |  |  | 0 | 0 | 0
36 | materiał kontrolny na zawartość aflatoksyny: B1,B2, G1, G2 i sumy aflatoksyn- chili | FCMM4-SPI6QC | materiał po badaniach międzylaboratoryjnych dostępny w wyznaczonym terminie | *Certyfikaty z przedziałem ufności *Deklaracje o warunkach przechowywania *Karty charakterystyki substancji niebezpiecznych *Możliwość zakupu zamiennie wzorców i materiałów | op.(min.75g) | 1 |  |  | 0 | 0 | 0
37 | wzorzec octanu etylu | Dr.Ehrenstorfer DRE-C13319000 | czystość min. 99,0 % | *Certyfikaty z podaną niepewnością *Termin ważności co najmniej 3/4 daty ważności producenta lub data ważności do potwierdzenia na etapie realizacji zamówienia *Materiały wyprodukowane przez akredytowany podmiot wg PN EN ISO 17034 w ramach posiadanego zakresu akredytacji *Deklaracje o warunkach przechowywania *Karty charakterystyki substancji niebezpiecznych *Możliwość zakupu zamiennie wzorców i materiałów | op. (1ml ) | 1 |  |  | 0 | 0 | 0
38 | Wzorzec etanolu | Dr.Ehrenstorfer DRE-C13223000 | czystość min. 99,0 % | *Certyfikaty z podaną niepewnością *Termin ważności co najmniej 3/4 daty ważności producenta lub data ważności do potwierdzenia na etapie realizacji zamówienia *Materiały wyprodukowane przez akredytowany podmiot wg PN EN ISO 17034 w ramach posiadanego zakresu akredytacji *Deklaracje o warunkach przechowywania *Karty charakterystyki substancji niebezpiecznych *Możliwość zakupu zamiennie wzorców i materiałów | op. (1ml ) | 1 |  |  | 0 | 0 | 0
39 | Wzorzec benzenu | Dr.Ehrenstorfer DRE-C10535000 | czystość min. 99,0 % | *Certyfikaty z podaną niepewnością *Termin ważności co najmniej 3/4 daty ważności producenta lub data ważności do potwierdzenia na etapie realizacji zamówienia *Materiały wyprodukowane przez akredytowany podmiot wg PN EN ISO 17034 w ramach posiadanego zakresu akredytacji *Deklaracje o warunkach przechowywania *Karty charakterystyki substancji niebezpiecznych *Możliwość zakupu zamiennie wzorców i materiałów | op. (1ml ) | 1 |  |  | 0 | 0 | 0
40 | Wzorzec toluenu | Dr.Ehrenstorfer DRE-C17594000 | czystość min. 99,0 % | *Certyfikaty z podaną niepewnością *Termin ważności co najmniej 3/4 daty ważności producenta lub data ważności do potwierdzenia na etapie realizacji zamówienia *Materiały wyprodukowane przez akredytowany podmiot wg PN EN ISO 17034 w ramach posiadanego zakresu akredytacji *Deklaracje o warunkach przechowywania *Karty charakterystyki substancji niebezpiecznych *Możliwość zakupu zamiennie wzorców i materiałów | op. (1ml ) | 1 |  |  | 0 | 0 | 0
41 | Wzorzec etylobenzenu | Dr.Ehrenstorfer DRE-C13320000 | czystość min. 99,0 % | *Certyfikaty z podaną niepewnością *Termin ważności co najmniej 3/4 daty ważności producenta lub data ważności do potwierdzenia na etapie realizacji zamówienia *Materiały wyprodukowane przez akredytowany podmiot wg PN EN ISO 17034 w ramach posiadanego zakresu akredytacji *Deklaracje o warunkach przechowywania *Karty charakterystyki substancji niebezpiecznych *Możliwość zakupu zamiennie wzorców i materiałów | op. (1ml ) | 1 |  |  | 0 | 0 | 0
42 | Wzorzec styrenu | Dr.Ehrenstorfer DRE-C16982000 | czystość min. 99,0 % | *Certyfikaty z podaną niepewnością *Termin ważności co najmniej 3/4 daty ważności producenta lub data ważności do potwierdzenia na etapie realizacji zamówienia *Materiały wyprodukowane przez akredytowany podmiot wg PN EN ISO 17034 w ramach posiadanego zakresu akredytacji *Deklaracje o warunkach przechowywania *Karty charakterystyki substancji niebezpiecznych *Możliwość zakupu zamiennie wzorców i materiałów | op. (1g ) | 1 |  |  | 0 | 0 | 0
43 | Wzorzec α-HCH | Dr.Ehrenstorfer DRE-C14071000 | czystość min. 98,7 % | *Certyfikaty z podaną niepewnością *Termin ważności co najmniej 3/4 daty ważności producenta lub data ważności do potwierdzenia na etapie realizacji zamówienia *Materiały wyprodukowane przez akredytowany podmiot wg PN EN ISO 17034 w ramach posiadanego zakresu akredytacji *Deklaracje o warunkach przechowywania *Karty charakterystyki substancji niebezpiecznych *Możliwość zakupu zamiennie wzorców i materiałów | op. (100mg ) | 1 |  |  | 0 | 0 | 0
44 | Wzorzec γ-HCH | Dr.Ehrenstorfer DRE-C14073000 | czystość min. 99,0 % | *Certyfikaty z podaną niepewnością *Termin ważności co najmniej 3/4 daty ważności producenta lub data ważności do potwierdzenia na etapie realizacji zamówienia *Materiały wyprodukowane przez akredytowany podmiot wg PN EN ISO 17034 w ramach posiadanego zakresu akredytacji *Deklaracje o warunkach przechowywania *Karty charakterystyki substancji niebezpiecznych *Możliwość zakupu zamiennie wzorców i materiałów | op. (250mg ) | 1 |  |  | 0 | 0 | 0
45 | Wzorzec procymidonu | Dr.Ehrenstorfer DRE-C16310000 | czystość min. 99,0 % | *Certyfikaty z podaną niepewnością *Termin ważności co najmniej 3/4 daty ważności producenta lub data ważności do potwierdzenia na etapie realizacji zamówienia *Materiały wyprodukowane przez akredytowany podmiot wg PN EN ISO 17034 w ramach posiadanego zakresu akredytacji *Deklaracje o warunkach przechowywania *Karty charakterystyki substancji niebezpiecznych *Możliwość zakupu zamiennie wzorców i materiałów | op. (250mg ) | 1 |  |  | 0 | 0 | 0
46 | Wzorzec bifentryny | Dr.Ehrenstorfer DRE-C10584000 | czystość min. 99,0 % | *Certyfikaty z podaną niepewnością *Termin ważności co najmniej 3/4 daty ważności producenta lub data ważności do potwierdzenia na etapie realizacji zamówienia *Materiały wyprodukowane przez akredytowany podmiot wg PN EN ISO 17034 w ramach posiadanego zakresu akredytacji *Deklaracje o warunkach przechowywania *Karty charakterystyki substancji niebezpiecznych *Możliwość zakupu zamiennie wzorców i materiałów | op. (100mg ) | 1 |  |  | 0 | 0 | 0
47 | Wzorzec heksachlorobenzenu | Dr.Ehrenstorfer DRE-C 14160000 | czystość min. 99,0% | *Certyfikaty z podaną niepewnością *Termin ważności co najmniej 3/4 daty ważności producenta lub data ważności do potwierdzenia na etapie realizacji zamówienia *Materiały wyprodukowane przez akredytowany podmiot wg PN EN ISO 17034 w ramach posiadanego zakresu akredytacji *Deklaracje o warunkach przechowywania *Karty charakterystyki substancji niebezpiecznych *Możliwość zakupu zamiennie wzorców i materiałów | op.(250mg) | 1 |  |  | 0 | 0 | 0
48 | wzorzec deltametryny | Dr.Ehrenstorfer DRE-C 12120000 | czystość min. 97,0% | *Certyfikaty z podaną niepewnością *Termin ważności co najmniej 3/4 daty ważności producenta lub data ważności do potwierdzenia na etapie realizacji zamówienia *Materiały wyprodukowane przez akredytowany podmiot wg PN EN ISO 17034 w ramach posiadanego zakresu akredytacji *Deklaracje o warunkach przechowywania *Karty charakterystyki substancji niebezpiecznych *Możliwość zakupu zamiennie wzorców i materiałów | op.(250mg) | 1 |  |  | 0 | 0 | 0
ODDZIAŁ DL-OBF-PFWŻ (DL-HK)
49 | Wzorzec formazynowy mętności 500 NTU | CPAChem TD500NTU.L1 |  | *Certyfikaty z podaną niepewnością *Termin ważności min. 12 miesięcy *Materiały wyprodukowane przez akredytowany podmiot wg PN EN ISO 17034 w ramach posiadanego zakresu akredytacji *Deklaracje o warunkach przechowywania *Karty charakterystyki substancji niebezpiecznych *Możliwość zakupu zamiennie wzorców i materiałów | op./100ml | 1 |  |  | 0 | 0 | 0
50 | Wzorzec konduktometryczny 15 μS/cm (25oC) | CPAChem CS15M0S.L5 | Spójny z NIST | *Certyfikaty z podaną niepewnością oraz potwierdzeniem spójności metrologicznej *Termin ważności min. 6 miesięcy *Materiały wyprodukowane przez akredytowany podmiot wg PN EN ISO 17034 w ramach posiadanego zakresu akredytacji *Deklaracje o warunkach przechowywania *Karty charakterystyki substancji niebezpiecznych *Możliwość zakupu zamiennie wzorców i materiałów | op./500ml | 2 |  |  | 0 | 0 | 0
51 | Wzorzec konduktometryczny 718 μS/cm (25ºC) | CPAChem CS718M0S.L5 | Spójny z NIST | *Certyfikaty z podaną niepewnością oraz potwierdzeniem spójności metrologicznej *Termin ważności min. 12 miesięcy *Materiały wyprodukowane przez akredytowany podmiot wg PN EN ISO 17034 w ramach posiadanego zakresu akredytacji *Deklaracje o warunkach przechowywania *Karty charakterystyki substancji niebezpiecznych *Możliwość zakupu zamiennie wzorców i materiałów | op./500ml | 1 |  |  | 0 | 0 | 0
52 | Wzorzec konduktometryczny 3000 μS/cm (25oC) | CPAChem CS3P3S.L5 | Spójny z NIST | *Certyfikaty z podaną niepewnością oraz potwierdzeniem spójności metrologicznej *Termin ważności min. 12 miesięcy *Materiały wyprodukowane przez akredytowany podmiot wg PN EN ISO 17034 w ramach posiadanego zakresu akredytacji *Deklaracje o warunkach przechowywania *Karty charakterystyki substancji niebezpiecznych *Możliwość zakupu zamiennie wzorców i materiałów | op./500ml | 1 |  |  | 0 | 0 | 0
53 | Wzorzec konduktometryczny 12880 μS/cm (25oC) | CPAChem CS1288P1S.L5 | Spójny z NIST | *Certyfikaty z podaną niepewnością oraz potwierdzeniem spójności metrologicznej *Termin ważności min. 12 miesięcy *Materiały wyprodukowane przez akredytowany podmiot wg PN EN ISO 17034 w ramach posiadanego zakresu akredytacji *Deklaracje o warunkach przechowywania *Karty charakterystyki substancji niebezpiecznych *Możliwość zakupu zamiennie wzorców i materiałów | op./500ml | 1 |  |  | 0 | 0 | 0
54 | Bufor pH 1,68 (25ºC) | CPAChem PH014.L5 | Spójny z BIM niepewność max ±0,015 | *Certyfikaty z podaną niepewnością oraz potwierdzeniem spójności metrologicznej *Termin ważności min. 12 miesięcy *Materiały wyprodukowane przez akredytowany podmiot wg PN EN ISO 17034 w ramach posiadanego zakresu akredytacji *Deklaracje o warunkach przechowywania *Karty charakterystyki substancji niebezpiecznych *Możliwość zakupu zamiennie wzorców i materiałów | op./500ml | 1 |  |  | 0 | 0 | 0
55 | Bufor pH 4,01 (25ºC) | CPAChem PH016.L5 | Spójny z BIM niepewność max ±0,015 | *Certyfikaty z podaną niepewnością oraz potwierdzeniem spójności metrologicznej *Termin ważności min. 12 miesięcy *Materiały wyprodukowane przez akredytowany podmiot wg PN EN ISO 17034 w ramach posiadanego zakresu akredytacji *Deklaracje o warunkach przechowywania *Karty charakterystyki substancji niebezpiecznych *Możliwość zakupu zamiennie wzorców i materiałów | op./500ml | 1 |  |  | 0 | 0 | 0
56 | Bufor pH 7,41 (25ºC) | CPAChem PH018.L5 | Spójny z BIM niepewność max ±0,015 | *Certyfikaty z podaną niepewnością oraz potwierdzeniem spójności metrologicznej *Termin ważności min. 12 miesięcy *Materiały wyprodukowane przez akredytowany podmiot wg PN EN ISO 17034 w ramach posiadanego zakresu akredytacji *Deklaracje o warunkach przechowywania *Karty charakterystyki substancji niebezpiecznych *Możliwość zakupu zamiennie wzorców i materiałów | op./500ml | 1 |  |  | 0 | 0 | 0
57 | Bufor pH 9,18 (25ºC) | CPAChem PH019.L5 | Spójny z BIM niepewność max ±0,015 | *Certyfikaty z podaną niepewnością oraz potwierdzeniem spójności metrologicznej *Termin ważności min. 12 miesięcy *Materiały wyprodukowane przez akredytowany podmiot wg PN EN ISO 17034 w ramach posiadanego zakresu akredytacji *Deklaracje o warunkach przechowywania *Karty charakterystyki substancji niebezpiecznych *Możliwość zakupu zamiennie wzorców i materiałów | op./500ml | 1 |  |  | 0 | 0 | 0
58 | Bufor pH 11,00 (20ºC) | CPAChem PH111a.L5 | Spójny z BIM niepewność max ±0,015 | *Certyfikaty z podanymi wartościami pH wraz z niepewnościami w temp: 20ºC i 25ºC oraz potwierdzeniem spójności metrologicznej *Termin ważności min. 12 miesięcy *Materiały wyprodukowane przez akredytowany podmiot wg PN EN ISO 17034 w ramach posiadanego zakresu akredytacji *Deklaracje o warunkach przechowywania *Karty charakterystyki substancji niebezpiecznych *Możliwość zakupu zamiennie wzorców i materiałów | op./500ml | 1 |  |  | 0 | 0 | 0
59 | Bufor pH 13,00 (20ºC) | CPAChem PH113.L5 | Spójny z BIM niepewność max ±0,015 | *Certyfikaty z podanymi wartościami pH wraz z niepewnościami w temp: 20ºC i 25ºC oraz potwierdzeniem spójności metrologicznej *Termin ważności min. 12 miesięcy *Materiały wyprodukowane przez akredytowany podmiot wg PN EN ISO 17034 w ramach posiadanego zakresu akredytacji *Deklaracje o warunkach przechowywania *Karty charakterystyki substancji niebezpiecznych *Możliwość zakupu zamiennie wzorców i materiałów | op./500ml | 1 |  |  | 0 | 0 | 0
60 | Mianowany roztwór EDTA (sól dwusodowa), stężenie 0,01M, gotowy do użycia | CPAChem Z10311019.1L | Spójny z NIST | *Certyfikaty z podaną niepewnością oraz potwierdzeniem spójności metrologicznej *Termin ważności min. 24 miesiące *Materiały wyprodukowane przez akredytowany podmiot wg PN EN ISO 17034 w ramach posiadanego zakresu akredytacji *Deklaracje o warunkach przechowywania *Karty charakterystyki substancji niebezpiecznych *Możliwość zakupu zamiennie wzorców i materiałów | op./1L | 6 |  |  | 0 | 0 | 0
61 | Mieszanina 6 wzorców WWA w acetonitrylu | CPAChem RD0016681D5.3 | fluoranten 10μg/ml benzo(b)fluoranten 2μg/ml benzo(k)fluoranten 2μg/ml benzo(ghi)perylen 2μg/ml benzo(a)piren 2μg/ml indeno(1,2,3-cd)piren 2μg/ml | *Certyfikaty z podaną niepewnością *Termin ważności min. 12 miesięcy *Materiały wyprodukowane przez akredytowany podmiot wg PN EN ISO 17034 w ramach posiadanego zakresu akredytacji *Deklaracje o warunkach przechowywania *Karty charakterystyki substancji niebezpiecznych *Możliwość zakupu zamiennie wzorców i materiałów | op./3x1,5ml CERTAN | 1 |  |  | 0 | 0 | 0
62 | Certyfikowany Materiał Odniesienia -River Water | Environment Canada MISSIPPI-14 | fluorki ok. 0,12 mg/l chlorki ok. 16,0 mg/l siarczany ok. 19,4 mg/l | *Certyfikaty z podaną niepewnością *Termin ważności min. 12 miesięcy *Materiały wyprodukowane przez akredytowany podmiot wg PN EN ISO 17034 w ramach posiadanego zakresu akredytacji *Deklaracje o warunkach przechowywania *Karty charakterystyki substancji niebezpiecznych *Możliwość zakupu zamiennie wzorców i materiałów | op./500ml | 5 |  |  | 0 | 0 | 0
63 | Certyfikowany materiał odniesienia WWA Surface water: benzo(b)fluoranten - ok. 32 ng/l benzo(k)fluoranten - ok. 38 ng/l benzo(a)piren - ok. 42 ng/l indeno(1,2,3-cd)piren - ok. 29 ng/l | IRMM ERM-CA100 | zestaw zawiera : - 1 L wody gruntowej - ampułka roztworu kwasu humusowego - ampułka roztworu WWA | *Certyfikaty z podaną niepewnością *Termin ważności min. 12 miesięcy *Materiały wyprodukowane przez akredytowany podmiot wg PN EN ISO 17034 w ramach posiadanego zakresu akredytacji *Deklaracje o warunkach przechowywania *Karty charakterystyki substancji niebezpiecznych *Możliwość zakupu zamiennie wzorców i materiałów | zestaw | 1 |  |  | 0 | 0 | 0
64 | Wzorzec twardość ogólna c=1mg/ml | Sigma-Aldrich RTC-THRD1000-500ML |  | *Certyfikaty z podaną niepewnością *Termin ważności min. 12 miesięcy *Materiały wyprodukowane przez akredytowany podmiot wg PN EN ISO 17034 w ramach posiadanego zakresu akredytacji *Deklaracje o warunkach przechowywania *Karty charakterystyki substancji niebezpiecznych *Możliwość zakupu zamiennie wzorców i materiałów | op./500ml | 1 |  |  | 0 | 0 | 0
65 | Certyfikowany materiał odniesienia Bisfenol A 100 μg/mL w acetonitrylu | np. Dr Ehrenstorfer DRE-A10655500AL-100 |  | *Certyfikaty z podaną niepewnością *Termin ważności min. 12 miesięcy *Materiały wyprodukowane przez akredytowany podmiot wg PN EN ISO 17034 w ramach posiadanego zakresu akredytacji *Deklaracje o warunkach przechowywania *Karty charakterystyki substancji niebezpiecznych *Możliwość zakupu zamiennie wzorców i materiałów | szt. | 3 |  |  | 0 | 0 | 0
66 | Certyfikowany materiał odniesienia 17-beta-Estradiol 100 μg/mL w acetonitrylu | np. Dr Ehrenstorfer DRE-XA13213100AL |  | *Certyfikaty z podaną niepewnością *Termin ważności min. 12 miesięcy *Materiały wyprodukowane przez akredytowany podmiot wg PN EN ISO 17034 w ramach posiadanego zakresu akredytacji *Deklaracje o warunkach przechowywania *Karty charakterystyki substancji niebezpiecznych *Możliwość zakupu zamiennie wzorców i materiałów | szt. | 1 |  |  | 0 | 0 | 0
67 | Wzorzec formazynowy mętności 500 NTU | Sigma-Aldrich RTC-TURB500-100ML |  | *Certyfikaty z podaną niepewnością *Termin ważności min. 12 miesięcy *Materiały wyprodukowane przez akredytowany podmiot wg PN EN ISO 17034 w ramach posiadanego zakresu akredytacji *Deklaracje o warunkach przechowywania *Karty charakterystyki substancji niebezpiecznych *Możliwość zakupu zamiennie wzorców i materiałów | op./100ml | 1 |  |  | 0 | 0 | 0
68 | Wzorzec azotynów TraceCERT c=1mg/ml | Sigma-Aldrich 67276-100ML | niepewność max 1% | *Certyfikaty z podaną niepewnością *Termin ważności min. 15 miesięcy *Materiały wyprodukowane przez akredytowany podmiot wg PN EN ISO 17034 w ramach posiadanego zakresu akredytacji *Deklaracje o warunkach przechowywania *Karty charakterystyki substancji niebezpiecznych *Możliwość zakupu zamiennie wzorców i materiałów | op./100ml | 1 |  |  | 0 | 0 | 0
69 | Wzorzec fluorków TraceCERT c=1mg/ml | Sigma-Aldrich 77365-100ML | niepewność max 1% | *Certyfikaty z podaną niepewnością *Termin ważności min. 15 miesięcy *Materiały wyprodukowane przez akredytowany podmiot wg PN EN ISO 17034 w ramach posiadanego zakresu akredytacji *Deklaracje o warunkach przechowywania *Karty charakterystyki substancji niebezpiecznych *Możliwość zakupu zamiennie wzorców i materiałów | op./100ml | 1 |  |  | 0 | 0 | 0
70 | Wzorzec chlorków TraceCERT c=1mg/ml | Sigma-Aldrich 39883-100ML | niepewność max 1% | *Certyfikaty z podaną niepewnością *Termin ważności min. 15 miesięcy *Materiały wyprodukowane przez akredytowany podmiot wg PN EN ISO 17034 w ramach posiadanego zakresu akredytacji *Deklaracje o warunkach przechowywania *Karty charakterystyki substancji niebezpiecznych *Możliwość zakupu zamiennie wzorców i materiałów | op./100ml | 1 |  |  | 0 | 0 | 0
71 | Wzorzec siarczanów TraceCERT c=1mg/ml | Sigma-Aldrich 90071-100ML | niepewność max 1% | *Certyfikaty z podaną niepewnością *Termin ważności min. 15 miesięcy *Materiały wyprodukowane przez akredytowany podmiot wg PN EN ISO 17034 w ramach posiadanego zakresu akredytacji *Deklaracje o warunkach przechowywania *Karty charakterystyki substancji niebezpiecznych *Możliwość zakupu zamiennie wzorców i materiałów | op./100ml | 1 |  |  | 0 | 0 | 0
72 | Mieszanina kwasów halogenooctowych Haloacetic Acids Mixture 518 2000 µg/ml in w MtBE | DRE-A50000518MB | zawartość: - kw. Monochlorooctowy - kw. Dichlorooctowy - kw. Trichlorooctowy - kw. Monobromooctowy - kw. Dibromooctowy stężenie składników 2000 µg/ml w eterze tetrmetylobutylowym | *Certyfikaty z podaną niepewnością *Termin ważności min. 12 miesięcy *Materiały wyprodukowane przez akredytowany podmiot wg PN EN ISO 17034 w ramach posiadanego zakresu akredytacji *Deklaracje o warunkach przechowywania *Karty charakterystyki substancji niebezpiecznych *Możliwość zakupu zamiennie wzorców i materiałów | op./1ml | 1 |  |  | 0 | 0 | 0
ODDZIAŁ DL-PFWŻ (DL-SF)
73 | Materiał po badaniach międzylaboratoryjnych w zakresie zawartości SO2 np. w owocach suszonych, pulpie owocowej lub warzywnej, proszku ziemniaczanym. |  | materiał po badaniach międzylaboratoryjnych dostępny w wyznaczonym terminie zakresie zawartości SO2: od 10 do 2500 mg/kg lub mg/L | Certyfikat jakości z wraz z podaną niepewnością lub przedziałem ufności. Termin wazności min. 6 miesięcy od daty dostawy. Deklaracja o warunkach przechowywania. Możliwość zakupu zamiennie wzorców i materiałów | Opak./min 50 g lub 50 ml | 5 |  |  | 0 | 0 | 0
74 | Materiały po badaniach międzylaboratoryjnych w zakresie oznaczania zawartości azotanow NO3 w warzywach |  | materiał po badaniach międzylaboratoryjnych dostępny w wyznaczonym terminie w zakresie zawartości azotanów NO3: 100-300 mg/kg | Certyfikat jakości z wraz z podaną niepewnością lub przedziałem ufności. Termin wazności min. 6 miesięcy od daty dostawy. Deklaracja o warunkach przechowywania. Możliwość zakupu zamiennie wzorców i materiałów | Opak./min 70 g | 1 |  |  | 0 | 0 | 0
|  |  | materiał po badaniach międzylaboratoryjnych dostępny w wyznaczonym terminie w zakresie zawartości azotanów NO3: 500-2500 mg/kg | Certyfikat jakości z wraz z podaną niepewnością lub przedziałem ufności. Termin wazności min. 6 miesięcy od daty dostawy. Deklaracja o warunkach przechowywania. Możliwość zakupu zamiennie wzorców i materiałów |  | 1 |  |  | 0 | 0 | 0
|  |  | materiał po badaniach międzylaboratoryjnych dostępny w wyznaczonym terminie w zakresie zawartości azotanów NO3: > 4000 mg/kg | Certyfikat jakości z wraz z podaną niepewnością lub przedziałem ufności. Termin wazności min. 6 miesięcy od daty dostawy. Deklaracja o warunkach przechowywania. Możliwość zakupu zamiennie wzorców i materiałów |  | 1 |  |  | 0 | 0 | 0
75 | Materiał po badaniach międzylaboratorynych w zakresie oznaczania migracji globalnej w tworzywach sztucznych |  | materiał po badaniach międzylaboratoryjnych dostępny w wyznaczonym terminie. Folia -Nylon Film w zakresie migracji globalnej | Certyfikat jakości z wraz z podaną niepewnością lub przedziałem ufności. Termin wazności min. 6 miesięcy od daty dostawy. Deklaracja o warunkach przechowywania. Możliwość zakupu wzorców i materiałów. | op. | 2 |  |  | 0 | 0 | 0
76 | Materiały po badaniach międzylaboratoryjnych w zakresie oznaczania zawartości glutenu |  | materiał po badaniach międzylaboratoryjnych dostępny w wyznaczonym terminie w zakresie zawartości glutenu: < 5 mg/kg (negativ) np.TYG01 i 02 | Certyfikat jakości z wraz z podaną niepewnością lub przedziałem ufności. Termin wazności min. 6 miesięcy od daty dostawy. Deklaracja o warunkach przechowywania. Możliwość zakupu wzorców i materiałów. | op. | 2 |  |  | 0 | 0 | 0
|  |  | materiał po badaniach międzylaboratoryjnych dostępny w wyznaczonym terminie w zakresie zawartości glutenu: np. 9-29 mg/kg | Certyfikat jakości z wraz z podaną niepewnością lub przedziałem ufności. Termin wazności min. 6 miesięcy od daty dostawy. Deklaracja o warunkach przechowywania. Możliwość zakupu wzorców i materiałów. | op. | 1 |  |  | 0 | 0 | 0
|  |  | materiał po badaniach międzylaboratoryjnych dostępny w wyznaczonym terminie w zakresie zawartości glutenu: np.12-17 mg/kg | Certyfikat jakości z wraz z podaną niepewnością lub przedziałem ufności. Termin wazności min. 6 miesięcy od daty dostawy. Deklaracja o warunkach przechowywania. Możliwość zakupu wzorców i materiałów. | op. | 1 |  |  | 0 | 0 | 0
|  |  | materiał po badaniach międzylaboratoryjnych dostępny w wyznaczonym terminie w zakresie zawartości glutenu: np. 21-31 mg/kg | Certyfikat jakości z wraz z podaną niepewnością lub przedziałem ufności. Termin wazności min. 6 miesięcy od daty dostawy. Deklaracja o warunkach przechowywania. Możliwość zakupu wzorców i materiałów. | op. | 1 |  |  | 0 | 0 | 0
77 | Materiał po badaniach międzylaboratoryjnych w zakresie zawartości tłuszczu w wyrobach cuklierniczych trwałych |  | materiał po badaniach międzylaboratoryjnych dostępny w wyznaczonym terminie np. Muva zawartość tłuszczu w wyrobach czekoladowych trwałych lub kakao. | Certyfikat jakości z wraz z podaną niepewnością lub przedziałem ufności. Termin wazności min. 6 miesięcylub do potwierdzenia w trakcie realizacji zamówienia.. Deklaracja o warunkach przechowywania.Możliwość zakupu wzorców i materiałów. | Op./min 100 g | 1 |  |  | 0 | 0 | 0
78 | Materiał po badaniach międzylaboratoryjnych w zakresie badań sensorycznych -testem trójkatowym w matrycach żywnościowych.; Sensory Triangle test: Muva Sed |  | materiał po badaniach międzylaboratoryjnych dostępny w wyznaczonym terminie. Test trójkątowy np. (A/A/B) | Certyfikat jakości z wraz z podaną niepewnością lub przedziałem ufności. Termin wazności min. 6 miesięcy od daty dostawy. Deklaracja o warunkach przechowywania.Możliwość zakupu wzorców i materiałów. | Op./min 3x200g | 2 |  |  | 0 | 0 | 0
79 | Mianowany roztwór wodorotlenku sodu, stężenie 0,1M, (0,1N) gotowy do użycia | CPAChem Z15171095.1L | Spójny z BAM | Certyfikaty z podaną niepewnościąoraz potwierdzeniem spójności metrologicznej. Termin wazności min. 12 miesiący od daty dostawy. Materiał wyprodukowany przez akredytowany podmiot wg. PN EN ISO 17034 w ramach posiadanego zakresu akredytacji. Deklaracja o warunkach przechowywania. Karty charakterystyki substancji niebespiecznych . Mozliwoąc zakupu zamiennie wzorców i materiałów. | op./1L | 2 |  |  | 0 | 0 | 0
80 | Materiały po badaniach międzylaboratoryjnych w zakresie oznaczania zawartości orzeszków ziemnych. |  | materiał po badaniach międzylaboratoryjnych dostępny w wyznaczonym terminie w zakresie: Negativ | Certyfikat jakości z wraz z podaną niepewnością lub przedziałem ufności. Termin wazności min. 6 miesięcy od daty dostarczenia. Deklaracja o warunkach przechowywania.Możliwość zakupu wzorców i materiałów. | op./min 20g | 5 |  |  | 0 | 0 | 0
81 | Materiały po badaniach międzylaboratoryjnych w zakresie oznaczania zawartości orzeszków ziemnych. |  | materiał po badaniach międzylaboratoryjnych dostępny w wyznaczonym terminie w zakresie: np.10-33 mg/kg | Certyfikat jakości z wraz z podaną niepewnością lub przedziałem ufności. Termin wazności min. 6 miesięcy od daty dostawy. Deklaracja o warunkach przechowywania.Możliwość zakupu wzorców i materiałów. | op./ min 50g | 4 |  |  | 0 | 0 | 0
82 | Materiały po badaniach międzylaboratoryjnych w zakresie oznaczania zawartości orzeszków ziemnych. |  | materiał po badaniach międzylaboratoryjnych dostępny w wyznaczonym terminie w zakresie: np. 4-13 mg/kg | Certyfikat jakości z wraz z podaną niepewnością lub przedziałem ufności. Termin wazności min. 6 miesięcy od daty dostawy. Deklaracja o warunkach przechowywania.Możliwość zakupu wzorców i materiałów. | op./ min 50g | 4 |  |  | 0 | 0 | 0
83 | Mianowany roztwór wodorotlenku sodu, stężenie 0,01M, (0,01N) gotowy do użycia | CPAChem Z15171207.1L | Spójny z BAM | Certyfikaty z podaną niepewnościąoraz potwierdzeniem spójności metrologicznej. Termin wazności min. 12 miesiący od daty dostawy. Materiał wyprodukowany przez akredytowany podmiot wg. PN EN ISO 17034 w ramach posiadanego zakresu akredytacji. Deklaracja o warunkach przechowywania. Karty charakterystyki substancji niebespiecznych . Możliwość zakupu zamiennie wzorcow i materiałow. | op./1 L | 2 |  |  | 0 | 0 | 0
84 | Formaldehyde c = 1000 ug/ml in water | CPAChem P253001 |  | Certyfikaty z podaną niepewnościąoraz potwierdzeniem spójności metrologicznej. Termin wazności min. 12 miesiący od daty dostawy. Materiał wyprodukowany przez akredytowany podmiot wg. PN EN ISO 17034 w ramach posiadanego zakresu akredytacji. Deklaracja o warunkach przechowywania. Karty charakterystyki substancji niebespiecznych . Możliwość zakupu zamiennie wzorców i materiałów. | op./100 ml | 1 |  |  | 0 | 0 | 0
85 | Mianowany roztwór jodu, stężenie 0,01 M (0,02 N), gotowy do użycia | CPAChem Z13504057 | Spójny z BAM | Certyfikaty z podaną niepewnościąoraz potwierdzeniem spójności metrologicznej. Termin wazności min. 12 miesiący od daty dostawy. Materiał wyprodukowany przez akredytowany podmiot wg. PN EN ISO 17034 w ramach posiadanego zakresu akredytacji. Deklaracja o warunkach przechowywania. Karty charakterystyki substancji niebespiecznych . Możliwość zakupu zamiennie wzorców i materiałów. | op./500 ml | 2 |  |  | 0 | 0 | 0
DL-OBM (pożywki)
86 | Wzorzec konduktometryczny 5 μS/cm (25oC) | CPAChem CS5M0S.L5 | Spójny z NIST, w 30% propanolu | *Certyfikaty z podaną niepewnością oraz potwierdzeniem spójności metrologicznej *Termin ważności min. 6 miesięcy *Materiały wyprodukowane przez akredytowany podmiot wg PN EN ISO 17034 w ramach posiadanego zakresu akredytacji *Deklaracje o warunkach przechowywania *Karty charakterystyki substancji niebezpiecznych *Możliwość zakupu zamiennie wzorców i materiałów | op./500ml | 3 |  |  | 0 | 0 | 0
87 | Wzorzec konduktometryczny 10 μS/cm (25oC) | CPAChem CS10M0S.L5 | Spójny z NIST, w 30% propanolu | *Certyfikaty z podaną niepewnością oraz potwierdzeniem spójności metrologicznej *Termin ważności min. 6 miesięcy *Materiały wyprodukowane przez akredytowany podmiot wg PN EN ISO 17034 w ramach posiadanego zakresu akredytacji *Deklaracje o warunkach przechowywania *Karty charakterystyki substancji niebezpiecznych *Możliwość zakupu zamiennie wzorców i materiałów | op./500ml | 4 |  |  | 0 | 0 | 0
RAZEM | [9 empty] | 0 | 0
Kwalifikowany podpis elektroniczny/podpis zaufany/podpis osobisty złożony przez osobę(osoby) uprawnioną(-e)

## Pakiet VII
| Dane Wykonawcy: | [15 empty] | ADM-ZP.272.1.1.2024
| Nazwa / Adres: | [15 empty] | Załącznik Nr 2
FORMULARZ ASORTYMENTOWO-CENOWY
| PAKIET VII- testy do kontroli sterylizacji |  |  |  |  | DL-OBF-PFWŻ |  |  | DL-OBM
|  | WYMAGANIA JAKOŚCIOWE | [6 empty] | PMWŻ |  | PDM
Lp. | Nazwa asortymentu / przykładowy nr katalogowy | Opis techniczny | Dodatkowe wymagania | Jedn. Miary | Ilość | DL-SA | DL-SF | DL-HK | DL-SB | pożywki | bakteriologia | wirusologia | Cena jed.netto | VAT% | Cena jed.brutto | Wartość netto | Wartość brutto | Oferowany producent/ nr.kat. | czy zaoferowano produkt równoważny; zaznaczyc "TAK" lub "NIE" | nazwa dokumentu świadczącego o równoważności (np. certyfikat, opis, świadectwo) załączonego do oferty - WYMÓG KONIECZNY - opisać nr pakietu i pozycji na załączonym dokumencie
1 | Ampułkowy test biologiczny do kontroli sterylizacji parowej SporView Steam SporView/SCS100 | Zawiera określoną ilość106 spor bakterii Geobacillus stearothermophilus na papierowym krążku umieszczonym wewnątrz tubki razem ze szklaną łatwą do skruszenia ampułką z pożywką w kolorze fioletowym,na zewnątrz testu łatwa do odklejenia etykietka ze wskaznikiem Typ 1, który po ekspozycji zmieni zabarwienie z niebieskiego na czarny.Do kontroli sterylizacji parowej w temp. 121ºC-134ºC.Przeznaczony do inkubacji w inkubatorze Attest 3M w temp.55-56ºC przez 24 godziny.Do każdego opakowania dołączony certyfikat zawierający nr serii,datę ważności, ilość spor,rodzaj bakterii. Walidacja metody w oparciu o testy SporView,Brown,Attest 3M | *Certyfikat jakości serii zawierający informacje: nr serii, datę produkcji, datę ważności odczynnika, sposób kontroli jakościowej (jakie zostały uzyte materiały odniesienia, jaki wynik otrzymano dla materialów odniesieia specyficznych i niespecyficznych; | op./ 100 testów | 3 | 0 |  |  |  |  | 3 |  |  |  | 0 | 0 | 0
2 | Bibułowy test kontroli biologicznej sterylizacji suchym gorącym powietrzem SPORAL S Biomed | Zawiera 108-109spor bakterii Bacillus subtilis, które giną podczas sterylizacji w 160ºC w czasie min. 70minut | *Certyfikat jakości serii zawierający informacje: nr serii, datę produkcji, datę ważności odczynnika, sposób kontroli jakości | op./40szt | 4 | 0 |  |  |  | 4 |  |  |  |  | 0 | 0 | 0
3 | RB 5-rurki Browna typ 5 RB5/7305 | Rurkowy test chemiczny do sprawdzania procesu sterylizacji suchym gorącym powietrzem w temp. 170ºC, przechowywanie testów w temperaturze pokojowej |  | op./100 szt | 10 | 0 |  |  |  | 10 |  |  |  |  | 0 | 0 | 0
4 | TAS 19 – taśma do kontroli sterylizacji parowej Browne/TS19 | samoprzylepna, kremowa, z ukośnymi białymi paskami zmieniającymi zabarwienie na czarno po ekspozycji, szer. 19mm, dł. 50m |  | rolka | 5 | 0 |  |  |  | 5 |  |  |  |  | 0 | 0 | 0
5 | TPG – taśma kontrolna sterylizacji suchym gorącym powietrzem Browne/TPG | samoprzylepna, kremowa, z zielonymi paskami w kształcie litery V, zmieniającymi zabarwienie po ekspozycji na czarno |  | rolka | 5 | 0 |  |  |  | 5 |  |  |  |  | 0 | 0 | 0
6 | TST SKA sa np..Browne 3726 | Emulacyjny wskaźnik sterylizacji parowej w temp. 121ºC przez 15 min, w temp. 134ºC przez 5 min, zmieniający barwę z żółtej na fioletową, paskowy o wymiarach 140mm x 22mm, samoprzylepny na całej długości, niechłonący wilgoci i nieodkształcający się po ekspozycji w autoklawie |  | op./100 szt | 15 | 0 |  |  |  | 15 |  |  |  |  | 0 | 0 | 0
RAZEM | [15 empty] | 0 | 0
Data ważności dla poz. 1-6 minimum 80% daty ważności od daty produkcji.
Kwalifikowany podpis elektroniczny/podpis zaufany/podpis osobisty złożony przez osobę(osoby) uprawnioną(-e)

## Pakiet VIII
Dane Wykonawcy:
| Nazwa / Adres: | [15 empty] | Załącznik Nr 2
| FORMULARZ ASORTYMENTOWO-CENOWY | [15 empty] | ADM-ZP.272.1.1.2024
| PAKIET VIII-wzorce pH i redoks |  |  |  |  | DL-OBF-PFWŻ |  |  | DL-OBM
|  | WYMAGANIA JAKOŚCIOWE | [6 empty] | PMWZ |  | PDM
Lp. | Nazwa asortymentu / Przykładowy nr katalogowy | Opis techniczny | Dodatkowe wymagania | Jedn. Miary | Ilość | DL-SA | DL-SF | DL-HK | DL-SB | pożywki | bakteriologia | wirusologia | Cena jed.netto | VAT% | Cena jed.brutto | Wartość netto | Wartość brutto | Oferowany producent/ nr.kat. | czy zaoferowano produkt równoważny; zaznaczyc "TAK" lub "NIE" | nazwa dokumentu świadczącego o równoważności (np. certyfikat, opis, świadectwo) załączonego do oferty - WYMÓG KONIECZNY - opisać nr pakietu i pozycji na załączonym dokumencie
1 | Materiał odniesienia redoks o wartości potencjału redoks ok. 605 mV (25ºC) np.. BLS 016R.600 | niepewność max ± 5,0 mV, wartość potencjału redoks względem 3M KCI/AgCI/Ag | *Certyfikaty jakości z podaną niepewnością i odniesieniem do państwowego wzorca jednostki miary napięcia stałego *Termin ważności min. 6 miesięcy od daty dostarczenia *Materiały wyprodukowane przez akredytowany podmiot wg normy PN EN ISO 17034 w ramach posiadanego zakresu akredytacji *Deklaracje o warunkach przechowywania *Karty charaterystyki substancji niebeziecznych *Możliwość zakupu zamiennie wzorców | op./100ml | 30 | 0 |  | 30 | [6 empty] | 0 | 0 | 0
RAZEM | [15 empty] | 0 | 0
Kwalifikowany podpis elektroniczny/podpis zaufany/podpis osobisty złożony przez osobę(osoby) uprawnioną(-e)

## Pakiet IX
| Dane Wykonawcy: | [15 empty] | ADM-ZP.272.1.1.2024
| Nazwa / Adres: | [15 empty] | Załącznik Nr 2
FORMULARZ ASORTYMENTOWO-CENOWY
| PAKIET IX-odczynniki do chromatografii |  |  |  |  | DL-OBF-PFWŻ |  |  | DL-OBM
|  | WYMAGANIA JAKOŚCIOWE | [6 empty] | PMWŻ |  | PDM
Lp. | Nazwa asortymentu / Przykładowy nr katalogowy | Opis techniczny | Dodatkowe wymagania | Jedn. Miary | Ilość | DL-SA | DL-SF | DL-HK | DL-SB | pożywki | bakteriologia | wirusologia | Cena jed.netto | VAT% | Cena jed.brutto | Wartość netto | Wartość brutto | Oferowany producent/ nr.kat. | czy zaoferowano produkt równoważny; zaznaczyc "TAK" lub "NIE" | nazwa dokumentu świadczącego o równoważności (np. certyfikat, opis, świadectwo) załączonego do oferty - WYMÓG KONIECZNY - opisać nr pakietu i pozycji na załączonym dokumencie
1 | Acetonitryl HPLC Gradient Grade np.Avantor 102654156, Chemsolute 2653-2.5L | do wysokosprawnej chromatografii cieczowej, czystość min. 99,9%, pozostałość po odparowaniu max. 0,0005% | *Certyfikaty jakości z określeniem warunków przechowywania *Karty charakterystyki dla substancji niebezpiecznych *Termin ważności min. 3/4 terminu ważności producenta, jednak nie krótszy niż 12 miesięcy od daty dostarczenia | op./2,5L | 75 | 43 |  | 32 | [7 empty] | 0 | 0
2 | Metanol do HPLC np. Avantor 621991154, Chemsolute 1481-2.5L | do HPLC , zawartość min. 99,9%, pozostałość po odparowaniu max 0,0005% | *Certyfikaty jakości z określeniem warunków przechowywania *Karty charakterystyki dla substancji niebezpiecznych *Termin ważności min. 3/4 terminu ważności producenta, jednak nie krótszy niż 12 miesięcy od daty dostarczenia | op./2,5L | 89 | 81 |  | 8 | [7 empty] | 0 | 0
Razem | [15 empty] | 0 | 0
Kwalifikowany podpis elektroniczny/podpis zaufany/podpis osobisty złożony przez osobę(osoby) uprawnioną(-e)

## Pakiet X
| Dane Wykonawcy: | [15 empty] | Załącznik Nr 2
| Nazwa / Adres: | [15 empty] | ADM-ZP.272.1.1.2024
FORMULARZ ASORTYMENTOWO-CENOWY
| PAKIET X- wzorce |  |  |  |  | DL-OBF-PFWŻ |  |  | DL-OBM
|  | WYMAGANIA JAKOŚCIOWE | [6 empty] | PMWZ |  | PDM
Lp. | Nazwa asortymentu / Przykładowy nr katalogowy | Opis techniczny | Dodatkowe wymagania | Jedn. Miary | Ilość | DL-SA | DL-SF | DL-HK | DL-SB | pożywki | bakteriologia | wirusologia | Cena jed.netto | VAT% | Cena jed.brutto | Wartość netto | Wartość brutto | Oferowany producent/ nr.kat. | czy zaoferowano produkt równoważny; zaznaczyc "TAK" lub "NIE" | nazwa dokumentu świadczącego o równoważności (np. certyfikat, opis, świadectwo) załączonego do oferty - WYMÓG KONIECZNY - opisać nr pakietu i pozycji na załączonym dokumencie
1 | Certyfikowany materiał na zawartość THM-ów w wodzie QCM-120 | bromodichlorometan, bromoform, chloroform, dibromochlorometan, suma THM o stężeniach dostępnych w danym terminie | *Certyfikaty jakości wraz z podaną niepewnością oraz odniesieniem do wzorca NIST *Firma akredytowana na norm PN-EN ISO 17034 lub spełniająca wymagania tej normy *Data ważności co najmniej 3/4 terminu ważności producenta *Możliwość zakupu zamiennie wzorców i materiałów | op./1ml | 1 | 1 | [8 empty] | 0 | 0 | 0
2 | Cyjanki kompleks (K3Fe(CN)6) 1000mg/L Agilent Technologies ICC-009 |  | *Certyfikaty z podaną niepewnością *Termin ważności min. 12 miesięcy od daty dostarczenia *Materiały wyprodukowane przez akredytowany podmiot wg PN EN ISO 17034 w ramach posiadanego zakresu akredytacji *Deklaracje o warunkach przechowywania *Karty charakterystyki substancji niebezpiecznych *Możliwość zakupu zamiennie wzorców i materiałów | op./125ml | 1 | 0 |  | 1 | [6 empty] | 0 | 0 | 0
RAZEM | [15 empty] | 0 | 0
Kwalifikowany podpis elektroniczny/podpis zaufany/podpis osobisty złożony przez osobę(osoby) uprawnioną(-e)

## Pakiet XI
| Dane Wykonawcy: | [15 empty] | ADM-ZP.272.1.1.2024
| Nazwa / Adres: | [15 empty] | Załącznik Nr 2
FORMULARZ ASORTYMENTOWO-CENOWY
| PAKIET XI - wzorce |  |  |  |  | DL-OBF-PFWŻ |  |  | DL-OBM
|  | WYMAGANIA JAKOŚCIOWE | [6 empty] | PMWŻ |  | PDM
Lp. | Nazwa asortymentu / Przykładowy nr katalogowy | Opis techniczny | Dodatkowe wymagania | Jedn. Miary | Ilość | DL-SA | DL-SF | DL-HK | DL-SB | pożywki | bakteriologia | wirusologia | Cena jed.netto | VAT% | Cena jed.brutto | Wartość netto | Wartość brutto | Oferowany producent/ nr.kat. | czy zaoferowano produkt równoważny; zaznaczyc "TAK" lub "NIE" | nazwa dokumentu świadczącego o równoważności (np. certyfikat, opis, świadectwo) załączonego do oferty - WYMÓG KONIECZNY - opisać nr pakietu i pozycji na załączonym dokumencie
1 | 1-anthroyl cyanide np. Wako / 017-12101 | czystośc min. 98%, odczynnik do derywatyzacji toksyn T-2 HT-2, | *Certyfikaty jakości *Termin ważności co najmniej 3/4 daty ważności producenta | op./100mg | 1 | 1 | [8 empty] | 0 | 0 | 0
RAZEM | [15 empty] | 0 | 0
Kwalifikowany podpis elektroniczny/podpis zaufany/podpis osobisty złożony przez osobę(osoby) uprawnioną(-e)

## Pakiet XII
| Dane Wykonawcy: | [10 empty] | ADM-ZP.272.1.1.2024
| Nazwa / Adres: | [10 empty] | Załącznik Nr 2
FORMULARZ ASORTYMENTOWO-CENOWY
PAKIET XII - materiały certyfikowane i wzorce
WYMAGANIA JAKOŚCIOWE
Lp. | Nazwa asortymentu | Symbol / przykładowy nr kat | Opis techniczny | Dodatkowe wymagania | Jedn. Miary | Ilość | LAB-SA | Cena jed.netto | VAT% | Cena jed.brutto | Wartość netto | Wartość brutto | Oferowany producent/ nr.kat. | czy zaoferowano produkt równoważny; zaznaczyc "TAK" lub "NIE" | nazwa dokumentu świadczącego o równoważności (np. certyfikat, opis, świadectwo) załączonego do oferty - WYMÓG KONIECZNY - opisać nr pakietu i pozycji na załączonym dokumencie
1 | wzorzec toxyna T-2 w acetonitrylu | 10006710 | wzorzec toksyny w acetonitrylu o stężeniu 100ug/ml i czystości min. 99% | *Certyfikaty z podaną niepewnością *Termin ważności co najmniej 3/4 daty ważności producenta *Materiały wyprodukowane przez akredytowany podmiot wg PN EN ISO 17034 w ramach posiadanego zakresu akredytacji *Deklaracje o warunkach przechowywania *Karty charakterystyki substancji niebezpiecznych *Możliwość zakupu zamiennie wzorców i materiałów *Opakowania ze szkła oranżowego, zaopatrzone w szczelne zamknięcie, umożliwiające wielokrotne użycie wzorca bez konieczności stosowania dodatkowego opakowania, po pierwszym użyciu. | op. ( 1ml ) | 1 | 1 |  |  | 0 | 0 | 0
2 | wzorzec toxyna HT-2 w acetonitrylu | 10006712 | wzorzec toksyny w acetonitrylu o stężeniu 100ug/ml i czystości min. 97% | *Certyfikaty z podaną niepewnością *Termin ważności co najmniej 3/4 daty ważności producenta *Materiały wyprodukowane przez akredytowany podmiot wg PN EN ISO 17034 w ramach posiadanego zakresu akredytacji *Deklaracje o warunkach przechowywania *Karty charakterystyki substancji niebezpiecznych *Możliwość zakupu zamiennie wzorców i materiałów *Opakowania ze szkła oranżowego, zaopatrzone w szczelne zamknięcie, umożliwiające wielokrotne użycie wzorca bez konieczności stosowania dodatkowego opakowania, po pierwszym użyciu. | op. ( 1ml ) | 1 | 1 |  |  | 0 | 0 | 0
3 | wzorzec ochratoksyna A | 10006720 | w acetonitrylu o stężeniu 10,0 ug/ml i czystości min.99% | *Certyfikaty z podaną niepewnością *Termin ważności co najmniej 3/4 daty ważności producenta *Materiały wyprodukowane przez akredytowany podmiot wg PN EN ISO 17034 w ramach posiadanego zakresu akredytacji *Deklaracje o warunkach przechowywania *Karty charakterystyki substancji niebezpiecznych *Możliwość zakupu zamiennie wzorców i materiałów *Opakowania ze szkła oranżowego, zaopatrzone w szczelne zamknięcie, umożliwiające wielokrotne użycie wzorca bez konieczności stosowania dodatkowego opakowania, po pierwszym użyciu. | op. (1ml ) | 1 | 1 |  |  | 0 | 0 | 0
4 | wzorzec zearalenon | 10006718 | w acetonitrylu o stężeniu 100,0 ug/ml i czystości min. 99% | *Certyfikaty z podaną niepewnością *Termin ważności co najmniej 3/4 daty ważności producenta *Materiały wyprodukowane przez akredytowany podmiot wg PN EN ISO 17034 w ramach posiadanego zakresu akredytacji *Deklaracje o warunkach przechowywania *Karty charakterystyki substancji niebezpiecznych *Możliwość zakupu zamiennie wzorców i materiałów *Opakowania ze szkła oranżowego, zaopatrzone w szczelne zamknięcie, umożliwiające wielokrotne użycie wzorca bez konieczności stosowania dodatkowego opakowania, po pierwszym użyciu. | op.( 1ml ) | 1 | 1 |  |  | 0 | 0 | 0
5 | wzorzec aflatoksyny B2 | 10006703 | w acetonitrylu o stężeniu 0.5μg/ml i czystości min 94% | *Certyfikaty z podaną niepewnością *Termin ważności co najmniej 3/4 daty ważności producenta *Materiały wyprodukowane przez akredytowany podmiot wg PN EN ISO 17034 w ramach posiadanego zakresu akredytacji *Deklaracje o warunkach przechowywania *Karty charakterystyki substancji niebezpiecznych *Możliwość zakupu zamiennie wzorców i materiałów *Opakowania ze szkła oranżowego, zaopatrzone w szczelne zamknięcie, umożliwiające wielokrotne użycie wzorca bez konieczności stosowania dodatkowego opakowania, po pierwszym użyciu. | op. (5ml) | 1 | 1 |  |  | 0 | 0 | 0
6 | wzorzec aflatoksyny G2 | 10006707 | w acetonitrylu o stężeniu 0.5μg/ml i czystości min 98% | *Certyfikaty z podaną niepewnością *Termin ważności co najmniej 3/4 daty ważności producenta *Materiały wyprodukowane przez akredytowany podmiot wg PN EN ISO 17034 w ramach posiadanego zakresu akredytacji *Deklaracje o warunkach przechowywania *Karty charakterystyki substancji niebezpiecznych *Możliwość zakupu zamiennie wzorców i materiałów *Opakowania ze szkła oranżowego, zaopatrzone w szczelne zamknięcie, umożliwiające wielokrotne użycie wzorca bez konieczności stosowania dodatkowego opakowania, po pierwszym użyciu. | op. (5ml) | 1 | 1 |  |  | 0 | 0 | 0
| RAZEM | [9 empty] | 0 | 0
Kwalifikowany podpis elektroniczny/podpis zaufany/podpis osobisty złożony przez osobę(osoby) uprawnioną(-e)

## Pakiet XIII
| Dane Wykonawcy: | [15 empty] | ADM-ZP.272.1.1.2024
| Nazwa / Adres: | [15 empty] | Załącznik Nr 2
FORMULARZ ASORTYMENTOWO-CENOWY
| PAKIET XIII - woda do LCMS |  |  |  |  | DL-OBF-PFWŻ |  |  | DL-OBM
|  | WYMAGANIA JAKOŚCIOWE | [6 empty] | PMWŻ |  | PDM
Lp. | Nazwa asortymentu / Przykładowy nr katalogowy | Opis techniczny | Dodatkowe wymagania | Jedn. Miary | Ilość | DL-SA | DL-SF | DL-HK | DL-SB | pożywki | bakteriologia | wirusologia | Cena jed.netto | VAT% | Cena jed.brutto | Wartość netto | Wartość brutto | Oferowany producent/ nr.kat. | czy zaoferowano produkt równoważny; zaznaczyc "TAK" lub "NIE" | nazwa dokumentu świadczącego o równoważności (np. certyfikat, opis, świadectwo) załączonego do oferty - WYMÓG KONIECZNY - opisać nr pakietu i pozycji na załączonym dokumencie
1 | Woda do LCMS np. Water, Optima LC/MS Grade Fisher Chemical H10380278 | woda do oznaczeń LCMS: Grade LC-MS & UHPLC-UV Filtre Through: 0.03 micron filtre, absorbancja≤0.005 AU ta 254nm, ≤0.005 AU ta 260nm, ≤0.005 AU ta 280nm, ≤0.01 AU ta 210nm, ≤0.01 AU ta 220nm, ≤0.01 AU ta 230nm, ≤0.01 AU ta 240nm, pozostałość po odparowaniu≤1ppm, LCMS Stablility - positive mode (as Propazine) - max 50 ppb Stablility negative mode as chloramphenicol- max 50 ppb | *Termin ważności min. 12 miesięcy od daty dostarczenia *Karta charakterystyki *Certyfikat jakości *Deklaracje o warunkach przechowywania | 1op/4L | 6 | 0 |  | 6 | [6 empty] | 0 | 0 | 0
RAZEM | [15 empty] | 0 | 0
Kwalifikowany podpis elektroniczny/podpis zaufany/podpis osobisty złożony przez osobę(osoby) uprawnioną(-e)

## Pakiet XIV testy
ADM-ZP.272.1.1.2024
Dane Wykonawcy: | [10 empty] | Załącznik nr 2
Nazwa / Adres:
Pakiet XIV- Surowice do potwierdzeń Salmonella
Lp | Opis przedmiotu zamówienia / wymagania jakościowe | Jedn miary | Ilość razem | DL-E bakteriologia | DL-SB | Cena jedn. netto (zł) | VAT % | Cena jedn. brutto (zł) | Wartość netto (zł) | Wartość brutto (zł) | Oferowany producent/ numer katalogowy | czy zaoferowano produkt równoważny; zaznaczyc "TAK" lub "NIE" | nazwa dokumentu świadczącego o równoważności (np. certyfikat, opis, świadectwo) załączonego do oferty - WYMÓG KONIECZNY - opisać nr pakietu i pozycji na załączonym dokumencie
1 | surowica poliwalentana HM | op/5ml + zakraplacz | 17 | 15 | 2 |  |  | 0 | 0 | 0
2 | surowica dla antygenu somatycznego AO | op/5ml + zakraplacz | 2 | 1 | 1 |  |  | 0 | 0 | 0
3 | surowica dla antygenu somatycznego BO | op/5ml + zakraplacz | 3 | 2 | 1 |  |  | 0 | 0 | 0
4 | surowica dla antygenu somatycznego CO | op/5ml + zakraplacz | 4 | 3 | 1 |  |  | 0 | 0 | 0
5 | surowica dla antygenu somatycznego DO | op/5ml + zakraplacz | 6 | 5 | 1 |  |  | 0 | 0 | 0
6 | surowica dla antygenu somatycznego EO | op/5ml + zakraplacz | 2 | 1 | 1 |  |  | 0 | 0 | 0
7 | surowica dla antygenu somatycznego O4 | op/5ml + zakraplacz | 5 | 4 | 1 |  |  | 0 | 0 | 0
8 | surowica dla antygenu somatycznego O7 | op/5ml + zakraplacz | 3 | 3 |  |  |  | 0 | 0 | 0
9 | surowica dla antygenu somatycznego O9 | op/5ml + zakraplacz | 6 | 5 | 1 |  |  | 0 | 0 | 0
10 | surowica dla antygenu somatycznego 046 | op/5ml + zakraplacz | 6 | 5 | 1 |  |  | 0 | 0 | 0
11 | surowica dla antygenu somatycznego 06,7 | op/5ml + zakraplacz | 2 | 2 |  |  |  | 0 | 0 | 0
12 | surowica dla antygenu somatycznego 08 | op/5ml + zakraplacz | 3 | 3 |  |  |  | 0 | 0 | 0
13 | surowica dla antygenu somatycznego 010 | op/5ml + zakraplacz | 2 | 2 |  |  |  | 0 | 0 | 0
14 | surowica dla antygenu somatycznego 019 | op/5ml + zakraplacz | 2 | 2 |  |  |  | 0 | 0 | 0
15 | surowica dla antygenu somatycznego 020 | op/5ml + zakraplacz | 2 | 2 |  |  |  | 0 | 0 | 0
16 | surowica dla antygenu rzęskowego Vi | op/5ml + zakraplacz | 1 | 1 |  |  |  | 0 | 0 | 0
17 | surowica dla antygenu rzęskowego Hb | op/5ml + zakraplacz | 1 | 1 |  |  |  | 0 | 0 | 0
18 | surowica dla antygenu rzęskowego Hc | op/5ml + zakraplacz | 1 | 1 |  |  |  | 0 | 0 | 0
19 | surowica dla antygenu rzęskowego Hd | op/5ml + zakraplacz | 1 | 1 |  |  |  | 0 | 0 | 0
20 | surowica dla antygenu rzęskowego Heh | op/5ml + zakraplacz | 2 | 2 |  |  |  | 0 | 0 | 0
21 | surowica dla antygenu rzęskowego Henx | op/5ml + zakraplacz | 2 | 2 |  |  |  | 0 | 0 | 0
22 | surowica dla antygenu rzęskowego Hf | op/5ml + zakraplacz | 3 | 2 | 1 |  |  | 0 | 0 | 0
23 | surowica dla antygenu rzęskowego Hfg | op/5ml + zakraplacz | 2 | 1 | 1 |  |  | 0 | 0 | 0
24 | surowica dla antygenu rzęskowego Hgm | op/5ml + zakraplacz | 2 | 1 | 1 |  |  | 0 | 0 | 0
25 | surowica dla antygenu rzęskowego Hg | op/5ml + zakraplacz | 5 | 5 |  |  |  | 0 | 0 | 0
26 | surowica dla antygenu rzęskowego Hgp | op/5ml + zakraplacz | 1 | 1 |  |  |  | 0 | 0 | 0
27 | surowica dla antygenu rzęskowego Hh | op/5ml + zakraplacz | 1 | 1 |  |  |  | 0 | 0 | 0
28 | surowica dla antygenu rzęskowego Hi | op/5ml + zakraplacz | 6 | 5 | 1 |  |  | 0 | 0 | 0
29 | surowica dla antygenu rzęskowego Hk | op/5ml + zakraplacz | 1 | 1 |  |  |  | 0 | 0 | 0
30 | surowica dla antygenu rzęskowego Hlv | op/5ml + zakraplacz | 1 | 1 |  |  |  | 0 | 0 | 0
31 | surowica dla antygenu rzęskowego Hm | op/5ml + zakraplacz | 6 | 5 | 1 |  |  | 0 | 0 | 0
32 | surowica dla antygenu rzęskowego Hp | op/5ml + zakraplacz | 1 | 1 |  |  |  | 0 | 0 | 0
33 | surowica dla antygenu rzęskowego Hq | op/5ml + zakraplacz | 6 | 5 | 1 |  |  | 0 | 0 | 0
34 | surowica dla antygenu rzęskowego Hr | op/5ml + zakraplacz | 3 | 3 |  |  |  | 0 | 0 | 0
35 | surowica dla antygenu rzęskowego Hs | op/5ml + zakraplacz | 6 | 5 | 1 |  |  | 0 | 0 | 0
36 | surowica dla antygenu rzęskowego Ht | op/5ml + zakraplacz | 6 | 5 | 1 |  |  | 0 | 0 | 0
37 | surowica dla antygenu rzęskowego Hv | op/5ml + zakraplacz | 1 | 1 |  |  |  | 0 | 0 | 0
38 | surowica dla antygenu rzęskowego Hw | op/5ml + zakraplacz | 1 | 1 |  |  |  | 0 | 0 | 0
39 | surowica dla antygenu rzęskowego Hz6 | op/5ml + zakraplacz | 1 | 1 |  |  |  | 0 | 0 | 0
40 | surowica dla antygenu rzęskowego H1,2,5 | op/5ml + zakraplacz | 2 | 1 | 1 |  |  | 0 | 0 | 0
41 | surowica dla antygenu rzęskowego H2 | op/5ml + zakraplacz | 7 | 6 | 1 |  |  | 0 | 0 | 0
42 | surowica dla antygenu rzęskowego H5 | op/5ml + zakraplacz | 5 | 4 | 1 |  |  | 0 | 0 | 0
43 | surowica dla antygenu rzęskowego H6 | op/5ml + zakraplacz | 2 | 2 |  |  |  | 0 | 0 | 0
44 | surowica dla antygenu rzęskowego H7 | op/5ml + zakraplacz | 2 | 2 |  |  |  | 0 | 0 | 0
45 | surowica dla antygenu rzęskowego Hz4 z23 | op/5ml + zakraplacz | 1 | 1 |  |  |  | 0 | 0 | 0
46 | surowica dla antygenu rzęskowego Hz29 | op/5ml + zakraplacz | 1 | 1 |  |  |  | 0 | 0 | 0
47 | surowica dla antygenu rzęskowego Hx | op/5ml + zakraplacz | 1 | 1 |  |  |  | 0 | 0 | 0
48 | surowica dla antygenu rzęskowego Hz10 | op/5ml + zakraplacz | 1 | 1 |  |  |  | 0 | 0 | 0
49 | surowica dla antygenu rzęskowego Hn | op/5ml + zakraplacz | 1 | 1 |  |  |  | 0 | 0 | 0
| RAZEM | [7 empty] | 0 | 0
Surowice muszą dawać wyraźną reakcję (+++) w czasie do 3 min. Certyfikat serii, data ważności: od dnia dostawy min 80% okresu ważności.
Zamawiający wymaga, aby surowice były wyrobami medycznymi, aby były zgłoszone w Urzędzie Rejestracji PLWMiPB oraz aby były oznakowane znakiem CE.
Kwalifikowany podpis elektroniczny/podpis zaufany/podpis osobisty złożony przez osobę(osoby) uprawnioną(-e)

## Pakiet XV
ADM-ZP.272.1.1.2024
Dane Wykonawcy: | [9 empty] | Załącznik nr 2
Nazwa / Adres:
Pakiet XV- Wzorce mykotoksyn
WYMAGANIA JAKOŚCIOWE
Lp. | Nazwa asortymentu | Przykładowy Nr kat | Opis techniczny | Dodatkowe wymagania | Jedn. Miary | Ilość | Cena jed.netto | VAT% | Cena jed.brutto | Wartość netto | Wartość brutto | Oferowany producent/ nr.kat. | czy zaoferowano produkt równoważny; zaznaczyc "TAK" lub "NIE" | nazwa dokumentu świadczącego o równoważności (np. certyfikat, opis, świadectwo) załączonego do oferty - WYMÓG KONIECZNY - opisać nr pakietu i pozycji na załączonym dokumencie
1 | wzorzec cytryniny | Lab Standard LBS2B3L1920 | czystość min. 99 %, 100mg/l | *Certyfikaty z podaną niepewnością *Termin ważności co najmniej 3/4 daty ważności producenta lub data ważności do potwierdzenia na etapie realizacji zamówienia *Materiały wyprodukowane przez akredytowany podmiot wg PN EN ISO 17034 w ramach posiadanego zakresu akredytacji *Deklaracje o warunkach przechowywania *Karty charakterystyki substancji niebezpiecznych *Możliwość zakupu zamiennie wzorców i materiałów | op.( 1ml ) | 1 |  |  | 0 | 0 | 0
2 | wzorzec aflatoksyny M1 | Lab Standard LBS35B1L2144 | czystość min. 99 %, 0,5mg/l | *Certyfikaty z podaną niepewnością *Termin ważności co najmniej 3/4 daty ważności producenta lub data ważności do potwierdzenia na etapie realizacji zamówienia *Materiały wyprodukowane przez akredytowany podmiot wg PN EN ISO 17034 w ramach posiadanego zakresu akredytacji *Deklaracje o warunkach przechowywania *Karty charakterystyki substancji niebezpiecznych *Możliwość zakupu zamiennie wzorców i materiałów | op.( 1ml ) | 1 |  |  | 0 | 0 | 0
| RAZEM | [8 empty] | 0 | 0
Kwalifikowany podpis elektroniczny/podpis zaufany/podpis osobisty złożony przez osobę(osoby) uprawnioną(-e)