## Arkusz 1
Załącznik nr 2 do SWZ ze zmianami z dnia 18.08.2022
Formularz asortymentowo-cenowy
dot. postępowania pn. Sukcesywne dostawy plastików i szkła laboratoryjnego, nr 17/ZP/2022
Lp. | Opis przedmiotu zamówienia | Przykładowy produkt spełniający wymagania Zamawiającego |  | Oferowany produkt |  | Wielkość opakowania | Planowana liczba opakowań | Cena netto/opak. | Wartość netto (kol. 8 x kol. 9) | Stawka % VAT | Wartość podatku VAT (kol. 10 x kol. 11) | Watość brutto (kol. 10 + kol. 12)
|  | Numer katalogowy | Nazwa producenta | Numer katalogowy | Nazwa producenta
1 | 2 | 3 | 4 | 5 | 6 | 7 | 8 | 9 | 10 | 11 | 12 | 13
Pakiet nr 1
1 | Folia samoprzylepna aluminiowa do PCR, arkusze: 135 x 80 mm i do przechowywania próbek, przekłuwalna, zakres temp. od -40°C do 120°C | 4ti-0550 | 4titude Ltd. |  |  | 100 szt. | 1 |  | 0 |  | 0 | 0
2 | Płytki do PCR 96 dołkowe, zawierające perforacje do łatwego oddzielania mniejszych pasków, przezroczyste płytki | 4ti-0750/TA | 4titude Ltd. |  |  | 50 szt. | 7 |  | 0 |  | 0 | 0
3 | Zamknięcia płaskie w paskach do płytek 96-dołkowych, na 8 studzienek, optycznie neutralne, pasujące do płytek | 4ti-0751 | 4titude Ltd. |  |  | 300 szt. | 1 |  | 0 |  | 0 | 0
Razem Pakiet nr 1 | [8 empty] | 0 | - | 0 | 0
Pakiet nr 2
1 | Końcówki 10 µl z filtrem, sterylne, do pipet P2/P10 i Eppendorf Research/Reference (w posiadaniu Zamawiającego), przezroczyste, niskoretencyjne, pakowane w rakach 10x96szt., wolne od RNAz, DNAz i endotoksyn. | AT-10-S-L-F-R | Accumax |  |  | 960 szt. | 5 |  | 0 |  | 0 | 0
2 | Końcówki Accumax o poj. 20 µl, uniwersalne, niskoretencyjne, sterylne z filtrem, w rakach, 10 x 96 szt., wolne od RNaz, DNaz, ludzkiego DNA, pirogenów i inhibitorów PCR | AT-20-S-L-F-R | Accumax |  |  | 960 szt. | 9 |  | 0 |  | 0 | 0
3 | Końcówki o poj. 0,1-10 µl z filtrem, niesterylne, do pipet P2/P10 i Eppendorf Research/Reference (w posiadaniu Zamawiającego), przezroczyste | AT-10XL-L-F-B | Accumax |  |  | 1000 szt. | 9 |  | 0 |  | 0 | 0
4 | Końcówki o poj. 0,1-10 µl, do pipet P2/P10 i Eppendorf Research/Reference (w posiadaniu Zamawiającego), przezroczyste | AT-10XL-L-B | Accumax |  |  | 1000 szt. | 4 |  | 0 |  | 0 | 0
5 | Końcówki o poj. 100 µl, sterylne, uniwersalne, z filtrem | AT-100-S-F-B | Accumax |  |  | 1000 szt. | 5 |  | 0 |  | 0 | 0
6 | Końcówki o poj. 1000 µl, do pipety typu Eppendorf (w posiadaniu Zamawiającego), przezroczyste | AT-100-S-L-B | Accumax |  |  | 1000 szt. | 7 |  | 0 |  | 0 | 0
7 | Końcówki z polipropylenu, bezbarwne, z filtrem, niesterylne, o poj. 20 µl. Końcówka z fazowanym zakończeniem pasujące do pipet (Eppendorf Research/ Reference, Gilson Pipetman P20) (w posiadaniu Zamawiającego) | AT-20-L-F-B | Accumax |  |  | 1000 szt. | 2 |  | 0 |  | 0 | 0
8 | Uniwersalne końcówki o poj. 1-100 µl z polipropylenu, bezbarwne, z filtrem. Długość końcówki 50,63 mm, długość kołnierza 16,15 mm. Końcówki z fazowanym zakończeniem. | AT-100-S-F-B | Accumax |  |  | 1000 szt. | 9 |  | 0 |  | 0 | 0
Razem Pakiet nr 2 | [8 empty] | 0 | - | 0 | 0
Pakiet nr 3
1 | Fiolka z przezroczystego szkła 2 ml 12x32 mm z płaską podstawą 9-425 fiolka z gwintem. | 2ML-9-V1002 | Alwsci Technologies |  |  | 100 szt. | 10 |  | 0 |  | 0 | 0
Razem Pakiet nr 3 | [8 empty] | 0 | - | 0 | 0
Pakiet nr 4
1 | Szalki Petriego, z PS, śr. 60 mm, wys. 14 mm, z wentylacją, sterylne | 51-0060-0S | Anicrin |  |  | 500 szt. | 4 |  | 0 |  | 0 | 0
Razem Pakiet nr 4 | [8 empty] | 0 | - | 0 | 0
Pakiet nr 5
1 | Film adhezyjny o grubości 60 µm, do płytek 96-dołkowych o okrągłych dołkach, wykonana z polipropylenu | PCR-TS | Axygen |  |  | 100 szt. | 4 |  | 0 |  | 0 | 0
2 | Kompresyjna mata silikonowa, do płytek 96-dołkowych o okrągłych dołkach | CM-96-RD | Axygen |  |  | 10 szt. | 2 |  | 0 |  | 0 | 0
3 | Kompresyjna mata silikonowa, płaska, do płytek 96-dołkowych o okrągłych dołkach | CM-FLAT | Axygen |  |  | 10 szt. | 2 |  | 0 |  | 0 | 0
4 | Końcówki Axygen MultiRack o poj. 100 uL, niskoretencyjne, sterylne, z filtrem, w rakach,960 szt., wolne od RNaz, DNaz i pirogenów | MRF-100-L-R-S | Axygen |  |  | 960 szt. | 1 |  | 0 |  | 0 | 0
5 | Końcówki Axygen MultiRack o poj. 200uL NX, niskoretencyjne, sterylne, z filtrem, w rakach,960 szt., wolne od RNaz, DNaz i pirogenów | MRF-200NX-L-R-S | Axygen |  |  | 960 szt. | 1 |  | 0 |  | 0 | 0
6 | Końcówki do pipet 200µl; Końcówka do pipet zaprojektowana jest tak, aby pasowała do pipet jednokanałowych i wielokanałowych. Wielkość: 200μL,Color: pzezroczyste; Typ: niesterylne wolne od RNazy, DNaza 1000 końcówek | T-200-C | Axygen |  |  | 1000 szt. | 8 |  | 0 |  | 0 | 0
7 | Końcówki do pipet Ependorf (w posiadaniu Zamawiającego), poj. 1000µl, niebieskie | T-1000-B | Axygen |  |  | 1000 szt. | 5 |  | 0 |  | 0 | 0
8 | Końcówki do pipet Ependorf (w posiadaniu Zamawiającego), poj. 1000µl, niebieskie. | T-1000-B-R-S | Axygen |  |  | 1000 szt. | 4 |  | 0 |  | 0 | 0
9 | Końcówki o poj. 0,1-10 µl, do pipet P2/P10 i Eppendorf Research/Reference (w posiadaniu Zamawiającego), przezroczyste. | TXL-10 | Axygen |  |  | 1000 szt. | 8 |  | 0 |  | 0 | 0
10 | Końcówki o poj. 0,5-10 ul, do pipet Eppendorf Ultramicro (w posiadaniu Zamawiającego), z filtrem, przezroczyste | TF-300 | Axygen |  |  | 1000 szt. | 4 |  | 0 |  | 0 | 0
11 | Końcówki o poj. 0.5-10 ul, niskoretencyjne, do pipet P-2, Ultramicro, sterylne z filtrem, w rakach, 960 szt., wolne od RNaz, DNaz, DNA inhibitorów PCR i pirogenów | TF-300-L-R-S | Axygen |  |  | 960 szt. | 5 |  | 0 |  | 0 | 0
12 | Końcówki o poj. 100 ul, uniwersalne, z filtrem,1000 szt. | TF-100 | Axygen |  |  | 1000 szt. | 1 |  | 0 |  | 0 | 0
13 | Końcówki o poj. 1000 µl, do pipety typu Eppendorf (w posiadaniu Zamawiającego), przezroczyste | T-1000-C | Axygen |  |  | 1000 szt. | 7 |  | 0 |  | 0 | 0
14 | Końcówki o poj. 1000 µl, uniwersalne, z filtrem, przezroczyste | TF-1000 | Axygen |  |  | 1000 szt. | 7 |  | 0 |  | 0 | 0
15 | Końcówki o poj. 1000ul, uniwersalne, niskoretencyjne, sterylne, z filtrem, w rakach,1000 szt., wolne od RNaz, DNaz i pirogenów | TF-1000-L-R-S | Axygen |  |  | 1000 szt. | 6 |  | 0 |  | 0 | 0
16 | Końcówki o poj. 100ul, uniwersalne, niskoretencyjne, sterylne, z filtrem, w rakach,960 szt., wolne od RNaz, DNaz i pirogenów | TF-100-L-R-S | Axygen |  |  | 960 szt. | 2 |  | 0 |  | 0 | 0
17 | Końcówki o poj. 200 ul, bezbarwne, w stosach, 480 szt., niskoretencyjne, niesterylne, wolne od RNaz, DNaz i pirogenów | T-200-C-L-STK | Axygen |  |  | 480 szt. | 2 |  | 0 |  | 0 | 0
18 | Końcówki o poj. 200 ul, szeroko zakończone, bezbarwne,1000 szt. | T-205-WB-C | Axygen |  |  | 1000 szt. | 3 |  | 0 |  | 0 | 0
19 | Końcówki o poj. 200ul uniwersalne, referencyjne, w rakach do wielokrotnego użytku, 960 szt. | RFL-222-C | Axygen |  |  | 960 szt. | 1 |  | 0 |  | 0 | 0
20 | Końcówki o poj. 200ul uniwersalne, żółte, referencyjne, w rakach do wielokrotnego użytku,960 szt. | T-200-Y-R | Axygen |  |  | 960 szt. | 1 |  | 0 |  | 0 | 0
21 | Końcówki o poj. 200ul, uniwersalne, niskoretencyjne, sterylne, z filtrem, w rakach,960 szt., wolne od RNaz, DNaz i pirogenów | TF-200-L-R-S | Axygen |  |  | 960 szt. | 1 |  | 0 |  | 0 | 0
22 | Końcówki o poj. 5000 µl, do pipety typu Eppendorf (w posiadaniu Zamawiającego), przezroczyste | T-5000-C | Axygen |  |  | 250 szt. | 13 |  | 0 |  | 0 | 0
23 | Końcówki o pojemność 0,1-10ul. Sterylne z filtrem , do pipet P2/P10 i Eppendorf Research / Reference, w rakach | TXLF-10-R-S | Axygen |  |  | 960 szt. | 5 |  | 0 |  | 0 | 0
24 | Końcówki opoj. 200 ul, żółte, w stosach, 480 szt., niesterylne, wolne od RNaz, DNaz i pirogenów | T-200-Y-STK | Axygen |  |  | 480 szt. | 2 |  | 0 |  | 0 | 0
25 | Końcówki z polipropylenu, bezbarwne, z filtrem, niesterylne, o poj. 20 ul. Końcówka z fazowanym zakończeniem pasujące do pipet (Eppendorf Research/ Reference, Gilson Pipetman P20) (w posiadaniu Zamawiającego) | TF-20 | Axygen |  |  | 1000szt. | 7 |  | 0 |  | 0 | 0
26 | Płytki 96 dołkowe, płaski wierzch, przezroczyste; Płytka 96-dołkowa cienkościenne niskoprofilowa, płaska, objętość robocza: 200μL, Kolor: przezroczysta, Odpowiednie do bloków termicznych o pojemności 0,2 ml | PCR-96-FLT-C | Axygen |  |  | 25 szt. | 10 |  | 0 |  | 0 | 0
27 | Płytki 96-dołkowe do PCR, kompatybilne z systemami automatycznymi, z kołnierzem do połowy wysokości, niesterylne, przezroczyste. | PCR-96-HS-AC-C | Axygen |  |  | 5x10 szt. | 6 |  | 0 |  | 0 | 0
28 | Płytki 96-dołkowe do PCR, pasujace do aparatu LC480, białe, z filmem uszczelniającym. | PCR-96-LC480-W | Axygen |  |  | 5x10 szt. | 4 |  | 0 |  | 0 | 0
29 | Płytki 96-dołkowe do PCR, płaski wierzch, przezroczyste; może być uszczelniony za pomocą nakładek 8/12, Axymat lub folii uszczelniającej. | PCR-96-FLT-C | Axygen |  |  | 25 szt. | 10 |  | 0 |  | 0 | 0
30 | Probówki cienkościenne bezbarwne o poj. 0.2 ml do PCR wykonane w 99,9% z czystego polipropylenu wolne od RNaz, DNaz i endotoksyn. Płaskie wieczko probówki wyposażone w wydłużony kapsel uniemożliwiający odprowanie próbki podczas reakcji PCR | PCR-02-C | Axygen |  |  | 1000 szt. | 10 |  | 0 |  | 0 | 0
31 | Probówki o poj. 0,1 ml, z wieczkami, po 4 w stripie, do termocyklera RotorGene 6000 | PCR-0104-C | Axygen |  |  | 250 szt. | 4 |  | 0 |  | 0 | 0
32 | Probówki o poj. 0.2 ml, do PCR, cienkościenne, po 8 w stripie, z wieczkami w osobnym pasku, przezroczyste,125 x 8 szt. | PCR-0208-CP-C | Axygen |  |  | 1000 szt. | 8 |  | 0 |  | 0 | 0
33 | Probówki o poj. 0.2 ml, do PCR, cienkościenne, po 8 w stripie, z wypukłymi wieczkami, przezroczyste | PCR-0208-C+PCR-02CP-C | Axygen |  |  | 1000 szt. | 5 |  | 0 |  | 0 | 0
34 | Probówki typu Eppendorf o poj. 1,5 ml z płaskim wieczkiem, skalowane, matowe pole do opisu, sterylne, wolne od Dnaz i Rnaz i inhibitorów PCR | MCT-150-C | Axygen |  |  | 500 szt. | 16 |  | 0 |  | 0 | 0
35 | Probówki typu Eppendorf o poj. 2,0 ml z płaskim wieczkiem, skalowane, matowe pole do opisu, sterylne, wolne od Dnaz i Rnaz i inhibitorów PCR | 1310-00S | Axygen |  |  | 500 szt. | 9 |  | 0 |  | 0 | 0
36 | Probówki typu Eppendorf, o poj. 0,6 ml, przezroczyste, skalowane, matowe pole do opisu na wieczku i z boku probówki, wolne od DNaz, RNaz i pirogenów, | MCT-060-C | Axygen |  |  | 1000 szt. | 3 |  | 0 |  | 0 | 0
37 | Probówki typu Eppendorf, o poj. 1.5 ml, przezroczyste, 500 szt., wolne od DNaz, RNaz i pirogenów, skalowane, matowe pole do opisu na wieczku i z boku probówki, fioletowe | MCT-150-V | Axygen |  |  | 500 szt. | 1 |  | 0 |  | 0 | 0
38 | Probówki typu Eppendorf, o poj. 1.5 ml, przezroczyste, 500 szt., wolne od DNaz, RNaz i pirogenów, skalowane, matowe pole do opisu na wieczku i z boku probówki, niebieskie | MCT-150-B | Axygen |  |  | 500 szt. | 1 |  | 0 |  | 0 | 0
39 | Probówki typu Eppendorf, o poj. 1.5 ml, przezroczyste, 500 szt., wolne od DNaz, RNaz i pirogenów, skalowane, matowe pole do opisu na wieczku i z boku probówki, różnokolorowe | MCT-150-SP | Axygen |  |  | 500 szt. | 1 |  | 0 |  | 0 | 0
40 | Probówki typu Eppendorf, o poj. 1.5 ml, przezroczyste, 500 szt., wolne od DNaz, RNaz i pirogenów, skalowane, matowe pole do opisu na wieczku i z boku probówki, zielone | MCT-150-G | Axygen |  |  | 500 szt. | 1 |  | 0 |  | 0 | 0
41 | Probówki typu Eppendorf, poj. 0,6 ml, różnokolorowe (posortowane) | MCT-060-A | Axygen |  |  | 1000 szt. | 8 |  | 0 |  | 0 | 0
42 | Probówki typu Eppendorf, poj. 1,5 ml, przezroczyste bądź różnokolorowe | MCT-150-A | Axygen |  |  | 500 szt. | 8 |  | 0 |  | 0 | 0
43 | Probówki typu Eppendorf, poj. 2,0 ml, przezroczyste bądź różnokolorowe | MCT-200-A | Axygen |  |  | 500 szt. | 10 |  | 0 |  | 0 | 0
44 | Probówki zakręcane, z zakrętką (w komplecie), sterylne i wolne od OD DNAZ I RNAZ, ze skalą i podziałką, poj. 5 ml, bezbarwne, samostojące | SCT-5ml-S | Axygen |  |  | 25 szt. | 7 |  | 0 |  | 0 | 0
45 | Tipsy do pipet o poj. 0.1-10µl; Końcówka krótkie do pipet typu Gilson (w posiadaniu Zamawiającego) zaprojektowana jest tak, aby pasowała do pipet jednokanałowych i wielokanałowych, pzezroczyste, niesterylne, wolne od RNazy, Dnaza pakowane w workach | T-300 | Axygen |  |  | 1000 szt. | 47 |  | 0 |  | 0 | 0
46 | Uniwersalne końcówki 1-200 ul, żółte, wykonane z polipropylenu, posiadające fazowane zakończenie. Długość końcówki 50,63 mm, długość kołnierza 16,15 mm | T-200-Y | Axygen |  |  | 1000 szt. | 2 |  | 0 |  | 0 | 0
47 | Uniwersalne końcówki z polipropylenu, bezbarwne, z filtrem o poj.1-200 ul. Końcówka z fazowanym zakończeniem. | TF-200 | Axygen |  |  | 1000 szt. | 4 |  | 0 |  | 0 | 0
Razem Pakiet nr 5 | [8 empty] | 0 | - | 0 | 0
Pakiet nr 6
1 | Igły do strzykawek, sterylne 22Gx 11/4 - Nr 12, 0,7x30 mm | 300900 | Becton Dickinson |  |  | 100 szt. | 1 |  | 0 |  | 0 | 0
2 | Strzykawka 20 ml dwuczęściowa, umożliwiająca dokładne dawkowanie. Strzykawka jednorazowa z przezroczystym cylindrem oraz nierozmazującą się skalą. Sterylne opakowanie jednostkowe. | 300296 | Becton Dickinson |  |  | 80 szt. | 5 |  | 0 |  | 0 | 0
3 | Strzykawka 3-częściowa, jednorazowa ze złączem typu Luer Lock 10 ml | 300912 | Becton Dickinson |  |  | 100 szt. | 2 |  | 0 |  | 0 | 0
4 | Strzykawki jednorazowe bez igieł, 2 ml | 300928 | Becton Dickinson |  |  | 100 szt. | 38 |  | 0 |  | 0 | 0
5 | Strzykawki jednorazowe bez igieł, 5 ml | 309050 | Becton Dickinson |  |  | 100 szt. | 35 |  | 0 |  | 0 | 0
6 | Strzykawki jednorazowe bez igieł, poj. 10 ml | 309110 | Becton Dickinson |  |  | 100 szt. | 21 |  | 0 |  | 0 | 0
Razem Pakiet nr 6 | [8 empty] | 0 | - | 0 | 0
Pakiet nr 7
1 | Probówki cienkościenne bezbarwne o poj. 0.2 ml do PCR wykonane w 99,9% z czystego polipropylenu wolne od RNaz, DNaz i endotoksyn. Płaskie wieczko probówki wyposażone w wydłużony kapsel uniemożliwiający odprowanie próbki podczas reakcji PCR | RGCT-02F | Biocom |  |  | 1000 szt. | 9 |  | 0 |  | 0 | 0
Razem Pakiet nr 7 | [8 empty] | 0 | - | 0 | 0
Pakiet nr 8
1 | Biureta prosta z paskiem Schellbacha 10 ml | S-1567 | Bionovo |  |  | 1 szt. | 2 |  | 0 |  | 0 | 0
2 | Biureta prosta z paskiem Schellbacha 25 ml | S-1568 | Bionovo |  |  | 1 szt. | 2 |  | 0 |  | 0 | 0
3 | Butelka laboratoryjna ze szkła Duran z szeroką szyją 500 ml | B-0305 | Bionovo |  |  | 1 szt. | 6 |  | 0 |  | 0 | 0
4 | Butelka laboratoryjna ze szkła Duran z zakrętką 1000 ml | D-1463 | Bionovo |  |  | 1 szt. | 27 |  | 0 |  | 0 | 0
5 | Butelka laboratoryjna ze szkła Duran z zakrętką 25 ml | D-1458 | Bionovo |  |  | op. | 7 |  | 0 |  | 0 | 0
6 | Butelka laboratoryjna ze szkła Duran z zakrętką 250 ml | D-1461 | Bionovo |  |  | 1 szt. | 35 |  | 0 |  | 0 | 0
7 | Butelka laboratoryjna ze szkła Duran z zakrętką 50 ml | D-1459 | Bionovo |  |  | op. | 7 |  | 0 |  | 0 | 0
8 | Butelka laboratoryjna ze szkła Duran z zakrętką 500 ml | D-1462 | Bionovo |  |  | 1 szt. | 33 |  | 0 |  | 0 | 0
9 | Butelka laboratoryjna ze szkła Simax 100 ml | S-2071 | Bionovo |  |  | 1 szt. | 5 |  | 0 |  | 0 | 0
10 | Butelka laboratoryjna ze szkła Simax 1000 ml | S-2074 | Bionovo |  |  | 1 szt. | 5 |  | 0 |  | 0 | 0
11 | Butelka laboratoryjna ze szkła Simax 250 ml | S-2072 | Bionovo |  |  | 1 szt. | 5 |  | 0 |  | 0 | 0
12 | Butelka laboratoryjna ze szkła Simax 500 ml | S-2073 | Bionovo |  |  | 1 szt. | 5 |  | 0 |  | 0 | 0
13 | Butelki laboratoryjne materiał: szkło borokrzemowe 3.3 z zakrętką z PP i pierścieniem wylewowym, śr. szyjki GL 45, Autoklawowalne do 20 min. w 140°C, Wymiary śr.86 x wys.181 mm, poj. 100 ml | D-1460 | Bionovo |  |  | 1 szt. | 5 |  | 0 |  | 0 | 0
14 | Butelki laboratoryjne materiał: szkło borokrzemowe 3.3 z zakrętką z PP i pierścieniem wylewowym, śr. szyjki GL 45, z możliwością wielokrotnego autoklawowania bez uszczerbku dla produktu Autoklawowalne od. 20 min. do 40 min. w 140°C, Wymiary śr. 86 x wys.181 mm, poj. 250 ml | D-1461 | Bionovo |  |  | 1 szt. | 5 |  | 0 |  | 0 | 0
15 | Butelki laboratoryjne ze szkła Duran z szeroką szyją poj. 1000 ml | B-0306 | Bionovo |  |  | 1 szt. | 6 |  | 0 |  | 0 | 0
16 | Butle z tworzywa LDPE z nakrętką z tworzywa PP - wąska szyjka Pojemność: 500ml, Wys.180 mm, Śr. zew. 74 mm | N-6484 | Bionovo |  |  | 12 szt. | 1 |  | 0 |  | 0 | 0
17 | Cylinder miarowy kl. B ze szklaną stopką sześciokątną, wykonany ze szkła borokrzemowego, poj. 100 ml, skala 1 ml | S-1328 | Bionovo |  |  | 1 szt. | 3 |  | 0 |  | 0 | 0
18 | Czasomierz laboratoryjny z magnesem, z wyświetlaczem LCD, z funkcją odliczania w przód i wstecz (99 min. 59 sek.), powleczony gumą | L-1317 | Bionovo |  |  | 1 szt. | 9 |  | 0 |  | 0 | 0
19 | Dwustronny statyw typu Combi-Rack z pokrywką. Przeznaczony na 96 miejsc (8 x 12 miejsc), Jedna strona przeznaczona na probówki o poj. 1,5 i 2 ml, druga strona na probówki o poj. 0,5 ml. Wykonany z PP. Autoklawowalny do 121°C. Wymiary nie większe niż 210 x 115 x 30 mm | 2-2573 | Bionovo |  |  | 1 szt. | 16 |  | 0 |  | 0 | 0
20 | Etykiety samoprzylepne 41x25 mm. Do opisywania. Nie pozostawiają śladów po odklejeniu. Do znakowania butelek, pudełek | 1-6741 | Bionovo |  |  | 307 szt. | 5 |  | 0 |  | 0 | 0
21 | Etykiety samoprzylepne 52x26 mm. Do opisywania. Nie pozostawiają śladów po odklejeniu. Do znakowania butelek, pudełek | 1-6750 | Bionovo |  |  | 10 szt. | 4 |  | 0 |  | 0 | 0
22 | Etykiety samoprzylepne, wykonane z chemicznie obojętnego poliestru, przeznaczone do naklejania na probówki 0,5 ml. białe, 23mm x13mm, | B-3604 | Bionovo |  |  | 1000 szt. | 4 |  | 0 |  | 0 | 0
23 | Etykiety samoprzylepne, wykonane z chemicznie obojętnego poliestru, przeznaczone do naklejania na probówki 1,5/2 ml. białe. 32 mm x 13mm | B-3580 | Bionovo |  |  | 1000 szt. | 2 |  | 0 |  | 0 | 0
24 | Eza ze stali szlachetnej pętla Ø 3 mm, nadająca się do wielokrotnego wyżarzania, pasująca do uchwytów do ez z rączką z tworzywa sztucznego. | 1-2116 | Bionovo |  |  | 1 szt. | 5 |  | 0 |  | 0 | 0
25 | Filtry strzykawkowe, z membraną z octanu celulozy (CA), sterylne o średnicy porów 0.22 um, średnica filtra 25 mm. Podłączenia (wlot/wylot): Luer-Lock żeński/Luer męski; odporność na temperatury do 100˚C; wolne od azotanów, DNA, DNaz, RNaz i pirogenów; stabilne przy pH 3-7. Obudowa filtra wykonana z polipropylenu (PP), odporna na ciśnienie minimum 6.5 bar | 6-0012 | Bionovo |  |  | 100 szt. | 2 |  | 0 |  | 0 | 0
26 | Fiolki gwintowane ND 10 (1,5 ml) | 7-0727 | Bionovo |  |  | 100 szt./opak. | 1 |  | 0 |  | 0 | 0
27 | Fiolki gwintowane ND 13 (4 ml) | 7-0767 | Bionovo |  |  | 100 szt./opak. | 1 |  | 0 |  | 0 | 0
28 | Folia aluminiowa, gr. 0,03 mm, szer. 30 cm, dł rolki min. 100 m | 1-6595 | Bionovo |  |  | 1 szt | 6 |  | 0 |  | 0 | 0
29 | Folia na bazie wosków parafinowych do zabezpieczania probówek i innych naczyń reakcyjnych. Folia parafinowa umieszczona na cienkiej bibule woskowanej, rozciągająca się do 200%. Szerokość 100 mm, długość min 75 m. | B-1501 | Bionovo |  |  | 1 szt | 4 |  | 0 |  | 0 | 0
30 | Folia na bazie wosków parafinowych do zabezpieczania probówek i innych naczyń reakcyjnych. Folia parafinowa umieszczona na cienkiej bibule woskowanej, rozciągająca się do 200%. Szerokość 50 mm, długość min.75 m. | B-1502 | Bionovo |  |  | 1 szt. | 7 |  | 0 |  | 0 | 0
31 | Folia przeźroczysta (PE) szer. 30cm | 1-6602 | Bionovo |  |  | 50 cm | 5 |  | 0 |  | 0 | 0
32 | Folia uszczelniająca do PCR z przeźroczystego PP. Przeznaczone na płytki MTP i płytki Deep-Well z PP. Wytrzymała w temp. od -40°C do +120°C. Wolne od RNaz i DNaz.Wymiary: 120 x 78 mm, z krawędzią do chwytania o szer. 10 mm | 7-2220 | Bionovo |  |  | 100 szt. | 5 |  | 0 |  | 0 | 0
33 | Folie aluminiowe przeznaczone do przykrywania, zamykania, pakowania, izolowania itp. Rozmiar: 45 cm szerokość , 100 m długość, grubość 0,03 mm | 1-6597 | Bionovo |  |  | 100 m | 13 |  | 0 |  | 0 | 0
34 | Igły do strzykawek, jednorazowe, ze złączem typu Luer z tworzywa sztucznego śr. 0.45 x 25mm | E-1510 | Bionovo |  |  | 100 szt. | 9 |  | 0 |  | 0 | 0
35 | Kanister z uchwytem 5l | E-1687 | Bionovo |  |  | 1 szt. | 7 |  | 0 |  | 0 | 0
36 | Kanistry z HDPE, z atestem UN – o poj 20. do użytku laboratoryjnego | B-3741 | Bionovo |  |  | 1 szt. | 5 |  | 0 |  | 0 | 0
37 | Kartonowe kriopudełko na probówki typu Falcon o poj. 15 ml, z polem do opisu i przegrodami, 36 miejsc | B-0351 | Bionovo |  |  | 1 szt. | 5 |  | 0 |  | 0 | 0
38 | Kartonowe kriopudełko na probówki typu Falcon o poj. 50 ml, z polem do opisu i przegrodami, 16 miejsc | B-0352 | Bionovo |  |  | 1 szt. | 3 |  | 0 |  | 0 | 0
39 | Kolba Erlenmeyera z szeroką szyjką 50 ml | S-1252 | Bionovo |  |  | 1 szt. | 200 |  | 0 |  | 0 | 0
40 | Kolba Erlenmeyera z wąską szyjką 50 ml, wymiary średnica szyjki 22mm, kolby 51mm, wysokość 85 mm | S-1259 | Bionovo |  |  | 1 szt. | 40 |  | 0 |  | 0 | 0
41 | Kolby Erlenmeyera – DURAN z szeroką szyjką, podziałką i wywiniętym brzegiem. poj. 100 ml | D-1447 | Bionovo |  |  | 1 szt. | 200 |  | 0 |  | 0 | 0
42 | Kolby Erlenmeyera – DURAN z szeroką szyjką, podziałką i wywiniętym brzegiem. Poj. 500 ml | D-1451 | Bionovo |  |  | 1 szt. | 7 |  | 0 |  | 0 | 0
43 | Kolby Erlenmeyera – DURAN z szeroką szyjką, podziałką i wywiniętym brzegiem.poj 1000 ml | D-1452 | Bionovo |  |  | 1 szt. | 7 |  | 0 |  | 0 | 0
44 | Kolby Erlenmeyera ze szkła Simax - z wąską szyjką | S-2156 | Bionovo |  |  | 1 szt. | 5 |  | 0 |  | 0 | 0
45 | Kolorowa taśma do opisywania, pomarańczowa, szerokość 12,5 mm, długość rolki 36 m, | 6-2496 | Bionovo |  |  | 36 m | 2 |  | 0 |  | 0 | 0
46 | Komora zliczeniowa Bűrkera | K-8512 | Bionovo |  |  | 1 szt. | 1 |  | 0 |  | 0 | 0
47 | Końcówki do pipet sterylne w pudełkach, pojemność do 1000 ul, niebieskie | B-0748 | Bionovo |  |  | 6 x 100 szt. | 4 |  | 0 |  | 0 | 0
48 | Końcówki do pipet w pudełkach, pojemność 200 mikrolitrów, sterylne, żółte | B-0747 | Bionovo |  |  | 10 x 96 szt. | 1 |  | 0 |  | 0 | 0
49 | Końcówki do pipet w pudełkach, pojemność do 10 mikrolitrów, sterylne, bezbarwne | B-0746 | Bionovo |  |  | 10 x 96 szt. | 1 |  | 0 |  | 0 | 0
50 | Końcówki do pipet w worku - bezbarwne 0,5-10ml | K-6809 | Bionovo |  |  | 1 szt. | 2 |  | 0 |  | 0 | 0
51 | Końcówki do pipet, 200-1000 µl, w worku, zgodne z DIN 12650, ze zwężonym zakończeniem i podziałką. Końcówki uniwersalne, pasujące kształtem do wszystkich powszechnie znanych typów pipet, w tym Eppendorf Reference i Research, z certyfikatem zgodności. Materiał: bezbarwny polipropylen, autoklawowalny w temp. 121°C | 7-1903 | Bionovo |  |  | 1000 szt. | 5 |  | 0 |  | 0 | 0
52 | Końcówki do pipety automatycznej o poj. 1-10 ml | B-3918 | Bionovo |  |  | 100 szt. | 4 |  | 0 |  | 0 | 0
53 | Końcówki niebieskie do pipet, typu Eppendorf, pojemność 100-1000 µl (w posiadaniu Zamawiającego) | B-2426 | Bionovo |  |  | 1000 szt. | 4 |  | 0 |  | 0 | 0
54 | Korki celulozowe do otowrów 23-25 mm autoklawowalne w temp. 200°C | 1-1357 | Bionovo |  |  | 500 szt. | 1 |  | 0 |  | 0 | 0
55 | Kosz laboratoryjny ze stali nierdzewnej o wymiarach 16 x 16 x 16 cm (± 0.5cm). Autoklawowalne. | B-0211 | Bionovo |  |  | 1 szt. | 7 |  | 0 |  | 0 | 0
56 | Krążki aluminiowe, Ø 100mm; Opkowanie zawiera 1000 sztuk poprzedzielanych bibułą. Grubość folii wynosi 0,03 mm | 2-1050 | Bionovo |  |  | 1000 szt. | 23 |  | 0 |  | 0 | 0
57 | Krążki aluminiowe, Ø 120mm; Opkowanie zawiera 1000 sztuk poprzedzielanych bibułą. Grubość folii wynosi 0,03 mm | 2-1051 | Bionovo |  |  | 1000 szt. | 11 |  | 0 |  | 0 | 0
58 | Krążki aluminiowe, Ø 130mm; Opakowanie zawiera 1000 sztuk poprzedzielanych bibułą. Grubość folii wynosi 0,03 mm | 2-1049 | Bionovo |  |  | 1000 szt. | 1 |  | 0 |  | 0 | 0
59 | Krążki aluminiowe, Ø 150mm; Opakowanie zawiera 1000 sztuk poprzedzielanych bibułą. Grubość folii wynosi 0,03 mm | 2-1052 | Bionovo |  |  | 1000 szt. | 1 |  | 0 |  | 0 | 0
60 | Krążki aluminiowe, Ø 80mm; Opakowanie zawiera 1000 sztuk poprzedzielanych bibułą. Grubość folii wynosi 0,03 mm | 2-1048 | Bionovo |  |  | 1000 szt. | 11 |  | 0 |  | 0 | 0
61 | Kriopudełka kartonowe, wykonane z trwałej, odpornej chemicznie tektury z wodoodporną powłoką, odpowiednie dla probówek o pojemnosci 0,5 ml, 1,5 ml oraz 2,0 ml, białe, żółte, różowe, zielone, niebieskie | B-0355 | Bionovo |  |  | 5 szt. | 13 |  | 0 |  | 0 | 0
62 | Kriopudełko kartonowe, 81-miejscowe, laminowany wodoodporny karton | B-1384 | Bionovo |  |  | 1 szt. | 6 |  | 0 |  | 0 | 0
63 | Krystalizatory szklane z wylewem, pojemność 200 ml | S-1845 | Bionovo |  |  | 1 szt. | 10 |  | 0 |  | 0 | 0
64 | Kwadratowe szalki Petriego wykonane z polistyrenu. Posiadają żebra wentylacyjne. Wymiary: 120 x 120 x 17 mm. | B-4020 | Bionovo |  |  | 240 szt. | 1 |  | 0 |  | 0 | 0
65 | Łapa do biurety podwójna, chromowana | B-3260 | Bionovo |  |  | 1 szt. | 3 |  | 0 |  | 0 | 0
66 | Marker - czarny, do opisywania na różnych powierzchniach np. metal, szkło, plastik, końcówka (1,5mm-3,00mm), wodoodporny, szybkoschnący,nieścieralny | B-0218 | Bionovo |  |  | 1 szt. | 51 |  | 0 |  | 0 | 0
67 | Marker Staedtler Lumocolor permanent - typ 313 S, śr. końcówki 0,4 mm, czarny | B-0491 | Bionovo |  |  | 1 szt. | 27 |  | 0 |  | 0 | 0
68 | Markery permanentne o szerokości linii 0,75 mm ±0,1 mm, wodoodporne, prawie bezwonne, szybkoschnące. Cienkopis, do szkła, metalu i plastiku, w kolorze czarnym | B-1740 | Bionovo |  |  | 1 szt. | 16 |  | 0 |  | 0 | 0
69 | Markery permanentne typu " Sharpie Ultra-Fine" 0,5 mm, czarny, czerwony, niebieski, zielony | B-1540 | Bionovo |  |  | 4 szt. | 11 |  | 0 |  | 0 | 0
70 | Markery permanentne typu "Sharpie Twin Tip", średnica końcówki 1 mm i 0,5 mm, czarny | B-1690 | Bionovo |  |  | 1 szt. | 19 |  | 0 |  | 0 | 0
71 | Naczynka wagowe jednorazowego użytku, wykonane z PS, antystatyczne, odporne na temperatury do +93 st. C o poj. 100 ml, czarne | B-3315 | Bionovo |  |  | 100 szt. | 1 |  | 0 |  | 0 | 0
72 | Naczynka wagowe jednorazowego użytku, wykonane z PS, antystatyczne, odporne na temperatury do +93 st. C o poj. 7 ml, czarne | B-3314 | Bionovo |  |  | 100 szt. | 1 |  | 0 |  | 0 | 0
73 | Naczynka wagowe jednorazowego użytku, wykonane z PS, prostokatny kształt zakończony dzióbkiem ułatwiającym wylewanie lub wysypywanie substancji ważonej, odporne na temperatury do +60 st. C, wym. 56 x 41 x 8 mm | 1-1136 | Bionovo |  |  | 250 szt. | 1 |  | 0 |  | 0 | 0
74 | Nakrętki gwintowane ND 13 zamknięte | 7-0779 | Bionovo |  |  | 100 szt./opak. | 1 |  | 0 |  | 0 | 0
75 | Niebieskie zakrętki, gwint GL 45 (do +140°C). Na butelki laboratoryjne | E-1433 | Bionovo |  |  | 10 szt. | 2 |  | 0 |  | 0 | 0
76 | Nożyczki wykonane ze stali szlachetnej do cięcia, drutu, drewna, elementów gumowych. Muszą posiadać wgłębienie na jednym z ramion. Długość około 160 mm (± 10 mm). | 2-3270 | Bionovo |  |  | 1 szt. | 1 |  | 0 |  | 0 | 0
77 | Nóż laboratoryjny, proste ostrze, rękojeść z tworzywa sztucznego (nóż ceramiczny) ostrze krótkie, średnie | 1-7052 | Bionovo |  |  | 1 szt. | 7 |  | 0 |  | 0 | 0
78 | Papier do ważenia, blok z 250 arkuszami; papier wagowy najlepszej jakości, w formacie 133 x 100 mm. | 1-7217 | Bionovo |  |  | 250 szt | 4 |  | 0 |  | 0 | 0
79 | Parafilm M, szerokość 100 mm, długość 38 m. | B-1500 | Bionovo |  |  | 1 szt. | 1 |  | 0 |  | 0 | 0
80 | Parafilm M, szerokość 100 mm, długość 75 m. | B-1501 | Bionovo |  |  | 1 szt. | 1 |  | 0 |  | 0 | 0
81 | Pędzelki wagowe z koziego włosia o dł. min. 170 mm, nadające się do odkurzania odważników, łódeczek i tacek wagowych, itp. | B-1222 | Bionovo |  |  | 3 szt./op. | 12 |  | 0 |  | 0 | 0
82 | Pierścienie wylewowe wykonane z PP. Autoklawowalne, pasują do butelek z gwintem GL45; 10 szt./op. | E-1434 | Bionovo |  |  | 10 szt. | 2 |  | 0 |  | 0 | 0
83 | Pinceta xe stali nierdz. Prosta 20mm | N-1205 | bionovo |  |  | 1 szt. | 10 |  | 0 |  | 0 | 0
84 | Pipety Pasteura z polietylenu końcówka standardowa poj 3,0 ml wielkość kropli ok. 40 ul dł. 150 mm | 1-6157 | Bionovo |  |  | 500 szt. | 3 |  | 0 |  | 0 | 0
85 | Probówki Duran z prostym brzegiem 20z150 mm | B-3203 | Bionovo |  |  | 100 szt. | 5 |  | 0 |  | 0 | 0
86 | Probówki średnicy 25 mm wys 150 mm DURAN | B-3205 | Bionovo |  |  | 50 szt. | 5 |  | 0 |  | 0 | 0
87 | Probówki typu Falcon stożkowe z zakrętką i podziałką: od 1 do 14 ml - co 1 ml, poj. 15 ml, sterylne | B-2326 | Bionovo |  |  | 150 szt. | 20 |  | 0 |  | 0 | 0
88 | Probówki typu Falcon stożkowe, poj. 50 ml, z podziałką co 5 ml, sterylne, z zakrętką, indywidualnie pakowane, materiał PP, wymary 30 x 115 mm | B-2329 | Bionovo |  |  | 50 szt. | 6 |  | 0 |  | 0 | 0
89 | Probówki typu Falcon stożkowe, z zakrętką, podziałka: od 5 do 50 ml - co 5 ml, poj. 50 ml, materiał PP, wymary 30 x 115 mm | B-2327 | Bionovo |  |  | 100 szt. | 15 |  | 0 |  | 0 | 0
90 | Probówki typu falkon z PP samostojące 50ml niesterylne | B-3694 | Bionovo |  |  | 50 szt. | 2 |  | 0 |  | 0 | 0
91 | Pudełko 96-miejscowe na probówki PCR, zielone, w komplecie z przeźroczystą, pyłoszczelną pokrywką, przystosowane do probówek o pojemności 0,2 ml, autoklawowalne do 121 stopni | 2-2601 | Bionovo |  |  | 1 szt. | 1 |  | 0 |  | 0 | 0
92 | Pudełko 96-miejscowe na probówki PCR, żółte, w komplecie z przeźroczystą, pyłoszczelną pokrywką, przystosowane do probówek o pojemności 0,2 ml, autoklawowalne do 121 stopni | 2-2600 | Bionovo |  |  | 1 szt. | 1 |  | 0 |  | 0 | 0
93 | Puste pudełka TipBox, z wewnętrzną tacką na końcówki do pipet do 50 µl. Wykonane z polipropylenu. | K-8403 | Bionovo |  |  | 1 szt. | 30 |  | 0 |  | 0 | 0
94 | Puste pudełka TipBox, z wewnętrzną tacką na końcówki do pipet1000 µl. Wykonane z polipropylenu. | K-8406 | Bionovo |  |  | 1 szt. | 30 |  | 0 |  | 0 | 0
95 | Spryskiwacz Turn n Spray poj. 1000 ml | N-0166 | Bionovo |  |  | 1 szt. | 3 |  | 0 |  | 0 | 0
96 | Spryskiwacz Turn n Spray poj. 250ml | N-0164 | Bionovo |  |  | 1 szt. | 13 |  | 0 |  | 0 | 0
97 | Spryskiwacz Turn n Spray poj. 500 ml | N-0165 | Bionovo |  |  | 2 szt. | 3 |  | 0 |  | 0 | 0
98 | Standardowe mieszadełko magnetyczne 50x8mm | 6-2007 | Bionovo |  |  | 1 szt. | 2 |  | 0 |  | 0 | 0
99 | Standardowe mieszadełko magnetyczne z teflonu 15 x 6mm | 6-2002 | Bionovo |  |  | 1 szt | 10 |  | 0 |  | 0 | 0
100 | Standardowe mieszadełko magnetyczne z teflonu 20 x 8 mm | 6-2003 | Bionovo |  |  | 1 szt. | 10 |  | 0 |  | 0 | 0
101 | Standardowe mieszadełko magnetyczne z teflonu 30 x 8 mm | 6-2005 | Bionovo |  |  | 1 szt. | 10 |  | 0 |  | 0 | 0
102 | Standardowe mieszadełko magnetyczne z teflonu 40 x 8 mm | 6-2006 | Bionovo |  |  | 1 szt. | 10 |  | 0 |  | 0 | 0
103 | Statyw laboratoryjny bez wyposażenia, długość pręta min. 900 mm | B-3259 | Bionovo |  |  | 1 szt. | 3 |  | 0 |  | 0 | 0
104 | Statyw z PP na 12 uchwytów do ez – okrągły – 6 otworów o średnicy 7 mm i 6 otworów o średnicy 9 mm. Cały statyw ma średnicę 120 mm. | L-3050 | Bionovo |  |  | 1 szt. | 1 |  | 0 |  | 0 | 0
105 | Sterylne woreczki do stomahera o pojemności 400 ml (użytkowa 50-300 ml). Worki wyposażone w przestrzeń z filterm bocznym. Sterylizowane promieniowaniem gamma. Wymiary max. 190x300 mm | K-1092 | Bionovo |  |  | 500 szt. | 1 |  | 0 |  | 0 | 0
106 | Szalki Petriego 35 mm z wentylacją, sterylne, wysokość 12,5 mm | C-8111 | Bionovo |  |  | 500 szt. | 13 |  | 0 |  | 0 | 0
107 | Szalki Petriego wykonane z polistyrenu. sterylne - sterylizowane radiacyjnie promieniami gamma. Wielkość (śr x wys.) 55 x 14,2 mm op-15 szt. | P-1057 | Bionovo |  |  | 1005 szt. | 1 |  | 0 |  | 0 | 0
108 | Szalki Petriego wykonane z polistyrenu. sterylne - sterylizowane radiacyjnie promieniami gamma. Wielkość (śr x wys.) 90 x 14 mm | P-1062 | Bionovo |  |  | 600 szt. | 52 |  | 0 |  | 0 | 0
109 | Szalki Petriego, z PS, śr. 60 mm, 55 x 14,2 mm, z wentylacją, sterylne | P-1058 | Bionovo |  |  | 1005 szt. | 1 |  | 0 |  | 0 | 0
110 | Szczotka do naczyń lab. z bawełnianą końcówką śr.główki 2cm | B-1560 | Bionovo |  |  | 1 szt. | 2 |  | 0 |  | 0 | 0
111 | Szczotka do naczyń lab. z bawełnianą końcówką śr.główki 3cm | B-1561 | Bionovo |  |  | 1 szt. | 5 |  | 0 |  | 0 | 0
112 | Szczotka do okrągłych kolb | 1-6010 | Bionovo |  |  | 1 szt. | 1 |  | 0 |  | 0 | 0
113 | Szczotka laboratoryjna do czyszczenia probówek i innych naczyń laboratoryjnych. Włosie z naturalnej szczeciny o śr 50mm i ocynkowanym, drucianym trzonkiem. Do stosowania ze wszystkimi koncentratami czyszczącymi i środkami dezynfekującymi. | B-3622 | Bionovo |  |  | 1 szt. | 1 |  | 0 |  | 0 | 0
114 | Szczotka laboratoryjna - włosie z naturalnej szczeciny, śr. główki 12 mm, | B-3625 | Bionovo |  |  | 1 szt. | 6 |  | 0 |  | 0 | 0
115 | Szczotka laboratoryjna do czyszczenia probówek i innych naczyń laboratoryjnych, o wymiarach 15,5cm x 10,5 cm ±1 cm, pędzel śr 30mm ± 5 mm; z naturalną szczeciną i ocynkowanym, drucianym trzonkiem. Do stosowania ze wszystkimi koncentratami czyszczącymi i środkami dezynfekującymi | B-1562 | Bionovo |  |  | 1 szt. | 4 |  | 0 |  | 0 | 0
116 | Szczotka laboratoryjna do czyszczenia szkła laboratoryjnego o wymiarach 21 cm x 9 cm ±0,5 cm, pędzel śr 50 mm ±5 mm; z naturalną szczeciną i ocynkowanym, drucianym trzonkiem. Do stosowania ze wszystkimi koncentratami czyszczącymi i środkami dezynfekującymi | B-1563 | Bionovo |  |  | 1 szt. | 1 |  | 0 |  | 0 | 0
117 | Szczotka laboratoryjna do czyszczenia szkła laboratoryjnego, o wymiarach 28 cm x 13 cm ±0,5 cm, pędzel śr 65 mm ± 5 mm; z naturalną szczeciną i ocynkowanym, drucianym trzonkiem. Do stosowania ze wszystkimi koncentratami czyszczącymi i środkami dezynfekującymi | B-1564 | Bionovo |  |  | 1 szt. | 1 |  | 0 |  | 0 | 0
118 | Sześciokątne naczynka wagowe jednorazowego uzytku o poj. 50 ml, wykonane z PS, białe, lekko przeźroczyste, przeznaczone do substancji stałych i ciekłych, atystatyczne | 1-1366 | Bionovo |  |  | 500 szt. | 1 |  | 0 |  | 0 | 0
119 | Szkiełka nakrywkowe o wymiarach 22 x 22 mm. | B-1274 | Bionovo |  |  | 200 szt. | 24 |  | 0 |  | 0 | 0
120 | Szkiełka nakrywkowe o wymiarach 24 x 32 mm | B-1218 | Bionovo |  |  | 100 szt. | 20 |  | 0 |  | 0 | 0
121 | Szkiełka nakrywkowe o wymiarach 24 x 50 mm | B-1220 | Bionovo |  |  | 100 szt. | 30 |  | 0 |  | 0 | 0
122 | Szkiełka podstawowe z polem opisowym matowym | B-1198 | Bionovo |  |  | 50 szt. | 80 |  | 0 |  | 0 | 0
123 | Szklana komora do barwienia - z pokrywką, 105 x 85 x 80 mm; wykonane ze szkła sodowo-wapniowego. Drut wykonany ze stali nierdzewnej. Wkład pomieści 10 szkiełek podstawowych o maks. wym. 76 x 26 mm. Wymiary komory (dł. x szer. x wys.): 105 x 85 x 80 mm | E-1701 | Bionovo |  |  | 1 szt. | 7 |  | 0 |  | 0 | 0
124 | Szklane fiolki scyntylacyjne Wheaton z zakrętką (ø 28 x wys. 61 m, śr. nakrętki 24mm), poj. 20 ml, uszczelka z folią metalową -polipropylen. | 9-0622 | Bionovo |  |  | 100 szt. | 1 |  | 0 |  | 0 | 0
125 | Termometr o zakresie od -50°C do +200°C | T-2013 | Bionovo |  |  | 1 szt. | 7 |  | 0 |  | 0 | 0
126 | Tryskawki z LDPE | E-1575 | Bionovo |  |  | 1 szt. | 4 |  | 0 |  | 0 | 0
127 | Uchwyty do ez według Kolle wykonanie z mosiądzu, chromowane, nierdzewne, z kolorową rączką z tworzywa sztucznego. | 1-2120 | Bionovo |  |  | 1 szt. | 1 |  | 0 |  | 0 | 0
128 | Worki strunowe z LDPE na próbki 180x250mm | B-7124 | Bionovo |  |  | 100 szt. | 5 |  | 0 |  | 0 | 0
129 | Worki strunowe z LDPE na próbki 40x60mm | L-0178 | Bionovo |  |  | 100 szt. | 5 |  | 0 |  | 0 | 0
130 | Worki strunowe z LDPE na próbki 60x80mm | B-7120 | Bionovo |  |  | 100 szt. | 3 |  | 0 |  | 0 | 0
131 | Worki strunowe z LDPE na próbki, bez pola opisowego, szer x dłu 70 x 100 mm | B-7121 | Bionovo |  |  | 100 szt | 1 |  | 0 |  | 0 | 0
132 | Wymazówka z wacikiem bawełnianym, sterylna - R, pakowana indywidulanie. | B-2384 | Bionovo |  |  | 100 szt. | 6 |  | 0 |  | 0 | 0
133 | Zakrętki i pierścienie wylewowe z PP , gwint GL 45. Możliwość autoklawowania do temperatury 140°C ; 10 szt./op., czerwone. | 2-3068 | Bionovo |  |  | 10 szt. | 1 |  | 0 |  | 0 | 0
134 | Zakrętki i pierścienie wylewowe z PP , gwint GL 45. Możliwość autoklawowania do temperatury 140°C ; 10 szt./op., liliowe. | 2-3067 | Bionovo |  |  | 10 szt. | 1 |  | 0 |  | 0 | 0
135 | Zakrętki i pierścienie wylewowe z PP , gwint GL 45. Możliwość autoklawowania do temperatury 140°C ; 10 szt./op., zielone. | 2-3066 | Bionovo |  |  | 10 szt. | 1 |  | 0 |  | 0 | 0
136 | Zakrętki i pierścienie wylewowe z PP , gwint GL 45. Możliwość autoklawowania do temperatury 140°C ; 10 szt./op., żółte. | 2-3065 | Bionovo |  |  | 10 szt. | 1 |  | 0 |  | 0 | 0
137 | Zakrętki z HDPE do kanistrów z atestem UN do kanistra o poj. 20/25/30 l | N-3750 | Bionovo |  |  | 1 szt. | 7 |  | 0 |  | 0 | 0
138 | Zamykana kasetka na 100 szkiełek podstawowych | 2-2435 | Bionovo |  |  | 1 szt. | 10 |  | 0 |  | 0 | 0
139 | Zapasowa końcówka do szczotki do okrągłych kolb | 1-6011 | Bionovo |  |  | 1 szt. | 2 |  | 0 |  | 0 | 0
140 | Zapasowy knot do palnika spirytusowego Ø 6 mm - dł. 10 cm | B-3646 | Bionovo |  |  | 1 szt. | 8 |  | 0 |  | 0 | 0
141 | Zestaw łyżek pomiarowych, stal szlachetna | 1-7030 | Bionovo |  |  | 4 szt./zestaw | 1 |  | 0 |  | 0 | 0
142 | Zestaw pędzli wykonanych z naturalnego i sztucznego włosia. Przeznaczony do czyszczenia wrażliwych elementów aparatury badawczej oraz instrumentów optycznych (np. Kapilary) Zetaw 6 pędzli szpiczastych i płaskich | 1-7034 | Bionovo |  |  | 1 szt. | 3 |  | 0 |  | 0 | 0
143 | Zestaw statywów na probówki PCR, z przeźroczystą pokrywką, na 96 szt. (8x12) probówek 0,2 ml lub na probówki w paskach. Odporne na temperatury od -80 do +121°C, wykonane z PP. Wymiary: dł. 138 x szer. 98 x wys. 39 mm, ±1mm | A-732309 | Bionovo |  |  | 5 szt. | 2 |  | 0 |  | 0 | 0
144 | Zestaw szczotek laboratoryjnych, wyposażonych w druciany trzonek pokryty tworzywem sztucznym, zestaw składa się z 10 szczotek o śr. od 10 do 80 mm, m. in., w zestawie musi być szczotka z drewnianym trzonkiem i szczotka zmywająca | 1-7032 | Bionovo |  |  | 10 szt. | 7 |  | 0 |  | 0 | 0
145 | Zlewka miarowa z wagą. Zakres pomiaru wagi: od 0 do 3000 g, rozdzielczość: 1 g, max objętość: 1000 ml, zasilanie: bateria CR2450 (zawarta w zakresie dostawy). Wymiary: 230 x 141 x 152 mm, kolor: zielony. | N-0167 | Bionovo |  |  | 1 szt. | 1 |  | 0 |  | 0 | 0
146 | Zlewka plastikowa ze skalą 500 ml, pomiarowa z uchwytem. | E-1622 | Bionovo |  |  | 1 szt. | 5 |  | 0 |  | 0 | 0
147 | Zlewka pomiarowa ze skalą 100 ml | N-1629 | Bionovo |  |  | 1 szt. | 10 |  | 0 |  | 0 | 0
148 | Zlewka pomiarowa ze sklalą 150 ml | N-1630 | Bionovo |  |  | 1 szt. | 10 |  | 0 |  | 0 | 0
149 | Zlewka, 400 ml, wysoka z wylewem, wym. średnica 70 mm wysokość 130 mm | S-1228 | Bionovo |  |  | 1 szt. | 10 |  | 0 |  | 0 | 0
150 | Zlewka, 50ml, wysoka z wylewem, wym. średnica 38 mm wysokość 70 mm | S-1224 | Bionovo |  |  | 1 szt. | 10 |  | 0 |  | 0 | 0
151 | Zlewki wysokie szklane 100 ml | S-1225 | Bionovo |  |  | 1 szt. | 50 |  | 0 |  | 0 | 0
152 | Mikroskopowe szkiełka podstawowe, szlifowane krawędzie, gładkie, optycznie czyste, wymiary 76x26x1 mm | 461M | MenzelGlaser |  |  | 50 szt. | 21 |  | 0 |  | 0 | 0
Razem Pakiet nr 8 | [8 empty] | 0 | - | 0 | 0
Pakiet nr 9
1 | Pudełko PP na probówki 100 miejsc, 140x140x54 mm | 90-9100 | Biologix |  |  | 1 szt. | 30 |  | 0 |  | 0 | 0
2 | Probówki typu Eppendorf, o poj. 1.5 ml, przezroczyste, 500 szt., wolne od DNaz, RNaz i pirogenów, skalowane, matowe pole do opisu, wytrzymałe do 23000 g | 80-1500 | Biologix |  |  | 500 szt. | 4 |  | 0 |  | 0 | 0
Razem Pakiet nr 9 | [8 empty] | 0 | - | 0 | 0
Pakiet nr 10
1 | Folia uszczelniająca do o płytek PCR 96-dołkowych typu Hard-Shell. Materiał: przeźroczysty poliester. Folia powinna pozwalać na: pracę z małą objętością cieczy reakcyjnej 5 µl dla płytki 384 dołkowej i 10 µl dla płytki 96 dołkowej, odczyt wyników przy użyciu czytnika automatycznego. Lepkość kleju mocującego do -40°C. Wolne od DNazy, RNazy i ludzkiego DNA. | MSB1001 | BioRad |  |  | 100 szt. | 2 |  | 0 |  | 0 | 0
2 | Płytki 96-dołkowe, do przeprowadzania reakcji real-time PCR, białe z przezroczystymi studzienkami, stabilne przy przyklejaniu folii termozgrzewalnej, o składzie polimeru zapobiegającemu wiązaniu się DNA, wolne od DNAz i RNAz, wysokość płytki 16,06mm, głębokość studzienki 14,81mm, średnica studzienki u wlotu 5,46mm. | HSP-9601 | BioRad |  |  | 50 szt. | 2 |  | 0 |  | 0 | 0
Razem Pakiet nr 10 | [8 empty] | 0 | - | 0 | 0
Pakiet nr 11
1 | Końcówki filtracyjne uTIP o pojemności 10 ul, wydłużone (10XL), z filtrem w rakach, sterylne | 10XL uTip | BIOTIX |  |  | 960 szt. | 5 |  | 0 |  | 0 | 0
2 | Końcówki filtracyjne, uTIP o pojemności 10 ul, wydłużone, pasujące do pipety Eppendorf Research 0.1-2.5 ul. Końcówki o niskiej retencji wykonane z X-Resin. Właściwości: PP, sterylne, przezroczyste; FlexFit, technologia Blade; Certyfikowane bez DNA, DNazy, RNazy i endotoksyn (pirogenów). | 732-1430 | BIOTIX |  |  | 960 szt. | 5 |  | 0 |  | 0 | 0
3 | Końcówki filtracyjne, uTIP o pojemności 100 ul; Końcówki o niskiej retencji są wykonane z X-Resin. Właściwości: PP, sterylne, przezroczyste; FlexFit, technologia Blade; Certyfikowane bez DNA, DNazy, RNazy i endotoksyn (pirogenów). | 732-1433 | BIOTIX |  |  | 960 szt. | 1 |  | 0 |  | 0 | 0
4 | Końcówki filtracyjne, uTIP o pojemności 20 ul; Końcówki o niskiej retencji są wykonane z X-Resin. Właściwości: PP, sterylne, przezroczyste; FlexFit , technologia Blade; Certyfikowane bez DNA, DNazy, RNazy i endotoksyn (pirogenów). | 732-1432 | BIOTIX |  |  | 960 szt. | 3 |  | 0 |  | 0 | 0
5 | Końcówki filtracyjne, uTIP o pojemności 200 ul; Końcówki o niskiej retencji są wykonane z X-Resin. Właściwości: PP, sterylne, przezroczyste; FlexFit, technologia Blade; Certyfikowany bez DNA, DNazy, RNazy i endotoksyn (pirogenów). | 732-3397 | BIOTIX |  |  | 960 szt. | 1 |  | 0 |  | 0 | 0
Razem Pakiet nr 11 | [8 empty] | 0 | - | 0 | 0
Pakiet nr 12
1 | Szufelki LLG, HDPE, 500 ml, o długości 300 mm, odpowiednie do kontaktu z żywnością. Szufelki wykonane z polipropylenu, koloru białego o pojemnościach 500 ml | LLG-9201092 | BDL BEITH DEKEL |  |  | 1 szt. | 8 |  | 0 |  | 0 | 0
2 | Szufelki LLG,wykonane z polipropylenu HDPE o zwiększonej ścieralności, poj. 250 ml, długości 250 mm. | LLG-9201091 | BDL BEITH DEKEL |  |  | 1 szt. | 8 |  | 0 |  | 0 | 0
3 | Szufelki PE-HD, LLG, 1500 ml, o długości 400 mm Odpowiednie do kontaktu z żywnością. Szufelki wykonane z polipropylenu, koloru białego o pojemnościach 1500 ml | LLG-9201093 | BDL BEITH DEKEL |  |  | 1 szt. | 10 |  | 0 |  | 0 | 0
4 | Eza ze stali nierdzewnej 18/10, o długości 100 mm, średnicy oczka 1,5 mm | 12001 | Bochem |  |  | 1 szt. | 2 |  | 0 |  | 0 | 0
5 | Kuweta szklana z pokrywą ze stali nierdzewnej, szer.100 mm, dł.200 mm, wys.100 mm | LLG-9200137 | Bochem |  |  | 1 szt. | 5 |  | 0 |  | 0 | 0
6 | Kuweta szklana z pokrywą ze stali nierdzewnej, szer.150 mm, dł.280 mm, wys.60 mm | LLG-9200128 | Bochem |  |  | 1 szt. | 5 |  | 0 |  | 0 | 0
7 | Kuweta szklana z pokrywą ze stali nierdzewnej, szer.90 mm, dł.170 mm, wys.45 mm | LLG-9200117 | Bochem |  |  | 1 szt. | 5 |  | 0 |  | 0 | 0
8 | Łyżeczka do płynów, 125 mL, dł.380 mm, śr. 90 mm | LLG-9150685 | Bochem |  |  | 1 szt. | 10 |  | 0 |  | 0 | 0
9 | Łyżeczka do płynów, 50 mL, dł.260 mm, śr.70 mm | LLG-9150665 | Bochem |  |  | 1 szt. | 10 |  | 0 |  | 0 | 0
10 | Łyżeczka do proszków, wąska, dł.170 mm, miseczka (dł.x szer.) 40x10 mm | LLG-9150620 | Bochem |  |  | 1 szt. | 10 |  | 0 |  | 0 | 0
11 | Łyżeczka jednostronna, stal 18/10, wymiary: dł. 120 mm, miseczka 30 x 22 mm. | LLG-6076545 | Bochem |  |  | 1 szt. | 10 |  | 0 |  | 0 | 0
12 | Łyżeczka jednostronna, stal 18/10, wymiary: dł. 150 mm, miseczka 30 x 22 mm. | LLG-6077725 | Bochem |  |  | 1 szt. | 10 |  | 0 |  | 0 | 0
13 | Łyżeczka jednostronna, stal 18/10, wymiary: dł. 180 mm, miseczka 40 x 29 mm. | LLG-6076546 | Bochem |  |  | 1 szt. | 10 |  | 0 |  | 0 | 0
14 | Łyżeczka jednostronna, stal 18/10, wymiary: dł. 210 mm, miseczka 40 x 29 mm. | LLG-6052929 | Bochem |  |  | 1 szt. | 10 |  | 0 |  | 0 | 0
15 | Łyżeczka jednostronna, stal 18/10, wymiary: dł. 250 mm, miseczka 48 x 35 mm. | LLG-6058525 | Bochem |  |  | 1 szt. | 10 |  | 0 |  | 0 | 0
16 | Łyżeczka, stal nierdzewna 18/10, dł.135m, miseczka (dł.x szer.) 45x31 mm | LLG-9150213 | Bochem |  |  | 1 szt. | 10 |  | 0 |  | 0 | 0
17 | Łyżeczka, stal nierdzewna 18/10, dł.180 mm, miseczka (dł.x szer.) 55x38 mm | LLG-9150218 | Bochem |  |  | 1 szt. | 10 |  | 0 |  | 0 | 0
18 | Łyżeczko -szpatułka, mikro: dł. 150 mm, miseczka (dł. X szer.) 9 x 5 mm. Na jednym końcu płaska szpatułka, na drugim mikro łyżeczka. | LLG-9150565 | Bochem |  |  | 1 szt. | 10 |  | 0 |  | 0 | 0
19 | Łyżeczko-szpatułka jedna strona z zakrzywioną łyżką, stal 18/10, dł.250mm, Do Dłoni prawej | LLG-9150073 | Bochem |  |  | 1 szt. | 10 |  | 0 |  | 0 | 0
20 | Łyżeczko-szpatułka, otwarta, stal 18/10, dł.200 mm | LLG-9150050 | Bochem |  |  | 1 szt. | 10 |  | 0 |  | 0 | 0
21 | Łyżeczko-szpatułka, stal 18/10, wąskie, dł. 250 mm, łyżeczka 48x35 mm, szpatułka 70x14mm | LLG-9220474 | Bochem |  |  | 1 szt. | 10 |  | 0 |  | 0 | 0
22 | Pinceta standardowa chirurgiczna ze stali szlachetnej 18/10, szpiczasta, długość 130 mm | 1012 | Bochem |  |  | 1 szt. | 20 |  | 0 |  | 0 | 0
23 | Skrobak biały do usuwania, wygładzania, czyszczenia; wymiary: 200x80 mm, wykonany z PS, pakowane indywidualnie, 10/Box | LLG-6284547 | Burkle |  |  | 10 szt./opak. | 10 |  | 0 |  | 0 | 0
26 | Statyw dwustronny na probówki, 96-miejscowy, z PP, pozwala na umieszczenie probówek o poj. 0,5 ml z jednej strony oraz probówek o poj. 1,5 do 2,0 ml z drugiej strony, 8 x 12 miejsc, autoklawowalny | LLG-6237620 | Heathrow Scientific |  |  | 1 szt. | 2 |  | 0 |  | 0 | 0
27 | Probówki szklane, bez obrzeży średnica 16 mm, wysokość 160 mm, grubość ścianki 1-1,2 mm | LLG-9190171 | Duran |  |  | 100 szt. | 2 |  | 0 |  | 0 | 0
28 | Folia aluminiowa, szer. 50 cm, grubość 0,05 mm, rolka 100 m | 60180 | LLG |  |  | 1 szt. | 5 |  | 0 |  | 0 | 0
Razem Pakiet nr 12 | [8 empty] | 0 | - | 0 | 0
Pakiet nr 13
1 | Pipeta o pojemności 100-1000 µl, regulacja nastawy co 1 µl; precyzja pipetowania ≤± 0,6 do 1 %; współczynnik wariancji: ≤ 0,2 do 0,5 % w odniesieniu do pojemności nominalnej podanej na pipecie. Odseparowanie przycisku pipetowania od przycisku wyrzucania końcówek; tłok i wyrzutnik końcówek odporne na korozję; czterocyfrowy wskaźnik pojemności pipetowanej cieczy; możliwość autoklawowania w całości do 121 st C (przez 20 minut). | 705880 | Brand |  |  | 1 szt. | 4 |  | 0 |  | 0 | 0
2 | Pipeta o pojemności 500-5000 µl, regulacja nastawy co 5 µl; precyzja pipetowania ≤± 0,6 do 1 %; współczynnik wariancji: ≤ 0,2 do 0,5 % w odniesieniu do pojemności nominalnej podanej na pipecie. Odseparowanie przycisku pipetowania od przycisku wyrzucania końcówek; tłok i wyrzutnik końcówek odporne na korozję; czterocyfrowy wskaźnik pojemności pipetowanej cieczy; możliwość autoklawowania w całości do 121 st C (przez 20 minut). | 705882 | Brand |  |  | 1 szt. | 5 |  | 0 |  | 0 | 0
3 | Pipety o pojemności 20-200 µl, regulacja nastawy co 0,2 µl; precyzja pipetowania ≤± 0,6 do 1 %; współczynnik wariancji: ≤ 0,2 do 0,5 % w odniesieniu do pojemności nominalnej podanej na pipecie. Odseparowanie przycisku pipetowania od przycisku wyrzucania końcówek; tłok i wyrzutnik końcówek odporne na korozję; czterocyfrowy wskaźnik pojemności pipetowanej cieczy; możliwość autoklawowania w całości do 121 st C (przez 20 minut). | 705878 | Brand |  |  | 1 szt. | 2 |  | 0 |  | 0 | 0
Razem Pakiet nr 13 | [8 empty] | 0 | - | 0 | 0
Pakiet nr 14
1 | Strzykawka dwuczęściowa Tuberkulinowa INJEKT F 1 ml | 9166017V | B Braun |  |  | 100 szt. | 3 |  | 0 |  | 0 | 0
Razem Pakiet nr 14 | [8 empty] | 0 | - | 0 | 0
Pakiet nr 15
1 | Filtry do strzykawek PTFE 0,2 µm/13 mm | CCY2.1 | Carl Roth |  |  | 100 szt. | 5 |  | 0 |  | 0 | 0
2 | Filtry strzykawkowe membrana PTFE, śr porów 0,45 um; o śr. 15 mm (niesterylne) | KC95.1 | Carl Roth |  |  | 100 szt. | 19 |  | 0 |  | 0 | 0
3 | Fiolki gwintowane ND13- Rotilabo, szkło przezroczyste, poj. 4ml, wymiary: wys. 45mm, średnica 14,7 mm | LC32.1 | Carl Roth |  |  | 100 szt. | 5 |  | 0 |  | 0 | 0
4 | Igły preparacyjne z drutu Ni Cr 80 20 przewodzącego ciepło, śr drutu 0,6 mm, autoklawowalne | 6183.1 | Carl Roth |  |  | 10 szt. | 2 |  | 0 |  | 0 | 0
5 | Kolby miarowe, szkło DURAN, klasa A, poj. 10 ml, szkło bezbarwne, niebieska podziałka, z szeroką szyjką (szlif NS 10/19) | Y233.1 | Carl Roth |  |  | 2 szt. | 5 |  | 0 |  | 0 | 0
6 | Kolby miarowe, szkło DURAN, klasa A, poj. 100 ml, szkło bezbarwne, niebieska podziałka, z szeroką szyjką (szlif NS 14/23) | Y236.1 | Carl Roth |  |  | 2 szt. | 5 |  | 0 |  | 0 | 0
7 | Kolby miarowe, szkło DURAN, klasa A, poj. 50 ml, szkło bezbarwne, niebieska podziałka, z szeroką szyjką (szlif NS- 14/23) | Y235.1 | Carl Roth |  |  | 2 szt. | 5 |  | 0 |  | 0 | 0
8 | Kolby miarowe, szkło DURAN, klasa A, poj. 5ml, szkło bezbarwne, niebieska podziałka, z szeroką szyjką (szlif NS- 10/19) | Y232.1 | Carl Roth |  |  | 2 szt. | 5 |  | 0 |  | 0 | 0
9 | Końcówki do pipet, Standard 0,5 - 5 ml, w worku niesterylne | HL73.1 | Carl Roth |  |  | 200 szt. | 15 |  | 0 |  | 0 | 0
10 | Końcówki do pipet, Standard, 2-200 µl, luzem w torbie, niesterylne | HL67.1 | Carl Roth |  |  | 1000 szt. | 2 |  | 0 |  | 0 | 0
11 | Kuwety szlane precyzyjne- Rotilabo, szkło kwarcowe, poj. 3,5 mm, szer. wewn. 10mm, przykrywka ze szwem | X852.1 | Carl Roth |  |  | 1 szt. | 2 |  | 0 |  | 0 | 0
12 | Lejki z PP, przezroczyste, ø górna (mm)-50, wys.(mm)-85, | YA47.1 | Carl Roth |  |  | 1 szt. | 43 |  | 0 |  | 0 | 0
13 | Mikroszpatułki dwustronne, kanciaste, ze stali szlachetnej, długość 210mm, szer. cz. płaskiej 6mm, dł. cz. płaskiej 55mm | YL.41.1 | Carl Roth |  |  | 1 szt. | 10 |  | 0 |  | 0 | 0
14 | Moździerz z melaminy MF pojemność 300 ml, wys. 75 mm, śr 125 mm | PY55.1 | Carl Roth |  |  | 1 szt. | 50 |  | 0 |  | 0 | 0
15 | Nakrętka z uszczelką do butelek z gwintem GL 45. Nakrętka z dwoma portami (kroćcami) wykonanymi ze stali nierdzewnej pozwalającymi na podłączenie węzy silikonowych i aseptyczne przetaczanie cieczy z buteli. Autoklawowalna | KCL6.1 | Carl Roth |  |  | 1 szt. | 3 |  | 0 |  | 0 | 0
16 | Nakrętka z uszczelką do butelek z gwintem GL 45. Nakrętka z dwoma przyłączami o gwińcie GL 14. Materiał: PFA (Perfluoroalkoks) i Polisulfid fenylenu. Autoklawowalna | K094.1 | Carl Roth |  |  | 1 szt. | 3 |  | 0 |  | 0 | 0
17 | Sączki ilościowe typ: 11A, średnica 125mm | AP22.1 | Carl Roth |  |  | 100 szt. | 5 |  | 0 |  | 0 | 0
18 | Sączki ilościowe typ: 11A, średnica: 70mm | AP19.1 | Carl Roth |  |  | 100 szt. | 10 |  | 0 |  | 0 | 0
19 | Tryskawka Typ 2422 z LDPE. Zakrętka oraz rurka ssąca z PP. Kolorowe zakrętki ułatwiające identyfikację. Pojemność 500 ml | K668.1 | Carl Roth |  |  | 1 szt. | 5 |  | 0 |  | 0 | 0
20 | Uchwyt do ez i igieł preparacyjnych o maks. Śr. 1,0 mm z częścią górną ze stali szlachetnej Wironit i aluminiowym uchwytem (śr. 5 mm), długość 170 mm, autoklawowalny | HCN8.1 | Carl Roth |  |  | 1 szt. | 2 |  | 0 |  | 0 | 0
21 | Uchwyty do skalpeli, autoklawowalne, stal nierdzewna, typ nr 3, dł. 125 mm, do ostrzy typu 10-16 | CE16.1 | Carl Roth |  |  | 1 szt. | 41 |  | 0 |  | 0 | 0
22 | Uniwesalne końcówki do pipet 100-1200 µl, luzem w torbie, niesterylne | 2679.1 | Carl Roth |  |  | 1000 szt | 13 |  | 0 |  | 0 | 0
23 | Zakrętki bez otworu, z septą: silikon kremowy/PTFE czerwony, grub. 1,5mm | NN04.1 | Carl Roth |  |  | 100 szt. | 5 |  | 0 |  | 0 | 0
24 | Złącza śrubowe z gwintem GL 14, przeznaczone do węży o średnicy zewnętrznej 6 mm. Autoklawowalne. | HX89.1 | Carl Roth |  |  | 2 szt./zestaw | 3 |  | 0 |  | 0 | 0
Razem Pakiet nr 15 | [8 empty] | 0 | - | 0 | 0
Pakiet nr 16
1 | Końcówki o poj. 0,5-10 µl, uniwersalne, sterylne, z filtrem, w rakach | 800108 | CellPro |  |  | 960 szt. | 10 |  | 0 |  | 0 | 0
2 | Końcówki o poj. 0.1-10 µl, sterylne, z filtrem, do pipet P2/P10 i Eppendorf Research/Reference (w posiadaniu Zamawiającego), w rakach | 800308 | CellPro |  |  | 960 szt. | 6 |  | 0 |  | 0 | 0
3 | Probówki typu Eppendorf o poj. 1,5 ml z płaskim wieczkiem, skalowane, matowe pole do opisu, wolne od Dnaz i Rnaz i inhibitorów PCR | 801161 | CellPro |  |  | 500 szt. | 9 |  | 0 |  | 0 | 0
4 | Uniwersalne końcówki z polipropylenu o poj. 1-200 µl, sterylne, bezbarwne, z filtrem, w rakach. Końcówka z fazowanym zakończeniem. | 800208 | CellPro |  |  | 960 szt. | 11 |  | 0 |  | 0 | 0
Razem Pakiet nr 16 | [8 empty] | 0 | - | 0 | 0
Pakiet nr 17
1 | Bagietki szklane długość 300mm, szerokość 7mm | 08-520.7-8x30 | Chemland |  |  | 1 szt. | 30 |  | 0 |  | 0 | 0
2 | Butelki laboratoryjna wykonana ze szkła borokrzemowego 3.3, o poj. 500 ml, z zakrętką z PP i pierścieniem wylewowym, śr. szyjki GL 45, autoklawowalne do 20 min. w 140°C, Wymiary śr.86 x wys.181 mm | 08-275.202.23 | Chemland |  |  | 1 szt. | 2 |  | 0 |  | 0 | 0
3 | Cylinder miarowy kl. B ze szklaną stopką sześciokątną, wykonany ze szkła borokrzemowego, poj. 250 ml, wys. 300 mm, skala 5 ml | 08-139.202.56 | Chemland |  |  | 1 szt. | 2 |  | 0 |  | 0 | 0
4 | Cylinder miarowy plastikowy (PP), skala tłoczona 500 ml | 02-80006 | Chemland |  |  | 1 szt. | 4 |  | 0 |  | 0 | 0
5 | Cylinder z tworzywa z podziałką (100 ml) | 02-80004 | Chemland |  |  | 1 szt. | 10 |  | 0 |  | 0 | 0
6 | Filtr strzykawkowy hydrofobowy o średnicy 25 mm, membrana z PTFE, średnica porów 0,22 mikrometry; jałowe. | SFPTFE025022SB | Chemland |  |  | 1 szt. | 20 |  | 0 |  | 0 | 0
7 | Filtr strzykawkowy o średnicy 25 mm, membrana z CA, średnica porów 022 mikrometry; sterylne | SFCA025022S | Chemland |  |  | 1 szt. | 100 |  | 0 |  | 0 | 0
8 | Filtry strzykawkowe Nylon 0,22 µm/13 mm, | SFNY013022N | Chemland |  |  | 1 szt. | 200 |  | 0 |  | 0 | 0
9 | Filtry strzykawkowe Nylon 0,45 µm, śr, 13 mm lub 15 mm, obudowa filtra z plastiku | SFNY013045N | Chemland |  |  | 1 szt. | 1000 |  | 0 |  | 0 | 0
10 | Kolba miarowa 200 ml, klasa A | 01-130.20206Q | Chemland |  |  | 1 szt. | 5 |  | 0 |  | 0 | 0
11 | Kolba miarowa 250 ml, klasa A | 01-130.20207Q | Chemland |  |  | 1 szt. | 5 |  | 0 |  | 0 | 0
12 | Kolba miarowa z certyfikatem kl A 0005 ml GLASSCO WS 10/19 | 01-130.202.51 | Chemland |  |  | 1 szt. | 10 |  | 0 |  | 0 | 0
13 | Kolba miarowa z PMP 10ml klasa A | VIT67704 | Chemland |  |  | 1 szt. | 10 |  | 0 |  | 0 | 0
14 | Kolba stożkowa Erlenmayera, ze szkła borokrzemowego, szeroka szyjka, poj. 25 ml, śr. 42 mm, wys. 70 mm, skalowana, z pierścieniem wzmacniającym | 08-232.202.01 | Chemland |  |  | 1 szt. | 20 |  | 0 |  | 0 | 0
15 | Kolba stożkowa Erlenmayera, ze szkła borokrzemowego, szeroka szyjka, poj. 50ml, śr. 51 mm, wys. 85 mm skalowana, z pierścieniem wzmacniającym | 08-232.202.02 | Chemland |  |  | 1 szt. | 20 |  | 0 |  | 0 | 0
16 | Kuweta laboratoryjna 220 x 150 x 70 mm z pokrywką | 02-81736 | Chemland |  |  | 1 szt. | 10 |  | 0 |  | 0 | 0
17 | Kuweta laboratoryjna 450 x 150 x 70 mm (± 10 mm) z pokrywką. Materiał: tworzywo sztuczne wytrzymujące 80 st. C | 02-81737 | Chemland |  |  | 1 szt. | 3 |  | 0 |  | 0 | 0
18 | Kuweta laboratoryjna o wymiarach 375x350x135 mm (±10 mm). Materiał polipropylen | 02-186.303.01 | Chemland |  |  | 1 szt. | 2 |  | 0 |  | 0 | 0
19 | Kuweta laboratoryjna o wymiarach 450x350x75 mm (±10 mm). Materiał polipropylen | 02-81701 | Chemland |  |  | 1 szt. | 2 |  | 0 |  | 0 | 0
20 | Lejek do materiałów sypkich fi 100 | 08-238.300100 | Chemland |  |  | 1 szt. | 6 |  | 0 |  | 0 | 0
21 | Lejek do materiałów sypkich fi 160 | 08-238.300260 | Chemland |  |  | 1 szt. | 4 |  | 0 |  | 0 | 0
22 | Lejek laboratoryjny szklany, średnica 50 mm | 08-238.202.50 | Chemland |  |  | 1 szt. | 8 |  | 0 |  | 0 | 0
23 | Lejek laboratoryjny szklany, średnica 75 mm | 08-238.202.75 | Chemland |  |  | 1 szt. | 8 |  | 0 |  | 0 | 0
24 | Lejek laboratoryjny szklany, średnica 80 mm | 08-238.202.80 | Chemland |  |  | 1 szt. | 3 |  | 0 |  | 0 | 0
25 | Łyżeczka - szpatułka chemiczna, materiał: stal 18-8 dł 120mm | 06-521224-12 | Chemland |  |  | 1 szt. | 2 |  | 0 |  | 0 | 0
26 | Łyżeczka - szpatułka chemiczna, materiał: stal 18-8 dł 150mm | 06-521224-15 | Chemland |  |  | 1 szt. | 4 |  | 0 |  | 0 | 0
27 | Łyżeczka dwustronna, stal nierdzewna, dł. 210 mm | 03-631.303.51 | Chemland |  |  | 1 szt. | 7 |  | 0 |  | 0 | 0
28 | Mieszadełko owalne o wymiarach 12 x 50 mm; materiał: PTFE | 06-585.1250.A | Chemland |  |  | 1 szt. | 5 |  | 0 |  | 0 | 0
29 | Naczynka wagowe ze szlifem 30 x 30 (z pokrywkami) | 08-263 | Chemland |  |  | 1 szt. | 20 |  | 0 |  | 0 | 0
30 | Naktętka z gwintem GL45 z pełną uszczelką z PTFE do butelek laboratoryjnych, autoklawowalne. | 06-53205/45 | Chemland |  |  | 1 szt. | 30 |  | 0 |  | 0 | 0
31 | Pincety wykonane ze stali szlachetnej (18/8). Polerowane. Końcówki z rowkami. Długość 180 mm, końcówka szpiczasta | 06-521302-18 | Chemland |  |  | 1 szt. | 3 |  | 0 |  | 0 | 0
32 | Pincety wykonane ze stali szlachetnej (18/8). Polerowane. Końcówki z rowkami. Długość 200 mm, końcówka szpiczasta | 06-521302-20 | Chemland |  |  | 1 szt. | 4 |  | 0 |  | 0 | 0
33 | Pipeta Pasteura PE, poj. 3ml, niesterylna | 02-63602 | Chemland |  |  | 100 szt. | 1 |  | 0 |  | 0 | 0
34 | Probówki typu Falcon o poj. 50ml z dnem stożkowym z zakrętką, polem opisowym skalowana, wykonany z PP 17 x 120 mm | 02-63302 | Chemland |  |  | 25 szt. | 1 |  | 0 |  | 0 | 0
35 | Probówki typu Falcon stożkowe, o pojemności 50 ml, jałowe, z zakrętką,i polem opisowym; rodzaj materiału: tworzywo sztuczne | 06-14P10416 | Chemland |  |  | 25 szt. | 5 |  | 0 |  | 0 | 0
36 | Probówki typu Falcon z dnem stożkowym o pojemności 50 ml, z zakrętką, polem opisowym i podziałką od 5 do 50 ml co 5 ml, niejałowa. | 02-63302/25 | Chemland |  |  | 25 szt. | 70 |  | 0 |  | 0 | 0
37 | Probówki typu Falcon, samostojące, o pojemności. 50 ml, materiał polipropylen, z zakrętką. Podziałka: od 5 do 50 ml - co 5 ml, poj. 50 ml. Wymiar 30 x 115 mm. Autoklawowalne | 02-63304 | Chemland |  |  | 100 szt. | 10 |  | 0 |  | 0 | 0
38 | Rozdzielacz squiba 500 ml ze szkła borokrzemowego 3.3, kran wykonany z PTEF, szlif 29/32 | 08-149.302.05 | Chemland |  |  | 1 szt. | 5 |  | 0 |  | 0 | 0
39 | Sączki jakościowe miękkie o śr. 125 mm | 06-00A101.125 | Chemland |  |  | 100 szt. | 25 |  | 0 |  | 0 | 0
40 | Sączki jakościowe miękkie o śr. 180 mm | 06-00A101.180 | Chemland |  |  | 100 szt. | 25 |  | 0 |  | 0 | 0
41 | Sączki jakościowe miękkie, średnica 55 mm | 06-00A101.055 | Chemland |  |  | 100 szt. | 14 |  | 0 |  | 0 | 0
42 | Sączki jakościowe miękkie, średnica 70 mm | 06-00A101.070 | Chemland |  |  | 100 szt. | 13 |  | 0 |  | 0 | 0
43 | Sączki jakościowe średnie, śr. 15 cm | 06-00A101.150 | Chemland |  |  | 100 szt. | 45 |  | 0 |  | 0 | 0
44 | Statyw z PP na probówki typu Falcon o pojemności 15 i 50 ml, rozkładany. Ilość miejsc: 30 na probówki 15 ml i 20 miejsc na próbówki 50 ml | 02-77.710-50 | Chemland |  |  | 1 szt. | 19 |  | 0 |  | 0 | 0
45 | Statywy na probówki stożkowe 15 ml, 90 gniazd | 02-65101-2 | Chemland |  |  | 1 szt. | 20 |  | 0 |  | 0 | 0
46 | Statywy na probówki stożkowe 50 ml, 50 gniazd | 02-65102-2 | Chemland |  |  | 1 szt. | 20 |  | 0 |  | 0 | 0
47 | Szkiełka nakrywkowe, wymiary 22 x 22 mm | 04-298.202.03 | Chemland |  |  | 100 szt. | 6 |  | 0 |  | 0 | 0
48 | Szkiełka nakrywkowe, wymiary: 24 x 50 mm | 04-298.202.07 | Chemland |  |  | 100 szt. | 50 |  | 0 |  | 0 | 0
49 | Szkiełka podst.gotowe.do użycia 76x25x1 2x mat | 04-296.202.08 | Chemland |  |  | 50 szt. | 100 |  | 0 |  | 0 | 0
50 | Szkiełka wymiary: 76 x 25 x 1 mm, z 1 łezką. | 04-296.202.09 | Chemland |  |  | 50 szt. | 3 |  | 0 |  | 0 | 0
51 | Szkiełka zegarkowe. fi 050 mm krawędzie obtopione | 06-513.202050 | Chemland |  |  | 1 szt. | 10 |  | 0 |  | 0 | 0
52 | Szkiełka zegarkowe. fi 070 mm krawędzie obtopione | 06-513.202070 | Chemland |  |  | 1 szt. | 10 |  | 0 |  | 0 | 0
53 | Szpatułka podwójna, jednostronnie zgięta, materiał: stal 18-8, dł 180 mm, szer 5 mm długość ostrza 50 mm | 06-521114-18 | Chemland |  |  | 1 szt. | 3 |  | 0 |  | 0 | 0
54 | Termometr bagietkowy szklany bezrtęciowy 0 +100°C | 08-342-110 | Chemland |  |  | 1 szt. | 9 |  | 0 |  | 0 | 0
55 | Torebka strunowa 100 ml 85x50x145 mm PET12/ALU8/PE80 | - | - |  |  | 100 szt. | 3 |  | 0 |  | 0 | 0
56 | Torebka strunowa 1000 ml 180x90x290 mm PET12/ALU8/PE100 | - | - |  |  | 100 szt. | 5 |  | 0 |  | 0 | 0
57 | Torebka strunowa 250 ml 110x65x185 mm PET 12/ALU8/PE80 kpi. | - | - |  |  | 100 szt. | 1 |  | 0 |  | 0 | 0
58 | Torebka strunowa 250 ml 110x65x185 mm PET12/ALU8/PE80 | - | - |  |  | 100 szt. | 6 |  | 0 |  | 0 | 0
59 | Torebka strunowa 500 ml 130x70x225 mm PET12/ALU8/PE90 | - | - |  |  | 100 szt. | 8 |  | 0 |  | 0 | 0
60 | Torebka strunowa 750 ml 160x80x270 mm PET12/ALU8/PE80 | - | - |  |  | 100 szt. | 3 |  | 0 |  | 0 | 0
61 | Wąż silikonowy (autoklawowalny), fi wewnętrzne 4 mm, fi zewnętrzne 6 mm, grubość ścianki 1mm. | 03-310 0406 | Chemland |  |  | 1 m | 15 |  | 0 |  | 0 | 0
62 | Wąż silikonowy (autoklawowalny), fi wewnętrzne 5 mm, fi zewnętrzne 8mm, grubość ścianki 1,5 mm. | 03-310 0508 | Chemland |  |  | 1 m | 15 |  | 0 |  | 0 | 0
63 | Wąż silikonowy (autoklawowalny), fi wewnętrzne 5 mm, fi zewnętrzne 9mm, grubość ścianki 2mm. | 03-310 0509 | Chemland |  |  | 1 m | 20 |  | 0 |  | 0 | 0
64 | Wąż silikonowy fi wewn 03 zewn 07 ścianka 2 mm | 03-310 0307 | Chemland |  |  | 1 m | 10 |  | 0 |  | 0 | 0
65 | Zlewka (PP) pomiarowa z uchwytem i wylewem z niebieską skalą, poj. 250 ml | 06-811201 | Chemland |  |  | 1 szt. | 10 |  | 0 |  | 0 | 0
66 | Zlewka (PP) pomiarowa z uchwytem i wylewem z niebieską skalą, poj. 500 ml | 06-811202 | Chemland |  |  | 1 szt. | 3 |  | 0 |  | 0 | 0
67 | Zlewka (PP) pomiarowa z wylewem i z uchwytem. Skala pomiarowa tłoczona w kolorze niebieskim, poj. 1000 ml | 06-811203 | Chemland |  |  | 1 szt. | 3 |  | 0 |  | 0 | 0
68 | Zlewka 250 ml niska, śr.70 mm, wys. 95 mm, szkło borokrzemowe typ 3.3 | 08-229.202.07 | Chemland |  |  | 1 szt. | 15 |  | 0 |  | 0 | 0
69 | Zlewka niska polipropylenowa, trwała tłoczona skala, o poj. 1000ml; autoklawowalna w temp. 121°C, odporna chemicznie | 02-11105 | Chemland |  |  | 1 szt. | 4 |  | 0 |  | 0 | 0
70 | Zlewka niska, poj. 2 l, z wylewem, skalowana, ze szkła borokrzemowego typ 3.3 | 08-229.202.14 | Chemland |  |  | 1 szt. | 3 |  | 0 |  | 0 | 0
71 | Zlewka niska, z uchem, o pojemności 1000 ml. Materiał: polipropylen, skala tłoczona z podziałką co 20-25 ml. Autoklawowalna w temp do 121 st. C | 02-811103 | Chemland |  |  | 1 szt. | 5 |  | 0 |  | 0 | 0
72 | Zlewka o niskim profilu, ze szkła borokrzemowego typu 3.3, o pojemności 600 ml, z uchwytem i podziałką | 08-229.202.41 | Chemland |  |  | 1 szt. | 5 |  | 0 |  | 0 | 0
73 | Zlewka o pojemności 5000 ml, materiał: szkło borokrzemowe | 08-229.202.16 | Chemland |  |  | 1 szt. | 2 |  | 0 |  | 0 | 0
74 | Zlewka szklana 50 ml, niska z wylewem | 08-229.202.04 | Chemland |  |  | 1 szt. | 110 |  | 0 |  | 0 | 0
75 | Zlewka szklana niska, 150 ml. | 08-229.202.06 | Chemland |  |  | 1 szt. | 10 |  | 0 |  | 0 | 0
76 | Zlewka szklana, 1000 ml,wysoka, z podziałką i wylewem | 08-230.202.09 | Chemland |  |  | 1 szt. | 15 |  | 0 |  | 0 | 0
77 | Zlewka wysoka, poj. 2 l, z wylewem, bez ucha, skalowana, ze szkła borokrzemowego | 08-230.202.10 | Chemland |  |  | 1 szt. | 5 |  | 0 |  | 0 | 0
78 | Zlewka wysoka, z wylewem, skalowana, poj. 100 ml ze szkła borokrzemowego typ 3.3 | 08-230.202.03 | Chemland |  |  | 1 szt. | 10 |  | 0 |  | 0 | 0
79 | Zlewka z uchem PP skala niebieska 1000 ml | 6811203 | Chemland |  |  | 1 szt. | 5 |  | 0 |  | 0 | 0
80 | Zlewka z uchem PP skala niebieska 2000ml | 6811204 | Chemland |  |  | 1 szt. | 5 |  | 0 |  | 0 | 0
81 | Zlewka ze szkła borokrzemowego typu 3.3 niska, z uchwytem, o poj. 1000 ml, posiadajaca wylew i podziałkę. | 08-229.202.43 | Chemland |  |  | 1 szt. | 5 |  | 0 |  | 0 | 0
82 | Zlewka, 150 ml, wysoka z wylewem, szkło borokrzemowe typ 3.3 | 08-230.202.04 | Chemland |  |  | 1 szt. | 10 |  | 0 |  | 0 | 0
83 | Zlewka, 300 ml, wysoka z wylewem, szkło borokrzemowe typ 3.3 | 08-230.202.11 | Chemland |  |  | 1 szt. | 10 |  | 0 |  | 0 | 0
84 | Zlewki pomiarowe z uchwytem (PP), 2000 ml; Skala pomiarowa tłoczona. Z wylewem. Pojemność 2000ml, wykonane z PP, z uchwytem | 02-811104 | Chemland |  |  | 1 szt. | 25 |  | 0 |  | 0 | 0
85 | Zlewki wysokie szklane 50 ml | 08-230.202.02 | Chemland |  |  | 1 szt. | 50 |  | 0 |  | 0 | 0
Razem Pakiet nr 17 | [8 empty] | 0 | - | 0 | 0
Pakiet nr 18
1 | Sączki z bibuły olejowej średnica 8,5 cm, gram. 250g/m2 | MV23111112 | Chmes |  |  | 100 szt. | 48 |  | 0 |  | 0 | 0
2 | Filtr strzykawkowy o następujących parametrach: membrana filtrująca wykonana z hydrofilowego polifluorku winylidenu (PVDF), o średnicy 25 mm (powierzchnia filtracji 4,91 cm2) i średnicy porów 0,45 µm, złącze typu Luer Lock/Luer tip, martwa objętość nie większa niż 80 µl. | 729219 | Macherey- Nagel |  |  | 100 szt. | 10 |  | 0 |  | 0 | 0
3 | Kuwety spektrofotometryczne semi-mikro PMMA (1,6 ml) | 2810100 | Ratiolab |  |  | 100 szt. | 1 |  | 0 |  | 0 | 0
Razem Pakiet nr 18 | [8 empty] | 0 | - | 0 | 0
Pakiet nr 19
1 | Płynny środek czyszczący i nabłyszczający do zmywarki laboratoryjnej, środek posiadający bardzo dobre właściwości myjące, nie zawierający związków powierzchniowo czynnych, polecany do maszynowego usuwania resztek pożywek hodowlanych i kultur tkankowych. | 342-461030 | DR WEIGERT |  |  | 5 l | 11 |  | 0 |  | 0 | 0
2 | Płynny środek neutralizujacy do zmywarki laboratoryjnej, do maszynowego mycia jako środek myjący w etapie kwaśnego mycia podczas maszynowej obróbki szkła laboratoryjnego i innego wyposażenia w laboratoriach oraz analizach wody. | 342-475226 | DR WEIGERT |  |  | 20 l | 1 |  | 0 |  | 0 | 0
3 | Sól (granulki) do zmywarki laboratoryjnej chroniąca przed osadem. | FILIP | MARBA |  |  | 1,5 kg | 15 |  | 0 |  | 0 | 0
4 | Sól w tabletkach do zmywarki laboratoryjnej i autoklawu, nr CAS 7647-14-5 | - | CIECH |  |  | 25 kg | 7 |  | 0 |  | 0 | 0
Razem Pakiet nr 19 | [8 empty] | 0 | - | 0 | 0
Pakiet nr 20
1 | Biureta szklana z zaworem kurkowym, pojeność 25ml. | 2006231 | Conatex |  |  | 1 szt. | 3 |  | 0 |  | 0 | 0
Razem Pakiet nr 20 | [8 empty] | 0 | - | 0 | 0
Pakiet nr 21
1 | Łyżeczka plastikowa obustronna ATAGO | 272-47-RE-8511 | Conbest |  |  | 1 szt. | 20 |  | 0 |  | 0 | 0
2 | Naczynko (rynienka) o wymiarach 50x60 mm wykonane z tworzywa sztucznego (polimetakrylanu metylu) z podziałką składającą się z linii ciągłych wyznaczających pola prostokątne umożliwiające wykonanie dokładnych obliczeń fauny glebowej (nicieni) przy różnych powiększeniach. | 270-40-502 | Conbest |  |  | 1 szt. | 2 |  | 0 |  | 0 | 0
Razem Pakiet nr 21 | [8 empty] | 0 | - | 0 | 0
Pakiet nr 22
1 | Pęseta anatomiczna, 20,5 cm | AG E 188-189 | Denmax |  |  | 5 szt. | 2 |  | 0 |  | 0 | 0
Razem Pakiet nr 22 | [8 empty] | 0 | - | 0 | 0
Pakiet nr 23
1 | Nakrętki do butelek laboratoryjnych, z gwintem GL32, z pełną uszczelką. Autoklawowalne. | Z232335-10EA | DURAN |  |  | 1 szt. | 11 |  | 0 |  | 0 | 0
2 | Szklane tygle filtracyjne ze szkła Duran, porowatość 3, poj.50 ml, średnica 46mm. | 258513303 | DURAN |  |  | 10 szt. | 1 |  | 0 |  | 0 | 0
Razem Pakiet nr 23 | [8 empty] | 0 | - | 0 | 0
Pakiet nr 24
1 | Sito laboratoryjne, średnica oczka 25µm PN-ISO 3310-1:2000 | 2s-3/Al/2,00/52 | EKOLAB |  |  | 1 szt. | 2 |  | 0 |  | 0 | 0
Razem Pakiet nr 24 | [8 empty] | 0 | - | 0 | 0
Pakiet nr 25
1 | Worki do autoklawowania PP, 21000 ml, 400x780, 500 szt. | SA21-01 | Gosselin |  |  | 500 szt. | 4 |  | 0 |  | 0 | 0
Razem Pakiet nr 25 | [8 empty] | 0 | - | 0 | 0
Pakiet nr 26
1 | Blok chłodniczy do PCR na płytki 96 dołkowe lub probówki PCR 0,2 ml, umożliwia pracę w niskich temperaturach ok. 7°C, bez przykrywki. | 3881000031 | Eppendorf |  |  | 1 szt. | 3 |  | 0 |  | 0 | 0
2 | Końcówki do pipet epTIPS bezbarwne, pojemność: 50 – 1 250 µL, długość: 76 mm, kod barwny: zielony | 0030000935 | Eppendorf |  |  | 1000 szt. | 1 |  | 0 |  | 0 | 0
3 | Końcówki do pipety Eppendorf Quality™, 0,5 – 10 mL, śr. 1,6 cm, dł. Do 170mm. Z podziałką co 1ml ,turkusowy, końcówki bezbarwne,model: Research Plus (w posiadaniu Zamawiającego) | 0030000765 | Eppendorf |  |  | 2 x 100 szt. | 2 |  | 0 |  | 0 | 0
4 | Pipeta jednokanałowa o regulowanej objętości w zakresie 0,1-2,5 µl. Pipeta powinna być wyposażona w mechanizm ułatwiający zakładanie końcówek. Siła potrzebna do wyrzucenia końcówki nie większa niż 4 N. Pipeta powinna mieć możliwość powrotu do ustawień fabrycznych bez ponownej kalibracji. Możliwość sterylizacji całej pipety lub tylko dolnej części za pomocą promieniowania UV bądź w autoklawie (w temperaturze 121°C przy nadciśnieniu 1 bar przez 20 minut). Pipeta kompatybilna z końcówkami epT.I.P.S (0. µl – 10 µl, 34 mm). | 3123000012 | Eppendorf |  |  | 1 szt. | 1 |  | 0 |  | 0 | 0
5 | Pipeta jednokanałowa o regulowanej objętości w zakresie 100-1000 µl. Pipeta z wyporem powietrznym do dokładnego pipetowania cieczy. Pipeta powinna być wyposażona w mechanizm ułatwiający zakładanie końcówek. Sila potrzebna do wyrzucenia końcówki nie większa niż 4 N. Pipeta powinna mieć możliwość powrotu do ustawień fabrycznych bez ponownej kalibracji. Możliwość sterylizacji całej pipety lub tylko dolnej części za pomocą promieniowania UV bądź w autoklawie (w temperaturze 121°C przy nadciśnieniu 1 bar przez 20 minut). Pipeta kompatybilna z końcówkami epT.I.P.S (50 µl – 1000 µl, 71 mm). | 3123000063 | Eppendorf |  |  | 1 szt. | 2 |  | 0 |  | 0 | 0
6 | Pipeta jednokanałowa o regulowanej objętości w zakresie 20-200 µl. Pipeta powinna być wyposażona w mechanizm ułatwiający zakładanie końcówek. Siła potrzebna do wyrzucenia końcówki nie większa niż 4 N. Pipeta powinna mieć możliwość powrotu do ustawień fabrycznych bez ponownej kalibracji. Możliwość sterylizacji całej pipety lub tylko dolnej części za pomocą promieniowania UV bądź w autoklawie (w temperaturze 121°C przy nadciśnieniu 1 bar przez 20 minut). Pipeta kompatybilna z końcówkami epT.I.P.S (2 µl – 200 µl, 53 mm). | 3123000055 | Eppendorf |  |  | 1 szt. | 2 |  | 0 |  | 0 | 0
7 | Pipeta jednokanałową o zmiennej objętości 1 - 10 ml . Pipeta powinna posiadać możliwość regulacji ułatwiającą pipetowanie różnych cieczy bez konieczności przeprowadzenia pełnej kalibracji. Pipeta powinna posiadać: sprężynujący stożek końcowy, gładką powierzchnię ułatwiające czyszczenie; aktywną redukcję powstawania aerozoli; 4-cyfrowy wskaźnik objętości pipetowanej cieczy; wbudowany chip pozwalający na identyfikację; być autoklawowalna | 4924000118 | Eppendorf |  |  | 1 szt. | 2 |  | 0 |  | 0 | 0
8 | Pipeta Research plus 8-kanałowa 0.5-10 µl, wyposażona w ultra-lekki tłok wykonany z tworzywa Fortron, posiadająca zacisk szybkiego montowania, który ułatwia usuwanie dolnej części pipety oraz mechanizm amortyzujący, chroniący trzonek na końcówki do pipet. | 3125000010 | Eppendorf |  |  | 1 szt. | 1 |  | 0 |  | 0 | 0
9 | Pipeta typu Eppendorf Research plus, 3-pak, jednokanałowa, zmienna, zawiera Pudełko lub torebkę próbek i długopis, pojemności: 2 – 20 µL, 20 – 200 µL, 100 – 1 000 µL | 3123000918 | Eppendorf |  |  | 1 szt. | 1 |  | 0 |  | 0 | 0
10 | Pipeta typu Eppendorf Research plus, jednokanałowa, zmienna, 0.5 – 5 mL, | 3123000071 | Eppendorf |  |  | 1 szt. | 2 |  | 0 |  | 0 | 0
11 | Pipeta wielokanałowa typu Pipeta Research plus 8-kanałowa, zakres pojemności: 120-1200 µl, kod barwny: zielony, Posiadająca zacisk szybkiego montowania, który ułatwia usuwanie dolnej części pipety oraz mechanizm amortyzujący, chroniący trzonek na końcówki do pipet, | 3125000214 | Eppendorf |  |  | 1 szt. | 1 |  | 0 |  | 0 | 0
12 | Probówki typu Eppendorf o pojemności 5ml, z zatrzaskiwaną pokrywką, wykonane z przezroczystego polipropylenu niezawierającego plastyfikatorów, biocydów. Szeroki zakres temperatury roboczej: od -86 °C do +80 °C. Odporność na wirowanie do 25.000 x g | 0030119401 | Eppendorf |  |  | 200 szt. | 1 |  | 0 |  | 0 | 0
13 | Probówki typu Eppendorf, o poj. 0,5 ml, przezroczyste, cienkościenne, wolne od DNA ludzkiego, DNaz, RNaz i inhibitorów PCR, pokrywka zmatowiona, do stosowania w termocyklerach z blokiem w formacie 0,5 ml | 0030124537 | Eppendorf |  |  | 500 szt. | 2 |  | 0 |  | 0 | 0
14 | Probówki typu Eppendorf, o poj. 1.5 ml, 3810X, przezroczyste, wolne od DNaz, RNaz i pirogenów, skalowane, płaski chropowaty korek i duże pole do opisu, wirowanie maks. 30000 x g. | 0030125150 | Eppendorf |  |  | 1000 szt. | 2 |  | 0 |  | 0 | 0
15 | Zestaw startowy PCR-Cooler 0,2 mL , 1 różowy, 1 niebieski | 3881000015 | Eppendorf |  |  | zestaw | 2 |  | 0 |  | 0 | 0
Razem Pakiet nr 26 | [8 empty] | 0 | - | 0 | 0
Pakiet nr 27
1 | Sączki jakościowe średnie z celulozy i puchu bawełnianego, gramatura: 80 g/m2, czas filtracji: 32s średnica: 150 mm | FQLM 150 | EUROCHEM |  |  | 100 szt. | 120 |  | 0 |  | 0 | 0
2 | Sączki jakościowe średnie z celulozy i puchu bawełnianego, gramatura: 80 g/m2, czas filtracji: 32s średnica: 185 mm | FQLM 185 | EUROCHEM |  |  | 100 szt. | 120 |  | 0 |  | 0 | 0
3 | Sączki jakościowe twarde z celulozy i puchu bawełnianego, gramatura: 80 g/m2, czas filtracji: 120s wielkość porów >4 um, średnica 150 mm | FQLD 150 | EUROCHEM |  |  | 100 szt. | 100 |  | 0 |  | 0 | 0
Razem Pakiet nr 27 | [8 empty] | 0 | - | 0 | 0
Pakiet nr 28
1 | Kolba miarowa, kl A, ze szkła, korek z PP, szlif 10/19, oranżowa, poj. 25ml | 01-130.202.64 | Glassco |  |  | 1 szt. | 20 |  | 0 |  | 0 | 0
2 | Kolba miarowa, kl A, ze szkła, korek z PP, szlif 12/21, oranżowa, poj. 100 ml | 01-130.202.66 | Glassco |  |  | 1 szt. | 10 |  | 0 |  | 0 | 0
3 | Kolba miarowa, kl A, ze szkła, korek z PP, szlif 14/23, oranżowa, poj. 50 ml | 01-130.20265A | Glassco |  |  | 1 szt. | 10 |  | 0 |  | 0 | 0
4 | Kolba miarowa, kl. A, korek z PP, ze szlifem 24/29, poj. 1000 ml | 01-130.202.59 | Glassco |  |  | 1 szt. | 2 |  | 0 |  | 0 | 0
5 | Kolba miarowa, kl. A, niebieska skala, korek z PP, ze szlifem 14/23, poj. 100 ml | 01-130.202.55 | Glassco |  |  | 1 szt. | 20 |  | 0 |  | 0 | 0
6 | Kolba miarowa, kl. A, niebieska skala, korek z PP, ze szlifem 14/23, poj. 100 ml | 01-130.202B54 | Glassco |  |  | 1 szt. | 50 |  | 0 |  | 0 | 0
7 | Kolba miarowa, kl. A, niebieska skala, korek z PP, ze szlifem 19/26, poj. 500 ml | 01-130.202.58 | Glassco |  |  | 1 szt. | 5 |  | 0 |  | 0 | 0
8 | Kolba pomiarowa z korkiem PP, klasa A ze szkła borowokrzemowe 3.3 typu DURAN poj. 20 ml | 01-130.202B52 | Glassco |  |  | 1 szt. | 10 |  | 0 |  | 0 | 0
9 | Kran wykonany z polipropylenu. Kluczyk wykonany z PTFE. Posiada ząbkowane króćce do nakładania węży o średnicy 6-10 mm. | 02-120.303.01 | Glassco |  |  | 1 szt. | 10 |  | 0 |  | 0 | 0
10 | Kuweta laboratoryjna 375 x 300 x 75 mm (± 10 mm). Materiał: polipropylen. | 02-81702 | Glassco |  |  | 1 szt. | 3 |  | 0 |  | 0 | 0
11 | Łącznik z polipropylenu z trzema końcówkami (kształt T), posiadający prążki uniemożliwiające ześlizgnięcie się węża. Do węzy ośrednicy 6 mm ± 1mm. | 02-194.303.05 | Glassco |  |  | 1 szt. | 10 |  | 0 |  | 0 | 0
12 | Cylinder pomiarowy (PP), wysoki, klasa B, 25 ml | 647081 | VITLAB |  |  | 1 szt. | 15 |  | 0 |  | 0 | 0
13 | Cylinder pomiarowy (PP), wysoki, klasa B, 250 ml | 650081 | VITLAB |  |  | 1 szt. | 6 |  | 0 |  | 0 | 0
14 | Cylinder pomiarowy (PP), wysoki, klasa B, 50 ml | 648081 | VITLAB |  |  | 1 szt. | 6 |  | 0 |  | 0 | 0
15 | Cylinder z PP. Wykonany z przeźroczystego polipropylenu. Klasa B. Z niebieską skalą. Sześciokątna podstawa. Pojemność 2000 ml | 653081 | VITLAB |  |  | 1 szt. | 4 |  | 0 |  | 0 | 0
16 | Lejek z tworzywa sztucznego do dozowania proszku, średnica górna 100 mm, średnica szyjki 24 mm | E-1662 | VITLAB |  |  | 1 szt. | 7 |  | 0 |  | 0 | 0
17 | Lejek z tworzywa sztucznego do dozowania proszku, średnica górna 150 mm, średnica szyjki 28 mm | E-1664 | VITLAB |  |  | 1 szt. | 7 |  | 0 |  | 0 | 0
18 | Tacki laboratoryjne wykonane z polerowanej melaminy (MF) wymiary: 428 x 288 x 17 mm ± 2 mm. Posiadają stopki na spodzie. Z oznaczeniem CE | 71998 | VITLAB |  |  | 2 szt. | 11 |  | 0 |  | 0 | 0
19 | Tacki wykonane z polerowanej melaminy (MF), wymiary: 190 x 150 x 17 mm ± 2 mm. | 71598 | VITLAB |  |  | 1 szt. | 5 |  | 0 |  | 0 | 0
20 | Tryskawka z LDPE, pojemność 250 ml | 134393 | VITLAB |  |  | 1 szt. | 10 |  | 0 |  | 0 | 0
21 | Zlewka z uchem, 500 ml, skala wytłaczana, PP | 441081 | VITLAB |  |  | 1 szt. | 10 |  | 0 |  | 0 | 0
Razem Pakiet nr 28 | [8 empty] | 0 | - | 0 | 0
Pakiet nr 29
1 | Pipeta 12 kanałowa o pojemności 50-300 mikrolitrów, wyposażona w blokadę nastawy pojemności. Do pipety powinien być dołączony stojak. | 5128 i 5480 | HTL |  |  | 1 szt. | 1 |  | 0 |  | 0 | 0
2 | Pipeta ośmiokanałowa o zmiennej objętości w zakresie 20 - 200 mikrolitrów, dwie możliwości nastawiania objętości - pokrętłem bądź przyciskiem pipetowania, odporna na sterylizację za pomocą promieniowania UV oraz w pełni autoklawowalna | 5123 | HTL |  |  | 1 szt. | 1 |  | 0 |  | 0 | 0
3 | Zestaw pipet o pojemnościach 10, 20, 200 i 1000 mikrolitrów. Pipety powinny być wyposażone w blokadę nastawy pojemności. Do zestawu powinien być dołączony stojak na pipety | 7901 | HTL |  |  | zestaw | 1 |  | 0 |  | 0 | 0
Razem Pakiet nr 29 | [8 empty] | 0 | - | 0 | 0
Pakiet nr 30
1 | Parownica porcelanowa głęboka,glazurowana | 641322206421 | JIPo |  |  | 1 szt. | 6 |  | 0 |  | 0 | 0
2 | Parownica porcelanowa głęboka,glazurowana | 641322206501 | JIPo |  |  | 1 szt. | 6 |  | 0 |  | 0 | 0
3 | Tłuczki do możdzierzy, ze szkliwionej porcelany, gładka powierzchnia trąca, autoklawowalne. D/L [mm] - 23/84 | 641331213101 | JIPo |  |  | 1 szt. | 10 |  | 0 |  | 0 | 0
4 | Tłuczek szorstki, wykonany z wysokiej jakości specjalnego gatunku porcelany śr główki 42-45 mm, długość 170-175- mm | 641331213400 | JIPo |  |  | 1 szt. | 20 |  | 0 |  | 0 | 0
5 | Zlewka porcelanowa z wysokim wylewem, wysokość 106mm, średnica 57mm, Pojemność 225 ml. | 641323226201 | JIPo |  |  | 1 szt. | 6 |  | 0 |  | 0 | 0
6 | Zlewka porcelanowa z wysokim wylewem, wysokość 157 mm, średnica 101 mm, pojemność 1100 ml. | 641323226401 | JIPo |  |  | 1 szt. | 10 |  | 0 |  | 0 | 0
Razem Pakiet nr 30 | [8 empty] | 0 | - | 0 | 0
Pakiet nr 31
1 | Butla HDPE z kranem zakręcana bez podziałki; butla z kranem z polietylenu o wysokiej gęstości, o ściankach grubości 2 mm, posiada pojedynczy uchwyt, wyposażona w zawór 3/4, pojemność butli 5 l | 1660 | Kartell |  |  | 1 szt. | 1 |  | 0 |  | 0 | 0
2 | Taśma do kontroli sterylizacji parą wodną | 1052 | Kartell |  |  | 1 szt. | 8 |  | 0 |  | 0 | 0
3 | Zlewka niska z polipropylenu. Pojemność 2000 ml . Trwała podziałka wytłoczona w ściance zlewki. Autoklawowalna w temp do 121 st. C. Średnica: 116 mm; Wysokość:165 mm. | 1158 | Kartell |  |  | 1 szt. | 6 |  | 0 |  | 0 | 0
4 | Zlewka niska z polipropylenu. Pojemność 3000 ml. Trwała podziałka wytłoczona w ściance zlewki. Autoklawowalna w temp do 121 st. C. Średnicz:165 mm; Wysokość: 180mm. | 1159 | Kartell |  |  | 1 szt. | 5 |  | 0 |  | 0 | 0
5 | Zlewka PP miarowa z uchem, niska - pojemność 500 ml. Trwała podziałka wytłoczona w ściance zlewki. Autoklawowalna w temp do 121 st. C. Średnica: 90 mm; wysokość: 116 mm. | 1156 | Kartell |  |  | 1 szt. | 5 |  | 0 |  | 0 | 0
Razem Pakiet nr 31 | [8 empty] | 0 | - | 0 | 0
Pakiet nr 32
1 | Fiolki typu Amber do Agilent HPLC (w posiadaniu Zamawiającego), poj. 1,5 ml, skalowane, z polem do opisu, zakręcane, z zakrętkami z septą z PTFE i silikonu | 11090520+09150838 | La-Pha-Pack |  |  | 100 szt. | 50 |  | 0 |  | 0 | 0
2 | Zatyczka butylowa, średnica 20 mm | 20 10 0290 | La-Pha-Pack |  |  | 100 szt. | 3 |  | 0 |  | 0 | 0
Razem Pakiet nr 32 | [8 empty] | 0 | - | 0 | 0
Pakiet nr 33
1 | Końcówki do pipet automatycznych o pojemności 200μl bezbarwne | 80-0200-0 | Medlab |  |  | 1000 szt. | 4 |  | 0 |  | 0 | 0
2 | Końcówki do pipet o poj. do 200 ul, z kapilarnym zakończeniem o poj. 4 µl, bezbarwne z PP | 80-0104-0 | Medlab |  |  | 500 szt. | 1 |  | 0 |  | 0 | 0
3 | Końcówki typu Eppendorf, poj. 200 µl, ostro zakończone o "krótkiej falbance" do pipet automatycznych 1-kanałowych: Eppendorf Research, Eppendorf Research Plus (2-20ul); materiał; plastik | 80-0100-1 | Medlab |  |  | 1000 szt. | 4 |  | 0 |  | 0 | 0
4 | Mikrokońcówki do pipet o poj. 0,1-10 µl, typu Eppendorf Cristal, długie, bezbarwne, z PP, w torbie foliowej | 80-0010-0 | Medlab |  |  | 1000 szt. | 5 |  | 0 |  | 0 | 0
5 | Pipetki Pasteura dł 155mm, poj. użytkowa 3 ml z podziałką do 3,0 ml co 0,5 ml, z PE pakowane zbiorczo | 76-1303-2 | Medlab |  |  | 500 szt. | 2 |  | 0 |  | 0 | 0
6 | Pisaki laboratoryjne typu "SHARPIE", 0,5 mm gr. rysy-czarne, plastik | 92-9011-8 | Sanford |  |  | 12 szt. | 9 |  | 0 |  | 0 | 0
7 | Probówki typu Eppendorf o poj. 1,5 ml, z PP, bezbarwne, z dnem stożkowym i płaskim wieczkiem na zawiasie, z podziałką 0,1; 0,5; 1,0; 1,5 i polem do opisu, autoklawowalne | 25-1500-0 | Medlab |  |  | 500 szt. | 5 |  | 0 |  | 0 | 0
8 | Probówki typu Eppendorf poj. 2 ml, z dnem soczewkowym, z podziałka i polem do opisu, z płaskim wieczkiem, bezbarwne, z PP | 25-2000-1 | Medlab |  |  | 500 szt. | 31 |  | 0 |  | 0 | 0
9 | Probówki typu Falcone o poj. całkowitej 50ml, z PP, z zakrętką, z dnem stożkowym i nadrukowaną podziałką co 2,5ml w zakresie 5-45 ml, wodoszczelne | 24-3050-1 | Medlab |  |  | 50 szt. | 1 |  | 0 |  | 0 | 0
10 | Szalki Petriego 90 mm z wentylacją, sterylne o średnicy 90 mm i wysokości 16 mm. | 51-0090-OSR | Medlab |  |  | 600 szt. | 45 |  | 0 |  | 0 | 0
11 | Szalki Petriego o śr. 55 mm i wys. 15 mm, bez wentylacji, aseptyczne | 51-0056-OA-NX | Medlab |  |  | 330 szt. | 3 |  | 0 |  | 0 | 0
12 | Szkiełka nakrywkowe o wymiarze 18 x 18 | 42-1818-0-ML | Medlab |  |  | 1000 szt. | 5 |  | 0 |  | 0 | 0
Razem Pakiet nr 33 | [8 empty] | 0 | - | 0 | 0
Pakiet nr 34
1 | Końcówki do pipet RAININ RT-L250-A Pipette Tips RT LTS 250uL 960A/10 (w posiadaniu Zamawiającego), końcówki kompatybilne z pipeatami, których trzonki mają kształt cylindryczny, bezbarwne, z trwałego polipropylenu, możliwość autoklawowania koncówek, końcówki wyposażone w wytopiony wewnątrz o-ring (uszczelnienie) oraz jednoznaczny punkt zatrzymywania trzonu pipety określający głębokość jego zatrzymania w końcówce. | 30389243 | Mettler Toledo |  |  | 960 szt. | 1 |  | 0 |  | 0 | 0
2 | Pipeta 8-kanałowa o zmiennym rozstawie kanałów 9-14 mm, do pracy z płytkami 24-,48-,96-dołkowymi oraz próbówkami do mikrowirówek, wyposażona w metki RFID, o ergonomicznym kształcie, posiadająca technologię końcówki: system LiteTouch LTS. Zakres objętości: 5 μL – 50 μL, Przyrost objętości (ręczny): 0,05 μL | 17011844 | Mettler Toledo |  |  | 1 szt. | 1 |  | 0 |  | 0 | 0
Razem Pakiet nr 34 | [8 empty] | 0 | - | 0 | 0
Pakiet nr 35
1 | Filtry membranowe o wielkość porów - 0,22 µm, materiał - hydrofilowy polieterosulfon, średnica - 47 mm, autoklawowalne. | GPWP04700 | Millipore |  |  | 100 szt. | 1 |  | 0 |  | 0 | 0
2 | Sterylny system filtracji próżniowej, objętość procesowa- 250 ml, wielkość porów - 0,22 µm, membrana - PVDF, sterylizowane radiacyjnie, powierzchnia filtracyjna 40 cm2, objętość przefiltrowanej cieczy 250 ml, sterylizacja roztworów wodnych (od 150 ml do 1 l); jałowa filtracja pożywek hodowlanych i buforów z wysokowartościowym białkiem lub składnikiem o małej cząsteczce. | SCGPU02RE | Millipore |  |  | 12 szt. | 4 |  | 0 |  | 0 | 0
3 | Sterylne filtry strzykawkowe. Parametry: sterylizowane promieniowaniem gamma, średnica porów 0,22 µm, średnica filtra 33 mm (powierzchnia filtrująca około 4.5 cm2), materiał membrany filtrującej: polieterosulfon (hydrofilowy), materiał obudowy modyfikowany akryl, złącze typu Luer Lok. Filtry przystosowane do filtraci cieczy o temperaturze nie mniejszej niż 45 °C i ciśnieniu 10 barów. | SLGP033RS | Millipore |  |  | 50 szt. | 1 |  | 0 |  | 0 | 0
Razem Pakiet nr 35 | [8 empty] | 0 | - | 0 | 0
Pakiet nr 36
1 | Sączki filtracyjne średnie do analiz jakościowych średnica 70 mm, typ 3m/N | 3.305.070 | Munktell |  |  | 100 szt. | 15 |  | 0 |  | 0 | 0
2 | Sączki jakościowe rodzaj: 132; średnica 150 mm; gramatura 80 g/m2; | 3.329.150 | Munktell |  |  | 100 szt. | 60 |  | 0 |  | 0 | 0
3 | Sączki jakościowe karbowane średnie, śr. 150 mm, gramatura min. 65 g/m2, typ: 3m/N Grade | 4.305.150 | Munktell |  |  | 100 szt. | 20 |  | 0 |  | 0 | 0
4 | Sączki jakościowe karbowane średnie, śr. 185 mm, gramatura min. 65 g/m2, typ: 3m/N Grade | 4.305.185 | Munktell |  |  | 100 szt. | 27 |  | 0 |  | 0 | 0
5 | Sączki jakościowe: średnica 125 mm; gramatura 65 g/m2 | 3.308.125 | Munktell |  |  | 100 szt. | 10 |  | 0 |  | 0 | 0
Razem Pakiet nr 36 | [8 empty] | 0 | - | 0 | 0
Pakiet nr 37
1 | Probówki wirówkowe (PP) 15 ml z zieloną nakrętką (PE), czarna precyzyjna podziałka co 0,5ml, białe pole opisu, stożkowe, sterylność R, Wolne od RNaz DNaz, toksyn (pyrogenów) i DNA | 02-502-3001 | Nerbe Plus |  |  | 500 szt. | 1 |  | 0 |  | 0 | 0
2 | Probówki wirówkowe (PP) 50 ml z zieloną nakrętką (PE), czarna precyzyjna podziałka co 2,5ml, białe pole opisu, stożkowe, sterylność R, wolne od Rnas, Dnas | 02-572-3001 | Nerbe Plus |  |  | 250 szt. | 1 |  | 0 |  | 0 | 0
Razem Pakiet nr 37 | [8 empty] | 0 | - | 0 | 0
Pakiet nr 38
1 | Końcówki do pitet Omnitip (w posiadaniu Zamawiającego) - wysoka klarowność z filtrem w rakach odpornośc na wyginanie, 1-200 ul | 83240 | Omnitip |  |  | 960 szt. | 6 |  | 0 |  | 0 | 0
2 | Końcówki do pipet Omnitip (w posiadaniu Zamawiającego) - wysoka klarowność ostro zakończone, odpornośc na wyginanie, kolor żółty bez filtra 1-200ul | 83110 | Omnitip |  |  | 1000 szt. | 8 |  | 0 |  | 0 | 0
3 | Końcówki do pipet Omnitip (w posiadaniu Zamawiającego) - wysoka klarowność z filtrem, odpornośc na wyginanie, bezbarwne, w rakach 1-100 ul | 82240 | Omnitip |  |  | 960 szt. | 5 |  | 0 |  | 0 | 0
4 | Końcówki do pipet OMNITIP (w posiadaniu Zamawiającego) o pojemności 100 –1000 µl, wysoka klarowność ostro zakończone, odpornośc na wyginanie, niebieskie, długość 84 mm | 85110 | Omnitip |  |  | 250 szt. | 2 |  | 0 |  | 0 | 0
Razem Pakiet nr 38 | [8 empty] | 0 | - | 0 | 0
Pakiet nr 39
1 | Igła preparacyjna z drewnianą rączką, końcówka 0,2 mm, prosta | PNI 002 | Paradox Company |  |  | 1 szt. | 5 |  | 0 |  | 0 | 0
2 | Igła preparacyjna z drewnianą rączką, końcówka 0,65 mm, prosta | PNI 003 | Paradox Company |  |  | 1 szt. | 5 |  | 0 |  | 0 | 0
3 | Igła prepracyjna prosta, ze stali chirurgicznej, do autoklawowania, długość końcówki 0,75 mm, długość całkowita ok. 133 mm | PNI 011 | Paradox Company |  |  | 1 szt. | 2 |  | 0 |  | 0 | 0
4 | Lupa z rączką, powiększenie 2,5x, soczewka szklana Ø90 mm,oprawa plastikowa czarna | MGL 090 | Paradox Company |  |  | 1 szt. | 2 |  | 0 |  | 0 | 0
5 | Nożyczki precyzyjne ze stali nierdzewnej, długość ostrza 15 mm | SCI 015 | Paradox Company |  |  | 1 szt. | 3 |  | 0 |  | 0 | 0
6 | Nożyczki ze stali nierdzewnej, długość całkowita 125 mm,długość ostrza 30mm | SCI 045 | Paradox Company |  |  | 1 szt. | 5 |  | 0 |  | 0 | 0
7 | Ostrze do skalpela Nr 24, do rękojeści nr 4 | SCB 024 | Paradox Company |  |  | 1 szt. | 15 |  | 0 |  | 0 | 0
8 | Pęseta precyzyjna długość 100 mm, końcówka 0,5 mm prosta, delikatnie ząbkowana. | FPS 100 | Paradox Company |  |  | 1 szt. | 1 |  | 0 |  | 0 | 0
9 | Pęseta anatomiczna długość 120 mm, końcówka 1 mm prosta | FSA 120 | Paradox Company |  |  | 1 szt. | 2 |  | 0 |  | 0 | 0
10 | Pęseta anatomiczna, długośc 200 mm, końcówka 2,5 mm prosta | FSA 200 | Paradox-Company |  |  | 1 szt. | 10 |  | 0 |  | 0 | 0
11 | Pęseta anatomiczna, długość 130 mm, końcówka 1,5 mm prosta | FSA 130 | Paradox Company |  |  | 1 szt. | 1 |  | 0 |  | 0 | 0
12 | Pęseta anatomiczna,długość 140 mm, końcówka 1,5 mm prosta | FSA 140 | Paradox Company |  |  | 1 szt. | 6 |  | 0 |  | 0 | 0
13 | Pęseta precyzyjna, długość 115 mm, końcówka prosta, zaostrzona, gładka | FSF 005 | Paradox Company |  |  | 1 szt. | 2 |  | 0 |  | 0 | 0
14 | Pęseta precyzyjna, długość 115 mm, końcówka zaostrzona, gładka, półokrągło wygięta | FSF 007 | Paradox-Conipany |  |  | 1 szt. | 5 |  | 0 |  | 0 | 0
15 | Pęseta precyzyjna, długość 130 mm, końcówka prosta, zaostrzona, gładka | FSF 003 | Paradox Company |  |  | 1 szt. | 1 |  | 0 |  | 0 | 0
16 | Pęseta, precyzyjna długość 110 mm, końcówka 0,4 mm prosta, delikatnie ząbkowana. | FPS 110 | Paradox Company |  |  | 1 szt. | 4 |  | 0 |  | 0 | 0
17 | Rękojeść do skalpela Nr 3 – precyzyjna długość 125 mm, ze stali nierdzewnej | SCH 033 | Paradox Company |  |  | 1 szt. | 33 |  | 0 |  | 0 | 0
18 | Rękojeść do skalpela Nr 4, długość 138 mm, ze stali nierdzewnej, matowana | SCH 004 | Paradox Company |  |  | 1 szt. | 5 |  | 0 |  | 0 | 0
Razem Pakiet nr 39 | [8 empty] | 0 | - | 0 | 0
Pakiet nr 40
1 | Filtry Phenex-PTFE 15mm Syringe Filters 0.45 µ, niejałowe, Luer/Slip, 100/Pk | AF0-2102-12 | Phenomenex |  |  | 100 szt. | 5 |  | 0 |  | 0 | 0
Razem Pakiet nr 40 | [8 empty] | 0 | - | 0 | 0
Pakiet nr 41
1 | Bibuła filtracyjna jakościowa miękka 580mmx580mm | CHEM*429720310*100SZ | Chempur |  |  | 100 szt. | 1 |  | 0 |  | 0 | 0
Razem Pakiet nr 41 | [8 empty] | 0 | - | 0 | 0
Pakiet nr 42
1 | Pojemnik typu moczówka z nakrętką, poj. 200 ml | 520.200 | Profilab |  |  | 200 szt. | 7 |  | 0 |  | 0 | 0
Razem Pakiet nr 42 | [8 empty] | 0 | - | 0 | 0
Pakiet nr 43
1 | Końcówki o poj. 200 µl, niskoretencyjne, przezroczyste, w tackach EcoPac 96 szt. w tacce, 10 tacek/op. | 4238N00 | SSIBio |  |  | 960 szt. | 3 |  | 0 |  | 0 | 0
2 | Końcówki Vertex o poj. 100 ul, niskoretencyjne (specjalna żywica NoStick), sterylne, z filtrem, w rakach,10x96 szt., wolne od RNaz, DNaz, DNA inhibitorów PCR i pirogenów | 4237NBFS | SSIBio |  |  | 960 szt. | 3 |  | 0 |  | 0 | 0
3 | Końcówki Vertex o poj. 200ul, uniwersalne, niskoretencyjne (specjalna żywica NoStick), sterylne, z filtrem, w rakach,10x96 szt. | 4237NSFS | SSIBio |  |  | 960 szt. | 2 |  | 0 |  | 0 | 0
4 | Końcówki Vertex o poj.1000 ul, niskoretencyjne (specjalna żywica NoStick), sterylne, z filtrem, w rakach,10x96 szt. | 4337NSFS | SSIBio |  |  | 10x96 szt. | 3 |  | 0 |  | 0 | 0
5 | Probówki typu Eppendorf o poj. 2,0 ml z płaskim wieczkiem, skalowane co 100 µl, matowe pole do opisu, sterylne, wolne od Dnaz i Rnaz i inhibitorów PCR, skalowane co 100 µl, optyczna przejrzystość zapewnia maksymalną widoczność próbki | 1310-00S | SSIBio |  |  | 500 szt. | 3 |  | 0 |  | 0 | 0
Razem Pakiet nr 43 | [8 empty] | 0 | - | 0 | 0
Pakiet nr 44
1 | Septa GR 2, średnica 11 mm, do chromatografu gazowego HP 5890, w posiadaniu Zamawiającego. | 20421 | Supelco |  |  | 100 szt. | 3 |  | 0 |  | 0 | 0
Razem Pakiet nr 44 | [8 empty] | 0 | - | 0 | 0
Pakiet nr 45
1 | Ostrze nr 11 o trójkątnym kształcie naostrzone wzdłuż jego najdłuższej krawędzi, wyposażone w szpiczastą końcówkę, pasujące do rękojeści 3, 3L, 3. Grawerowane, 5B, 7, 9, B3 oraz B3L. | OST-11-SM | Swann Morton |  |  | 100 szt. | 11 |  | 0 |  | 0 | 0
2 | Ostrza chirurgiczne do skalpela, sterylne, ze stali węglowej, rozmiar 11; jałowe, jednorazowe o trójkątnym kształcie, naostrzone wzdłuż jego najdłuższej krawędzi, wyposażone w szpiczastą końcówkę. | 20501005 | Swann Morton |  |  | 100 szt. | 31 |  | 0 |  | 0 | 0
3 | Ostrze do skalpeli, nr 11, ostro zakończone, o trójkątnym kształcie, ze stali nierdzewnej. | 0203 | Swann Morton |  |  | 100 szt. | 55 |  | 0 |  | 0 | 0
4 | Ostrze nr 10, posiadające zaokrągloną krawędź tnącą, pasujące do rękojeści 3, 3L, 3 Grawerowane, 5B, 7, 9, B3 oraz B3L. | OST-10-SM | Swann Morton |  |  | 100 szt. | 11 |  | 0 |  | 0 | 0
5 | Ostrze nr 23, w kształcie liścia, naostrzone wzdłuż jego dłuższej krawędzi, pasujące do rękojeści 4, 4L, 4 Grawerowane oraz 6B. | OST-23-SM | Swann Morton |  |  | 100 szt. | 2 |  | 0 |  | 0 | 0
Razem Pakiet nr 45 | [8 empty] | 0 | - | 0 | 0
Pakiet nr 46
1 | Fiolki (2 ml)+ zakrętki+ uszczelki niebieskie silikon/ PTFE (LC 2-SV+8SCJ(W)+8-ST101) | SHL | Thermo Fisher Scientific (Chromacol) |  |  | 100 szt. | 5 |  | 0 |  | 0 | 0
2 | Płytki F96 MaxiSorp Nunc-Immuno Plate | 442404 | Thermo Fisher Scientific |  |  | 60 szt | 2 |  | 0 |  | 0 | 0
3 | Uszczelki/ 8mm silicone/ PTFE | 8-ST101 | Thermo Fisher Scientific (Chromacol) |  |  | 1000 szt. | 5 |  | 0 |  | 0 | 0
Razem Pakiet nr 46 | [8 empty] | 0 | - | 0 | 0
Pakiet nr 47
1 | Pankowe wkładki (gąbki) utrzymujące wilgoć dla testu Phytotestkit | ST02 | TIGRET Sp. z o.o. |  |  | 100 szt. | 1 |  | 0 |  | 0 | 0
2 | Gube, białe filtry dla testu Phytotestkit | ST01 | TIGRET Sp. z o.o. |  |  | 100 szt. | 1 |  | 0 |  | 0 | 0
3 | Stojaki, każdy dla 6 płytek testowych | TC66 | TIGRET Sp. z o.o. |  |  | 20 szt. | 1 |  | 0 |  | 0 | 0
4 | Filtry dla testów Phytotoxkit | TC72 | TIGRET Sp. z o.o. |  |  | 240 szt. | 2 |  | 0 |  | 0 | 0
5 | Płytki testowe (płytka dolna + pokrywka) z filtrami papierowymi | TC62 | TIGRET Sp. z o.o. |  |  | 90 szt. | 1 |  | 0 |  | 0 | 0
Razem Pakiet nr 47 | [8 empty] | 0 | - | 0 | 0
Pakiet nr 48
1 | Stripy do PCR o poj. 0,1ml. czteroprobówkowe z pokrywką kompatybylne do systemu ROTORGEN QIAGEN (w posiadaniu Zamawiającego) | 981103 | Qiagen |  |  | 250 stripów | 10 |  | 0 |  | 0 | 0
Razem Pakiet nr 48 | [8 empty] | 0 | - | 0 | 0
Pakiet nr 49
1 | Końcówki do pipet Eppendorf (w posiadaniu Zamawiającego), sterylne, z filtrem, w rakach o poj. 100 µl | FTRS-100S | YankBio |  |  | 960 szt. | 5 |  | 0 |  | 0 | 0
2 | Końcówki o poj. 100 µl, uniwersalne, sterylne, z filtrem, w rakach, przezroczyste | FTRS-100S | YankBio |  |  | 960 szt. | 10 |  | 0 |  | 0 | 0
Razem Pakiet nr 49 | [8 empty] | 0 | - | 0 | 0
Niniejszy plik należy opatrzyć kwalifikowanym podpisem elektronicznym lub podpisem zaufanym
lub podpisem osobistym przez osobę uprawnioną do występowania w imieniu Wykonawcy