## TES
KALKULACJA SZACUNKOWA
TABELA WARTOŚCI ELEMENTÓW SCALONYCH
Nazwa zadania: | BUDOWA DRÓG GMINNYCH: ODCINEK „A” OD KM 0+000 DO KM 0+725,00 ODCINEK „B” OD KM 0+000 DO KM 0+597,00 ODCINEK „C” OD KM 0+000 DO KM 0+180,00 NA TERENIE OSIEDLA „KOLONIA” W MIEŚCIE ROPCZYCE WRAZ Z NIEZBĘDNĄ INFRASTRUKTURĄ I PRZEBUDOWĄ SIECI UZBROJENIA TERENU
Lp | Oznaczenie elementu | Wyszczególnienie |  | Wartość netto (PLN)
x | I | WYMAGANIA OGÓLNE (DZIAŁ OGÓLNY) |  | x
1. | A | KOSZT DOSTOSOWANIA SIĘ DO WYMAGAŃ WARUNKÓW KONTRAKTU |  | #REF!
RAZEM [I] |  |  |  | #REF!
x | I | WYMAGANIA OGÓLNE (DZIAŁ OGÓLNY) |  | x
1. | A | KOSZT DOSTOSOWANIA SIĘ DO WYMAGAŃ WARUNKÓW KONTRAKTU |  | 0
RAZEM [I] |  |  |  | 0
x | II | ROBOTY DROGOWE: BUDOWA DROGI GMINNEJ |  | x
2. | B | ROBOTY PRZYGOTOWAWCZE |  | 0
3. | C | ROBOTY ZIEMNE |  | 0
4. | D | ODWODNIENIE KORPUSU DROGOWEGO |  | 0
5. | E | PODBUDOWY |  | 0
6. | F | NAWIERZCHNIE |  | 0
7. | G | ROBOTY WYKOŃCZENIOWE |  | 0
8. | H | OZNAKOWANIE DRÓG I URZĄDZENIA BEZPIECZEŃSTWA RUCHU |  | 0
9. | I | ELEMENTY ULIC |  | 0
RAZEM [II] |  |  |  | 0
x | III | BRANŻA ELEKTROENERGETYCZNA |  | x
10. | J | PRZEBUDOWA LINII SN 15 kV |  | 0
11. | K | PRZEBUDOWA I ZABEZPIECZENIE LINII KABLOWEJ SN 15 kV |  | 0
12. | L | PRZEBUDOWA I ZABEZPIECZENIE KABLI nN |  | 0
RAZEM [III] |  |  |  | 0
x | IV | BRANŻA TELETECHNCZNA |  | x
13. | M | BUDOWA KANAŁU TECHNOLOGICZNEGO |  | 0
14. | N | PRZEBUDOWA KABLA ŚWIATŁOWODOWEGO SSPW |  | 0
15. | O | PRZEBUDOWA SIECI NAPOWIETRZNEJ ORANGE |  | 0
16. | P | ZABEZPIECZENIE SIECI ŚWIATŁOWODOWEJ HAWE TELEKOM I PCSS POZNAŃ |  | 0
17. | R | ZABEZPIECZENIE SIECI ŚWIATŁOWODOWEJ TELNET ROPCZYCE |  | 0
RAZEM [IV] |  |  |  | 0
x | V | BRANŻA SANITARNA |  | x
18. | S | PRZEBUDOWA I ZABEZPIECZENIE SIECI GAZOWYCH |  | 0
19. | T | PRZEBUDOWA I ZABEZPIECZENIE SIECI WODOCIĄGOWYCH |  | 0
RAZEM [V] |  |  |  | 0
x | III | PRZEBUDOWA DROGI GMINNEJ (ROBOTY BRANŻOWE) |  | x
10. | J | PRZEBUDOWA I ZABEZPIECZENIE URZĄDZEŃ OBCYCH |  | #REF!
RAZEM [III] |  |  |  | #REF!
WARTOŚĆ KOSZTORYSOWA ROBÓT NETTO [I-V] |  |  |  | 0
PODATEK VAT 23% |  |  |  | 0
OGÓŁEM WARTOŚĆ KOSZTORYSOWA ROBÓT BRUTTO |  |  |  | 0
0
|  | 0-5 | 6-9 | 0-5 | 6-9 | 0-5 | 6-9 | dodatek | sumuj te ciągi
0 |  | 1 | 0
0 |  | 1 | 0
0 |  | 1 | 0
0 |  | 1 | 0
0 |  | 1 | 0
0 |  | 1 | 0
0 |  | 1 | 0
0 |  | 1 | 0
0 | [8 empty] | zł 0/100
Słownie:
0 |  |  |  | zł 0/100

## KO
KOSZTORYS OFERTOWY
BUDOWA DRÓG GMINNYCH: ODCINEK „A” OD KM 0+000 DO KM 0+725,00 ODCINEK „B” OD KM 0+000 DO KM 0+597,00 ODCINEK „C” OD KM 0+000 DO KM 0+180,00 NA TERENIE OSIEDLA „KOLONIA” W MIEŚCIE ROPCZYCE WRAZ Z NIEZBĘDNĄ INFRASTRUKTURĄ I PRZEBUDOWĄ SIECI UZBROJENIA TERENU
Poz. | Podstawy [Nr STWiORB/ CPV] | Wyszczególnienie elementów rozliczeniowych (Opis robót) | Nazwa jednostki | Ilość jednostek | Razem | Cena jednostkowa | Wartość robót netto
I | WYMAGANIA OGÓLNE (DZIAŁ OGÓLNY)
A | DM 00.00.00 | KOSZT DOSTOSOWANIA SIĘ DO WYMAGAŃ WARUNKÓW KONTRAKTU
x | 00.00.00 | Koszt dostosowania się do warunków kontraktowych
1.1 | 00.00.00 | Wykonanie geodezyjnej inwentaryzacji powykonawczej | ryczałt | 1 | 1
1.2 | 00.00.00 | Wykonanie wyznaczenia granic projektowanego pasa drogowego (P.P.D.) w terenie wraz z stabilizacją granic słupkami granicznymi | ryczałt | 1 | 1
1.3 | 00.00.00 | Wykonanie i zatwierdzenie projektu oznakowania robót i organizacji ruchu na czas prowadzenia robót (4 egz.) wraz z zakupem, ustawieniem, rozbiórką (po zakończeniu robót) i utrzymaniem oznakowania w trakcie realizacji robót | ryczałt | 1 | 1
1.4 | 00.00.00 | Wykonanie docelowej organizacji ruchu (oznakowanie pionowe i poziome) zgodnie z wymaganymi standardami oraz projektem stałej organizacji ruchu. | ryczałt | 1 | 1
1.5 | 00.00.00 | Koszt dostosowania się do pozostałych wymagań Warunków Kontraktu,Wymagań Ogólnych zawartych w Specyfikacji Technicznej Wykonania i Odbioru Robót Budowlanych DM.00.00.00 oraz szczegółowych STWiORB. Koszty spełnienia wymagań zarządców/właścicieli istniejących sieci zgodnie z załączonymi do dokumentacji technicznej uzgodnieniami, decyzjami i warunkami technicznymi (w tym min. nadzór arecheologiczny). | ryczałt | 1 | 1
RAZEM [A] | [6 empty] | 0
OGÓŁEM [I]: WYMAGANIA OGÓLNE (DZIAŁ OGÓLNY) | [6 empty] | 0
II | ROBOTY DROGOWE
B | SST 01.00.00 CPV 45111000-8 | ROBOTY PRZYGOTOWAWCZE Roboty w zakresie burzenia, roboty ziemne
x | 01.01.01 | Wyznaczenie trasy i punktów wysokościowych
2 | 01.01.01.22 | Wyznaczenie trasy i punktów wysokościowych w terenie równinnym | km | x | 1.51
|  | Wyznaczenie trasy i punktów wysokościowych dróg gminnych o łącznej długości ok. 1513 m. wraz z zjazdami, chodnikiem dla pieszych, elementami odwodnienia (studni, wpustów, ścieków itd.) oraz istniejących sieci uzbrojenia terenu, itd. Kompletna obsługa geodezyjna inwestycji. <L1=725m> <L2=596m> <L3=192m> <L=L1+L2+L2=1,513 km> | km | 1.51 | x
x | 01.02.01 | Usunięcie drzew lub krzewów
3 | 01.02.01.12 | Karczowanie drzew o średnicy 36-55 cm | szt. | x | 17
|  | Usunięcze drzew, w tym ścinanie gałęzi, dłużyc i karczowanie pni. Materiały z wycinki stanowią własność Wykonawcy robót. <N=17 szt.> wg Tabeli nr 2 | szt. | 17 | x
4 | 01.02.01.22 | Karczowanie krzaków i poszycia | ha | x | 0.36
|  | Karczowanie drobnych samosiejek drzew, krzaków i poszycia wraz z niszczeniem karpiny, zasypaniem i zagęszczeniem dołów. Drągowina, gałęzie stanowią własność Wykonawcy robót. <F=0,36 ha> wg Tabeli nr 2 | ha | 0.36 | x
x | 01.02.02 | Zdjęcie warstwy humusu i darniny
5 | 01.02.02.12 | Mechaniczne usunięcie warstwy ziemi urodzajnej (humusu) o średniej gr. w-wy 15 cm z darniną z transportem na odkład | m2 | x | 13778.7
|  | Mechaniczne usunięcie warstwy urodzajnej (humusu) gr. w-wy 15cm z transportem na odkład. Transport i miejsce składowania (ewen. utylizacji) zapewnia Wykonawca robót. Darnina i humus przechodzi na własność Wykonawcy. <F=13 778,7 m2> | m2 | 13778.7 | x
x | 01.02.04 | Rozbiórki elementów dróg, ogrodzeń i przepustów
6 | 01.02.04.11 | Rozebranie podbudowy z kruszywa, gr. w-wy 35 cm | m2 | x | 1257.36
|  | Rozebranie podbudowy z kruszywa, śr. gr. w-wy około 35cm w obrębie występowania nawierzchni bitumicznych w ciągu isntiejącego odcinka drogi gminnej. < F=1257,36 m2> - wg Tabel nr 2 | m2 | 1257.36 | x
6.1 | 01.02.04.11 | Materiał z rozbiórki przechodzi na własność Wykonawcy.Transport materiału przez Wykonawcę na plac składowania. <V=1257,36m2 x 0,35m =440,08m3> | m3 | 440.08 | 440.08
7 | 01.02.04.21 | Rozebranie nawierzchni z tłucznia, gr. w-wy 20 cm | m2 | x | 2137.8
|  | Rozebranie nawierzchni z tłucznia, śr. gr. w-wy około 20cm. < F=2 137,8 m2> - wg Tabel nr 2 | m2 | 2137.8 | x
7.1 | 01.02.04.21 | Materiał z rozbiórki przechodzi na własność Wykonawcy. Transport materiału przez Wykonawcę na plac składowania. <V=2137,8 m2 x0,2m =427,56m3> | m3 | 427.56 | 427.56
8 | 01.02.04.22 | Rozebranie nawierzchni z betonu asfaltowego, gr. w-wy około 8cm | m2 | x | 1047.8
|  | Rozebranie nawierzchni (w-wa ścieralna i wiążąca) z betonu asfaltowego o gr. w-wy 7-10cm w ciągu odcinka drogi gminnej. <F=1047,8 m2 > - wg Tabel nr 2 | m2 | 1047.8 | x
9 | 01.02.04.24 | Rozebranie nawierzchni z kostki betonowej gr. 8cm | m2 | x | 9.2
|  | Rozebranie nawierzchni z kostki brukowje beotnowej gr. 8cm w zakresie zjazdu indywidualnego w km ok. 0+075 odc. A. <F=19,9 m2 > - wg Tabel nr 2 | m2 | 2137.8 | x
10 | 01.02.04.27 | Rozebranie nawierzchni z płyt betonowych | m2 | x | 19.9
|  | Rozebranie nawierzchni z płyt betonowych gr. 10cm w zakresie zjazdu indywidualnego w km ok. 0+660 odc. A. <F=9,2 m2 > - wg Tabel nr 2 | m2 | 9.2 | x
11 | 01.02.04.33 | Rozebranie nawierzchni żwirowej, gr. w-wy 15 cm | m2 | x | 1668.1
|  | Rozebranie nawierzchni żwirowej, śr. gr. w-wy około 15cm. < F=1668,1 m2> - wg Tabel nr 2 | m2 | 1668.1 | x
11.1 | 01.02.04.33 | Materiał z rozbiórki przechodzi na własność Wykonawcy. Transport materiału przez Wykonawcę na plac składowania. <V=1668,1 m2 x 0,15m =250,22m3> | m3 | 250.22 | 250.22
12 | 01.02.04.62 | Rozebranie barier ochronnych stalowych | m | x | 15
|  | Rozbiórka i przełożenie istniejących stalowych barier ochronnych w rejonie skrzyżowania odcinka "A" drogi gminnej z ul. Kolonia. <L=15,0m> - wg Tabeli nr 2 | m | 15 | x
13 | 01.02.04.71 | Rozebranie przepustów z rur betonowych o średnicy 50cm | m | x | 29
|  | Rozbiórka przepustów z rur betonowych pod zjazdami o średnicy ø50cm wraz z podsypką i fundamentem. Materiał z rozbiórki stanowi własność Wykonawcy. Transport materiału przez Wykonawcę na plac składowania. <L=29,0m> - wg Tabeli nr 2 | m | 29 | x
14 | 01.02.04.72 | Rozebranie przepustów z rur żelbetowych o średnicy 60cm | m | x | 20
|  | Rozbiórka przepustów z rur żelbetowych pod drogą gminną o średnicy ø60cm wraz z podsypką i fundamentem. Materiał z rozbiórki stanowi własność Wykonawcy. Transport materiału przez Wykonawcę na plac składowania. <L=20,0m> - wg Tabeli nr 2 | m | 20 | x
15 | 01.02.04.91 | Rozebranie ścianek czołowych i ław przepustów rurowych | m3 | x | 7.8
|  | Rozebranie żelbetowych ścianek czołowych na wlotach i wylotach przepustów. Materiał z rozbiórki stanowi własność Wykonawcy. Transport materiału przez Wykonawcę na plac składowania. <V=7,8 m3>- wg Tabeli nr 2 | m3 | 7.8 | x
RAZEM [B] | [6 empty] | 0
C | SST 02.00.00 CPV 45112000-5 | ROBOTY ZIEMNE Roboty w zakresie usuwania gleby
x | 02.01.01 | Wykonanie wykopów w gruntach I-V kat.
16 | 02.01.01.13 | Wykonanie wykopów mechanicznie w gr. kat. I-V z transportem urobku na odkład na odl. 2-5 km | m3 | x | 7778
|  | Wykonanie wykopów mechanicznie w gr. kat. I-V z transportem urobku na odkład. Wykonawca zapewni miejsce składowania gruntu własnym staraniem i na własny koszt. <V1=2987 m3 - odcinek A V2=2790 m3 - odcinek B V3=695 m3 - odcinek C V4=1306 m3 - wymiana gruntu Razem: V=V1+V2+V3+V4= 7778 m3> - wg Tabeli nr 7 | m3 | 7778 | x
x | 02.03.01 | Wykonanie nasypów
17 | 02.03.01.11 | Wykonanie nasypów mechanicznie z gruntu kat. I-VI uzyskanego z wykopu | m3 | x | 1213
|  | Wykonanie nasypów mechanicznie z gruntu uzyskanego z wykopu. W razie konieczności Wykonawca zapewni tymczasową powierzchnię składowania gruntu uzyskanego z wykopu w celu póxneijszego wykorzystania. <V= 1213 m3> - wg Tabeli nr 7. | m3 | 1213 | x
18 | 02.03.01.13 | Wykonanie nasypów mechanicznie z gruntu kat. I-VI z pozyskaniem i transportem gruntu na odl. 2-5km | m3 | x | 1530
|  | Wykonanie nasypów mechanicznie z gruntu dostarczonego przez Wykonawcę robót Wykonawca pozyska grunt własnym staraniem i na własny koszt oraz zapewni transport w miejsce wbudowania. <V= 1530 m3> - wg Tabeli nr 7. | m3 | 1530 | x
RAZEM [C] | [6 empty] | 0
D | SST 03.00.00 CPV 45231000-5 | ODWODNIENIE KORPUSU DROGOWEGO Roboty budowlane w zakresie budowy rurociągów
x | 03.01.01 | Przepusty pod koroną drogi
19 | 03.01.01.11 | Ułożenie przepustów pod koroną drogi, rury o średnicy 60 cm | m | x | 32
|  | Wykonanie przepustów z rur PP pod drogą gminną o śr. 60 cm. W rejonie skrzyżownaia z ul. Kolonia przedzielenie przepustu studnią połączeniową S15. <L= 32 m> - wg Tabeli nr 3. | m | 32 | x
20 | 03.01.01.60 | Wykonanie ścianek czołowych | m3 | x | 3.3
|  | Wykonanie ścianek czołowych KD o śr.60 z betonu C25/30 z użyciem deskowania, ścianki zbrojone dwoma rzędami siatki stalowej żebrowanej (A-III) fi 12mm co 20cm. Wykonanie wykopów pod podsypkę i fundamenty betonowe ścianek, izolacja R+2P. Ilość materiału wg tabeli nr 3 | m3 | 3.3 | x
x | 03.02.01 | Kanalizacja deszczowa
21 | 03.02.01.11 | Wykonanie kanału deszczowego z rur PP o średnicy 31,5cm | m | x | 267.5
|  | Wykonanie części przewowdowej kanalizacji deszczowej z rur karbowanych PP o śr. 31,5cm. <L= 267,5 m > - wg Tabeli nr 3 | m | 267.5 | x
22 | 03.02.01.12 | Wykonanie kanału deszczowego z rur PP o średnicy 40cm | m | x | 98
|  | Wykonanie części przewodowejkanalizacji deszczowej z rur karbowanych PP o śr. 40cm. <L= 98 m > - wg Tabeli nr 3 | m | 98 | x
23 | 03.02.01.13 | Wykonanie kanału deszczowego z rur PP o średnicy 50cm | m | x | 252
|  | Wykonanie części przewodowej kanalizacji deszczowej z rur karbowanych PP o śr. 50cm. <L=252 m > - wg Tabeli nr 3 | m | 252 | x
23.1 | 03.02.01.11-13 | Na wykonanie 1 m kanału składa się: | x | x | x
|  | <Wykop: średnio 1,5x1,5x1,0> | m3 | 2.25 | 2.25
|  | <Wykonanie podsypki z pospółki - grubość (średnia) podsypki 25cm: 1,5x0,25x1,0> | m3 | 0.38 | 0.38
|  | <Wykonanie zasypki piaskowo-żwirowej: (1,5*1,55-(3,14*0,3*0,3))*1> | m3 | 2.04 | 2.04
24 | 03.02.01.23 | Wykonanie przykanalików rur polipropylenowych PP ø200mm | m | x | 124
|  | Wykonanie przykanalików deszczowych z rur PP Dn20. Wykonanie próby szczelności kanałów deszczowych Dn200. <L=124,0 m> - wg Tabeli nr 3 | m | 124 | x
24.1 | 03.02.01.23 | Na wykonanie 1 mb przykanalika składa się: | x | x | x
|  | <Wykopy, średnio:1,0x1,2x1,0> | m3 | 1.2 | 1.2
|  | <Wykonanie podłoża pod kanały z materiałów sypkich - piasku, grubość 20·cm, średnio: 1,0x0,2x1,0> | m3 | 0.2 | 0.2
|  | <Wykonanie obsypki min. 30cm ponad wierzch rury z kruszyw naturalnych (lub piasku), średnio: (1,0x0,8-(3,14x0,1x0,1))x1> | m3 | 0.77 | 0.77
25 | 03.02.01.31 | Wykonanie studni kanalizacyjnych wpadowo-przelotowych betonowych o średnicy ø80cm wraz z wykonaniem wykopu | szt. | x | 3
|  | Wykonanie studni kanalizacyjnych wpadowo-przelotowych systemowych z kręgów betonowych o średnicy ø80cm z wpustem deszczowym wraz z wykopem i zasypaniem. Studnie kompletne wraz fundamentem z betonu C16/20 gr. 20 cm i izolacją. <N=3,0szt> - wg Tabeli nr 3 | szt. | 3 | x
26 | 03.02.01.32 | Wykonanie studni kanalizacyjnych przelotowych betonowych o średnicy ø100cm wraz z wykonaniem wykopu | szt. | x | 8
|  | Wykonanie studni kanalizacyjnych przelotowych systemowych z kręgów betonowych o średnicy ø100cm wraz z wykopem i zasypaniem. Studnie kompletne wraz fundamentem z betonu C16/20 gr. 20 cm i izolacją. <N=8,0szt> - wg Tabeli nr 3 | szt. | 8 | x
27 | 03.02.01.33 | Wykonanie studni kanalizacyjnych przelotowych betonowych o średnicy ø120cm wraz z wykonaniem wykopu | szt. | x | 9
|  | Wykonanie studni kanalizacyjnych przelotowych systemowych z kręgów betonowych o średnicy ø120cm wraz z wykopem i zasypaniem. Studnie kompletne wraz fundamentem z betonu C16/20 gr. 20 cm i izolacją. <N=9,0szt> - wg Tabeli nr 3 | szt. | 9 | x
28 | 03.02.01.34 | Wykonanie studni kanalizacyjnej połączeniowej betonowej o średnicy ø150cm wraz z wykonaniem wykopu | szt. | x | 1
|  | Wykonanie studni kanalizacyjnej S15 połączeniowej systemowej z kręgów betonowych o średnicy ø150cm wraz z wykopem i zasypaniem. Studnie kompletne wraz fundamentem z betonu C16/20 gr. 20 cm i izolacją. <N=1,0szt> - wg Tabeli nr 3 | szt. | 1 | x
29 | 03.02.01.41 | Wykonanie studzienek ściekowych z kregów betonowych o średnicy ø50cm, z wpustem żeliwnym klasy D400 | szt. | x | 32
|  | Wykonanie studzienek ściekowych o średnicy 500mm z osadnikiem i wpustem krawężnikowym klasy D400, na warstwie chudego betonu o gr. 15 cm i ławie z pospółki o gr. 25cm wraz z wykonaniem wykopu i zasypaniem. Studzienki kompletne. <N=32,0szt> - wg Tabeli nr 3 | szt. | 32 | x
RAZEM [D] | [6 empty] | 0
E | SST 04.00.00 CPV 45233000-9 | PODBUDOWY Roboty w zakresie konstruowania, fundamentowania oraz wykonywania nawierzchni dróg
x | 04.01.01 | Koryto wraz z profilowaniem i zagęszczeniem podłoża
30 | 04.01.01.14 | Wykonanie koryta mechanicznie wraz z profilowaniem i zagęszczaniem podłoża w gr. kat I-VI, głębok. koryta 31-40 cm | m2 | x | 1471.1
|  | Wykonanie koryta pod konstrukcję chodnika oraz zjazdów przez chodnik wraz z profilowaniem i zagęszczaniem podłoża w gr. kat. I-VI. Średnia głębokość korytowania 38cm. <F1=132,2 m2 - zjazdy przez chodnik (T.1) F2=1338,9 m2 - chodnik na szlaku (T.6) F = F1 + F2 = 1471,1>- wg Tabeli nr 1 i 6 | m2 | 1471.1 | x
31 | 04.01.01.15 | Wykonanie koryta mechanicznie wraz z profilowaniem i zagęszczaniem podłoża w gr. kat I-VI, głębok. koryta ponad 40 cm | m2 | x | 8049.47
|  | Wykonanie koryta pod konstrukcję jezdni i chodników wraz z profilowaniem i zagęszczaniem podłoża w gr. kat. I-VI. Średnia głębokość korytowania 60cm. <F1 = 4541,23 m2 - KR3 (68cm) F2 = 3508,24 m2 - KR1 (58cm) F = F1 + F2 = 8049,47 m2 >- wg Tabeli nr 6 | m2 | 8049.47 | x
x | 04.03.01 | Oczyszczenie i skropienie warstw konstrukcyjnych
32 | 04.03.01.13 04.03.01.23 | Oczyszcznie i skropienie emulsją asfaltową warstw konstrukcyjnych nieulepszonych mechanicznie | m2 | x | 8655.04
|  | Oczyszczenie i skropienie emulsją asfaltową warstw konstrukcyjnych nieulepszonych mechanicznie: <F1=1099,34 m2> - wg Tabeli nr 1 (Warstwa podbudowy z kruszywa łamanego 0/31,5 stabilizowanego mechanicznie o gr. 20cm) <F2= 3360,83 m2> - wg Tabeli nr 5 (Podbudowa z kruszywa łamanego 0/31,5 stabil. mech. o gr. 20cm) <F3=4194,87 m2> - wg Tabeli nr 5 (Podbudowa z kruszywa łamanego 0/31,5 stabil. mech. o gr. 22cm) F=F1+F2+F3=8655,04 m2 | m2 | 8655.04 | x
33 | 04.03.01.14 04.03.01.24 | Oczyszcznie i skropienie emulsją asfaltową warstw konstrukcyjnych ulepszonych mechanicznie | m2 | x | 11917
|  | Oczyszczenie i skropienie emulsją asfaltową warstw konstrukcyjnych ulepszonych mechanicznie: <F1= 1029,51m2>- wg Tabeli nr 1 (Warstwa wiążąca z betonu asfaltowego AC16W o gr. 4cm) <F2= 3963,96 m2>- wg Tabeli nr 5 (Warstwa podbudowy z betonu asfaltowego AC22P gr. 7cm) <F3=3886,99 m2> -wg Tabeli nr 5 (Warstwa wiążąca z betonu asfaltowego AC16W gr. 5cm) <F4=3036,54 m2> wg Tabeli nr 5 (Warstwa wiążąca z betonu asfaltowego AC16W gr. 4cm) F=F1+F2+F3+F4=11 970 m2 | m2 | 11917 | x
x | 04.04.02 | Podbudowa z kruszywa łamanego stabilizowanego mechanicznie
34 | 04.04.02.22 | Wykonanie podbudowy z kruszywa łamanego 0/31,5mm stabilizowanego mechanicznie, gr. w-wy 10cm | m2 | x | 1338.9
|  | Wykonanie podbudowy z kruszywa łamanego 0/31,5mm stabilizowanego mechanicznie, gr. w-wy 10cm na chodniku dla pieszych. <F=1338,9 m2> - wg Tabeli nr 6 | m2 | 1338.9 | x
35 | 04.04.02.24 | Wykonanie podbudowy z kruszywa łamanego 0/31,5mm stabilizowanego mechanicznie, gr. w-wy 20cm | m2 | x | 4460.17
|  | Wykonanie podbudowy z kruszywa łamanego 0/31,5mm stabilizowanego mechanicznie, gr. w-wy 20cm na zjazdach bitumicznych oraz drogach gminnych (KR1). <F1=1099,34 m2 - zjazdy bitumiczne - wg Tabeli nr 1 F2=3360,83 m2 - droga gminna KR1 - wg Tabeli nr 5 F = F1 + F2 = 4460,17 m2> | m2 | 4460.17 | x
36 | 04.04.02.25 | Wykonanie podbudowy z kruszywa łamanego 0/31,5mm stabilizowanego mechanicznie, gr. w-wy 22cm | m2 | x | 4194.87
|  | Wykonanie podbudowy z kruszywa łamanego 0/31,5mm stabilizowanego mechanicznie, gr. w-wy 20cm w zakresie projektowanej konstrukcji zjazdów indywidualnych oraz jezdni DG. <F=4194,87 m2 - droga gminna KR3 - wg Tabeli nr 5> | m2 | 4194.87 | x
x | 04.05.01 | Podbudowa i ulepszone podłoże z gruntu lub kruszywa stabilizowanego cementem
37 | 04.05.01.12 | Wykonanie podbudowy z gruntu stabilizowanego cementem gr. 15cm | m2 | x | 1471.1
|  | Wykonanie podbudowy z gruntu stabilizowanego cementem o Rm=2,5 MPa gr. 15cm na projektowanym chodniku dla pieszych i zjazdach przez chodnik. <F1=132,2 m2 - wg Tabeli nr 1 F2=1338,9 - wg Tabeli nr 6 F = F1 + F2 = 1471,1 m2> | m2 | 1471.1 | x
38 | 04.05.01.14 | Wykonanie podbudowy z gruntu stabilizowanego cementem gr. 30cm | m2 | x | 9198.95
|  | Wykonanie podbudowy z gruntu stabilizowanego cementem o Rm=2,5 MPa gr. 30cm <F1=1149,48 m2 - wg Tabeli 1 F2=4541,23 m2 - wg Tabeli 5 F3=3508,24 m2 - wg Tabeli 5 F = F1+F2+F3 = 9198,95 m2 > | m2 | 9198.95 | x
x | 04.06.01 | Podbudowa z betonu C12/15
39 | 04.06.01.11 | Wykonanie podbudowy z betonu C12/15, gr. w-wy 10cm. | m2 | x | 132.2
|  | Wykonanie podbudowy z betonu C12/15 , gr. w-wy 10cm na zjazdach przez chodnik dla pieszych. <F=132,2m2> - wg Tabeli nr 1 | m2 | 132.2 | x
x | 04.07.01 | Podbudowa z betonu asfaltowego
40 | 04.07.01.17 | Wykonanie podbudowy z betonu asfaltowego, gr. w-wy 7cm. | m2 | x | 3963.96
|  | Wykonanie podbudowy z betonu asfaltowego AC22P , gr. w-wy 7cm. <F=3963,96m2> - wg Tabeli nr 5 | m2 | 3963.96 | x
RAZEM [E] | [6 empty] | 0
F | SST 05.00.00 CPV 45233000-9 | NAWIERZCHNIE Roboty w zakresie konstruowania, fundamentowania oraz wykonywania nawierzchni dróg
x | 05.02.01 | Nawierzchnia z kruszywa łamanego
41 | 05.02.01.14 | Wykonanie nawierzchni z kruszywa łamanego 0/31,5mm, gr. w-wy 20cm | m2 | x | 33.3
|  | Wykonanie nawierzchni z kruszywa łamanego 0/31,5mm o gr. 20cm: <F= 33,3 m2> - wg Tabeli nr 1 - Nawierzchnia na zjazdach za chodnikiem | m2 | 33.3 | x
x | 05.03.05 | Nawierzchnia z betonu asfaltowego
42 | 05.03.05.13 | Wykonanie nawierzchni z betonu asfaltowego AC16W, warstwa wiążąca, gr. w-wy 4 cm | m2 | x | 4066.05
|  | Wykonanie nawierzchni z betonu asfaltowego AC 16W na jezdni DG (KR1) oraz zjazdach bitumicznych, warstwa wiążąca, gr. w-wy 4 cm. <F1=1029,51 m2> - wg Tabeli nr 1 <F2=3036,54 m2> - wg Tabeli nr 5 F=F1+F2= 4066,05 m2 | m2 | 4066.05 | x
43 | 05.03.05.14 | Wykonanie nawierzchni z betonu asfaltowego AC16W, warstwa wiążąca, gr. w-wy 5 cm | m2 | x | 3886.99
|  | Wykonanie nawierzchni z betonu asfaltowego AC 16W na jezdni DG (KR3), warstwa wiążąca, gr. w-wy 5 cm. <F=3886,99 m2> - wg Tabeli nr 5 | m2 | 3886.99 | x
44 | 05.03.05.26 | Wykonanie nawierzchni z betonu asfaltowego AC 11S warstwa ścieralna, gr. w-wy 4 cm | m2 | x | 7796
|  | Wykonanie nawierzchni ścieralnej z betonu asfaltowego AC 11S, gr. w-wy 4 cm <F1=999,4 m2> - wg Tabeli nr 1 <F2=2948,1 m2> - wg Tabeli nr 5 (KR1) <F3=3848,5 m2> - wg Tabeli nr 5 (KR3) F = F1 + F2 + F3 = 7796 m2> | m2 | 7796 | x
RAZEM [F] | [6 empty] | 0
G | SST 06.00.00 CPV 45233000-9 | ROBOTY WYKOŃCZENIOWE Roboty w zakresie konstruowania, fundamentowania oraz wykonywania nawierzchni dróg
x | 06.01.01 | Umocnienie skarp, rowów i ścieków
45 | 06.01.01.22 | Humusowanie z obsianiem skarp przy grubości humusu gr. 10 cm | m2 | x | 4992.9
|  | Humusowanie z obsianiem i pielęgnacją skarp przy grubości humusu 10 cm. Wykonawca pozyska nasiona traw własnym staraniem i na własny koszt. <F=4 992,9 m2> wg rys przekroje poprzeczne | m2 | 4992.9 | x
46 | 06.01.01.42 | Umocnienie skarp brukowcem gr. 8cm na podbudowie z betonu C8/10 gr. 10cm | m2 | x | 95.3
|  | Umocnienie skarp w obrębie wlotów i wylotów przepustów pod drogą gminną brukowcem gr. 8cm na podbudowie z betonu C8/10 gr. 10cm. <F=95,3 m2> - wg Tabeli nr 3 | m2 | 95.3 | x
47 | 06.01.01.61 | Umocnienie dna rowów elementami prefabrykowanymi typu mulda 60x50x15 cm | m | x | 505.5
|  | Umocnienie korytkami muldowymi o wymiarach 60x50x15cm na podsypce cementowo-piaskowej 1:4 o gr. 5cm oraz ławie żwirowej o gr. 15cm umocnienia stosowane na wlotach i wylotach przepustów pod zjazdami, wylotach przykanalików oraz za chodnikiem/poboczem w przekroju. <L1=27 m - wg Tabeli nr 1 L2=478,5 m- wg Tabeli nr 3 L = L1 + L2 = 505,5 m> | m | 505.5 | x
48 | 06.01.01.61 | Umocnienie elementami prefabrykowanymi trójkątnymi 50x50x18 cm | m | x | 157.5
|  | Umocnienie korytkami trójkątnymi o wymiarach 50x50x18cm na podsypce cementowo-piaskowej 1:4 o gr. 3cm oraz ławie żwirowej o gr. 15cm umocnienia stosowane przy krawędzi jezdni DG odc. "B". <L=157,5 m - wg Tabeli nr 3> | m | 157.5 | x
49 | 06.01.01.66 | Umocnienie skarp rowów elementami prefabrykowanymi betonowymi ażurowymi 60x40x8 cm | m2 | x | 366.3
|  | Umocnienie skarp rowów elementami prefabrykowanymi ażurowymi o wymiarach 60x40x8 cm na podsypce cementowo-piaskowej 1:4 o gr. 10 cm <F1=354,6 m2 - wg Tabeli nr 3 F2=11,7 m2 - wg Tabeli nr 1 F = F1+ F2 = 366,3 m2> | m2 | 366.3 | x
50 | 06.01.01.68 | Umocnienie rowów elementami prefabrykowanymi żelbetowymi - koryta trapezowe typu głębokiego | m | x | 274
|  | Umocnienie rowów korytami trapezowymi głebokimi (kolejowymi) o wymiarach 50x60x50 cm na podsypce cementowo-piaskowej 1:4 o gr.10 cm. Dopuszcza się zastosowanie elementów prefabrykowanych o innych wymiarach pod warunkiem zapewnienia równowaznych parametrów przepływu wody w rowie i uzyskaniu akceptacji Inspektora Nadzoru. <L=274,00 m> - wg Tabeli nr 3 | m | 274 | x
51 | 06.01.01.71 | Umocnienie elementami prefabrykowanymi typu korytko grzebieniowe 30x60x13 cm | m | x | 42
|  | Umocnienie korytkami grzebieniowymi o wymiarach 30x60x13cm na podsypce cementowo-piaskowej 1:4 o gr. 5cm oraz ławie betonowej z betony C12/15 o gr. 15cm. Umocnienia stosowane na zjazdach i innym powierzchniach przejazdowych. <L = 42 m> - wg Tabeli nr 3 | m | 42 | x
52 | 06.01.01.72 | Umocnienie elementami prefabrykowanymi - korytko typu gara eog 62x52x19 cm | m | x | 354.6
|  | Umocnienie korytkami gara eog o wymiarach 62x52x19cm na podsypce cementowo-piaskowej 1:4 o gr. 5cm oraz ławie żwirowej o gr. 15cm. <L = 354,6 m> - wg Tabeli nr 3 | m | 354.6 | x
53 | 06.01.01.73 | Umocnienie elementami prefabrykowanymi - korytko niestandardowe | m | x | 50.5
|  | Wykonanie korytka niestandardowego na zjazdach wraz z podsypką cementowo-piaskową gr. 5cm. Korytko niestandardowe składa się z ściętego ścieku trójkątnego, dwurzędowej kostki o wym. 20x10x8cm oraz krawężnika betonowego o wym. 12x25x100cm (zgodnie z rys. 5.1. Szczegóły) <L = 50,5 m> - wg Tabeli nr 3 | m | 50.5 | x
x | 06.02.01 | Przepusty pod zjazdami
54 | 06.02.01.14 | Przepusty z rur PP pod zjazdami o średnicy 50 cm | m | x | 65.5
|  | Wykonanie przepustów pod zjazdami z rur PP o średnicy ø50cm wraz z podsypką i zasypką oraz ścianką czołową z wlocie i wylocie przepustu. <L=65,50 m> - wg Tabeli nr 1 | m | 65.5 | x
|  | Na wykonanie 1m przepustu składa się: | x | x | x
|  | <Wykop: średnio 1,2x1,2x1,0> | m3 | 1.44 | 1.44
|  | <Wykonanie podsypki z pospółki - grubość (średnia) podsypki 25cm: 1,2x0,25x1,0> | m3 | 0.3 | 0.3
|  | <Wykonanie zasypki piaskowo-żwirowej przepustu: (1,2*0,95-(3,14*0,3*0,3))*1> | m3 | 0.86 | 0.86
x | 06.03.01 | Ścinanie i uzupełnianie poboczy
55 | 06.03.01.32 | Wykonanie pobocza ulepszonego z kruszywa łamanego o gr. 10 cm | m2 | x | 2269.5
|  | Wykonanie pobocza ulepszonego z kruszywa łamanego stabil. mechanicznie o gr. 10 cm <F=2269,5 m2> - wg rys. Plan sytuacyjny | m2 | 2269.5 | x
RAZEM [G] | [6 empty] | 0
H | SST 07.00.00 CPV 45233000-9 | OZNAKOWANIE DRÓG I URZĄDZENIA BEZPIECZEŃSTWA RUCHU Roboty w zakresie konstruowania, fundamentowania oraz wykonywania nawierzchni dróg
x | 07.01.01 | Oznakowanie poziome
56 | 07.01.01.11 | Wykonanie malowania oznakowania poziomego | kpl | x | 1
|  | Wykonanie malowania znaków poziomych zgodnie z Projektem Stałej Organizacji Ruchu orientacyjna powierzchnia malowania ok 110,0 m2. | kpl | 1 | x
x | 07.02.01 | Oznakowanie pionowe
57 | 07.02.01.41 | Ustawienie słupków z rur stalowych dla znaków drogowych | kpl | x | 1
|  | Ustawienie słupków z rur stalowych dla znaków drogowych zaprojektowanych zgodnie z Projektem Stałej Organizacji Ruchu | kpl | 1 | x
58 | 07.02.01.45 | Przymocowanie tarcz do słupków | kpl | x | 1
|  | Przymocowanie tarcz do słupków stalowych - rozmiar mały | kpl | 1 | x
x | 07.05.01 | Bariery ochronne stalowe
59 | 07.05.01.10 | Ustawienie barier ochronnych stalowych jednostronnych | m | x | 55
|  | Ustawienie stalowych barier ochronnych drogowych w rejonie ścian czołowych przepustów zlokalizowanych pod drogą gminną L = 55m - wg rys. Plan sytuacyjny | m | 55 | x
RAZEM [H] | [6 empty] | 0
I | SST 08.00.00 CPV 45233000-9 | ELEMENTY ULIC Roboty w zakresie konstruowania, fundamentowania oraz wykonywania nawierzchni dróg
x | 08.01.01 | Krawężniki betonowe
60 | 08.01.01.11 | Ustawienie krawężników betonowych o wymiarach 15x30 cm na ławie betonowej z oporem | m | x | 880.8
|  | Ustawienie krawężników betonowych drogowych o wym. 15x30cm na podsypce cementowo - piaskowej o gr. 5cm i ławie betonowej C12/16. <L=880,8 m>- wg Tabeli nr 4 | m | 880.8 | x
x | 08.02.02 | Chodniki z brukowej kostki betonowej
61 | 08.02.02.11 | Wykonanie chodnika z kostki brukowej betonowej o grubości 6cm, prostokątnej | m | x | 1338.9
|  | Wykonanie nawierzchni chodnika na szlaku z betonowej kostki brukowej wraz z podsypką cementowo-piakową 1:4 o gr. 3cm - kolor szary W rejonie przejścia nad gazociągami wysokiego ciśnienia należy zastosować podsypkę piaskową. <L=1338,9 m>- wg Tabeli nr 6 | m | 1338.9 | x
62 | 08.02.02.13 | Wykonanie chodnika z kostki brukowej betonowej o grubości 8cm, prostokątnej | m | x | 132.2
|  | Wykonanie nawierzchni chodnika na zjazdach z betonowej kostki brukowej wraz z podsypką cementowo-piakową 1:4 o gr. 5cm - kolor czerwony <L=132,2 m>- wg Tabeli nr 1 | m | 132.2 | x
x | 08.03.01 | Betonowe obrzeża chodnikowe
63 | 08.03.01.12 | Ustawienie obrzeży betonowych o wymiarach 30x8 cm na ławie betonowej z oporem | m | x | 788.6
|  | Ustawienie obrzeży betonowych o wym. 8x30cm na podsypce cementowo-piaskowej o gr. 3cm i ławie betonowej z betonu C12/16. <L=788,6 m> - wg Tabeli nr 4 | m | 788.6 | x
RAZEM [I] | [6 empty] | 0
OGÓŁEM [II]: BRANŻA DROGOWA
III | BRANŻA ELEKTROENERGETYCZNA
J | CPV 45231400-9 | PRZEBUDOWA LINII SN 15 kV
64 |  | Odkopanie i demontaż słupów żelbetowych sprzętem mechanicznym z zasypaniem wykopu, pojedynczy BSW 14 | słup | x | 2
65 |  | Wykopy ręczne pod słupy, słupy pojedyncze skrzyżowaniowe, żerdź 12·m - lecz o wysokości 13,5 m | szt | x | 2
66 |  | Zeszyt 5/99. Montaż i stawianie słupów wirowanych 1-żerdziowych linii napowietrznej SN, z ustojem prefabrykowanym, żerdź E-13,5/15 | słup | x | 2
67 |  | Zabezpieczenie podziemnej części słupów | szt | x | 2
68 |  | Montaż łańcuchów izolatorowych pniowych do 30·kV, dla przewodów AFL-6 do 70·mm2 - ŁO1 | szt | x | 6
69 |  | Montaż łańcuchów izolatorowych pniowych do 30·kV, dla przewodów AFL-6 do 70·mm2 - ŁO2/1 | szt | x | 6
70 |  | Montaż i zawieszenie przewodów roboczych, AFL-6 70·mm2 | km | x | 0.57
71 |  | Dodatek na wykonanie skrzyżowań, droga lub tory kolejowe, przewody do 70·mm2 | skrzyż | x | 1
72 |  | Regulacja zwisów, przewód o przekroju 70-95·mm2 | km | x | 0.6
73 |  | Koszt wyłączenia czynnej linii SN przez Rejon Energetyczny | szt | x | 1
74 |  | Nadzór właścicielski | dni | x | 1
RAZEM [J] | [6 empty] | 0
K | CPV 45231400-9 | PRZEBUDOWA I ZABEZPIECZENIE LINII KABLOWEJ SN 15 kV
75 |  | Ręczne kopanie rowów dla kabli, szerokość dna do 0.4·m, kategoria gruntu III, głębokość rowu do 1.0·m | m | x | 30
76 |  | Ręczne zasypywanie rowów do kabli, szerokość dna wykopu do 0.4·m, kategoria gruntu III, głębokość rowu do 0.8·m | m | x | 30
77 |  | Nasypanie warstwy piasku na dnie rowu kablowego, o szerokości do 0,4·m - lecz 2 x 10 cm | m | x | 60
78 |  | Mechaniczne przepychanie rur stalowych pod drogami i nasypami, za pierwszą rurę, do Fi·150·mm - lecz rurą O160/9,1 | m | x | 10
79 |  | Układanie kabli jednożyłowych układanych ręcznie w rowach kablowych, kabel do 2·kg/m, przykrycie kabla folią kalandrowaną z PCW uplastycznionego - kabla SN 15 kV XRUHAKXS 1x120 | m | x | 90
80 |  | Układanie kabli jednożyłowych w rurach, pustakach lub kanałach zamkniętych, do 3,0·kg/m -wciąganie kabla SN 15 kV XRUHKXS 1x120 do rury | m | x | 30
81 |  | Montaż w rowach muf przelotowych z taśm izolacyjnych na kablach energetycznych 1-żyłowych o izolacji i powłoce z tworzyw sztucznych, z żyłami Al, kabel do 20·kV, do 240·mm2 - na kablu SN 15 kV równoważnej POLJ 24/1x120-240 | szt | x | 6
82 |  | Badanie linii kablowej średniego napięcia, niskiego napięcia i sterowniczej, kabel s.n. | odcinek | x | 1
83 |  | Ręczne kopanie rowów dla kabli, szerokość dna do 0.4·m, kategoria gruntu III, głębokość rowu do 1.2·m - wykonanie wykopów poprzecznych celem identyfikacji kabla | m | x | 4
84 |  | Ręczne zasypywanie rowów do kabli, szerokość dna wykopu do 0.4·m, kategoria gruntu III, głębokość rowu do 1.0·m | m | x | 4
85 |  | Ręczne kopanie rowów dla kabli, szerokość dna do 0.4·m, kategoria gruntu III, głębokość rowu do 1.0·m | m | x | 20
86 |  | Ręczne zasypywanie rowów do kabli, szerokość dna wykopu do 0.4·m, kategoria gruntu III, głębokość rowu do 1.0·m | m | x | 20
87 |  | Układanie rur ochronnych z PCW w wykopie, rura do Fi·140·mm - rury ochronnej dwudzielnej fi 160 (kolor czerwony) | m | x | 20
88 |  | Koszt wyłączenia czynnej linii SN przez Rejon Energetyczny | szt | x | 1
89 |  | Nadzór właścicielski | usługa | x | 1
90 |  | Obsługa geodezyjna - wytyczenie trasy przyłącza oraz inwentaryzacja powykonawcza | kpl | x | 1
RAZEM [K] | [6 empty] | 0
L | CPV 45231400-9 | PRZEBUDOWA I ZABEZPIECZENIE KABLI Nn
91 |  | Ręczne kopanie rowów dla kabli, szerokość dna do 0.4·m, kategoria gruntu III, głębokość rowu do 1.0·m | m | x | 158
92 |  | Ręczne zasypywanie rowów do kabli, szerokość dna wykopu do 0.4·m, kategoria gruntu III, głębokość rowu do 0.8·m | m | x | 158
93 |  | Nasypanie warstwy piasku na dnie rowu kablowego, o szerokości do 0,4·m - lecz 2 x 10 cm | m | x | 316
94 |  | Mechaniczne przepychanie rur stalowych pod drogami i nasypami, za pierwszą rurę, do Fi·125·mm - rurą O110/6,3 | m | x | 22
95 |  | Układanie rur ochronnych z PCW w wykopie, rura do Fi·110·mm - rura fi 110/6,3 | m | x | 7
96 |  | Układanie kabli wielożyłowych układanych ręcznie w rowach kablowych, kabel do 1,0·kg/m, przykrycie kabla folią kalandrowaną z PCW uplastycznionego - kabla YAKXS 4x70 | m | x | 121
97 |  | Układanie kabli wielożyłowych w rurach, pustakach lub kanałach zamkniętych, do 1,0·kg/m - wciąganie do rury kabla YAKXS 4x70 | m | x | 19
98 |  | Układanie kabli wielożyłowych układanych ręcznie w rowach kablowych, kabel do 2,0·kg/m, przykrycie kabla folią kalandrowaną z PCW uplastycznionego - kabla YAKXS 4x120 | m | x | 30
99 |  | Układanie kabli wielożyłowych w rurach, pustakach lub kanałach zamkniętych, do 3,0·kg/m - wciąganie kabla YAKXS 4x120 do rury | m | x | 10
100 |  | Montaż w rowach muf przelotowych z rur termokurczliwych na kablach energetycznych o izolacji i powłoce z tworzyw sztucznych, do 1·kV, z żyłami Al, kabel wielożyłowy, do 120·mm2 - równoważnej POLJ-01/4X 70-120 - dla kabla YAKY 4x70 | szt | x | 1
101 |  | Montaż w rowach muf przelotowych z rur termokurczliwych na kablach energetycznych o izolacji i powłoce z tworzyw sztucznych, do 1·kV, z żyłami Al, kabel wielożyłowy, do 120·mm2 - równoważnej POLJ-01/4X 70-120 - dla kabla YAKY 4x120 | szt | x | 2
102 |  | Obróbka na sucho kabli do 1·kV o izolacji i powłoce z tworzyw sztucznych, kabel Al 4-żyłowy do 120·mm2 - kabla YAKY 4x70 | szt | x | 2
103 |  | Obróbka na sucho kabli do 1·kV o izolacji i powłoce z tworzyw sztucznych, kabel Al 4-żyłowy do 120·mm2 - kabla 4x120 | szt | x | 2
104 |  | Badanie linii kablowej nn o ilości żył do 4 | odcinek | x | 2
105 |  | Ręczne kopanie rowów dla kabli, szerokość dna do 0.4·m, kategoria gruntu III, głębokość rowu do 1.0·m | m | x | 72
106 |  | Ręczne zasypywanie rowów do kabli, szerokość dna wykopu do 0.4·m, kategoria gruntu III, głębokość rowu do 0.8·m | m | x | 72
107 |  | Układanie rur ochronnych z PCW w wykopie, rura do Fi·110·mm - rury 2-dzielnej fi 110 | m | x | 102
108 |  | Nadzór właścicielski PGE | usługa | x | 1
109 |  | Obsługa geodezyjna - wytyczenie trasy przyłącza oraz inwentaryzacja powykonawcza | kpl | x | 1
RAZEM [L] | [6 empty] | 0
OGÓŁEM [III]: BRANŻA ELEKTROENERGETYCZNA
IV | BRANŻA TELETECHNICZNA
M | CPV 32412100-5 45232000-2 | BUDOWA KANAŁU TECHNOLOGICZNEGO
110 |  | Budowa studni kablowych prefabrykowanych rozdzielczych SKR, typ SKR-2, grunt kategorii III - Lecz studnia SK-2 | szt | x | 9
111 |  | Montaż elementów mechanicznej ochrony przed ingerencją osób nieuprawnionych w istniejących studniach kablowych, pokrywa dodatkowa z listwami, rama lekka | szt | x | 9
112 |  | Budowa kanalizacji kablowej pierwotnej z rur z tworzyw sztucznych w wykopie wykonanym machanicznie w gruncie kategorii III, 1 warstwa i 1 otwór w ciągu kanalizacji, 1 rura w warstwie - rury RHDPEk 110/95 | m | x | 707
113 |  | Budowa rurociągu kablowego na głębokości 1·m w wykopie wykonanym ręcznie, grunt kategorii III, HDPE Fi·40·mm w zwojach, 1 rura w rurociągu - rura fi40/3,7 | km | x | 0.707
114 |  | Montaż złączy rur polietylenowych w ziemi, rury HDPE Fi·40·mm, złączki skręcane | szt | x | 10
115 |  | Budowa rurociągu kablowego na głębokości 1·m w wykopie wykonanym ręcznie, grunt kategorii III, HDPE Fi·40·mm w zwojach, dodatek za każdą następną rurę w rurociągu - lecz kanalizacji wtórnej z wiązki mikrorur WMR 7x12/12 | km | x | 0.707
116 |  | Układanie rur ochronnych z PCW w wykopie, rura do Fi·110·mm | m | x | 163
117 |  | Budowa rurociągu kablowego na głębokości 1·m w wykopie wykonanym ręcznie, grunt kategorii III, HDPE Fi·40·mm w zwojach, 1 rura w rurociągu - lecz układanie dodatkowej folii ostrzegawczo-lokalizacyjnej w gotowym wykopie | km | x | 0.707
118 |  | Obsługa geodezyjna - wytyczenie trasy przyłącza oraz inwentaryzacja powykonawcza | kpl | x | 1
RAZEM [M] | [6 empty] | 0
N | CPV 32562200-2 | PRZEBUDOWA KABLA ŚWIATŁOWODOWEGO SSPW
119 |  | Ręczne kopanie rowów dla kabli, szerokość dna do 0.4·m, kategoria gruntu III, głębokość rowu do 1.2·m - wykonanie wykopów poprzecznych celem identyfikacji kabla | m | x | 4
120 |  | Ręczne zasypywanie rowów do kabli, szerokość dna wykopu do 0.4·m, kategoria gruntu III, głębokość rowu do 1.0·m | m | x | 4
121 |  | Budowa studni kablowych prefabrykowanych rozdzielczych SKR, typ SKR-2, grunt kategorii III - Lecz studnia SKR-2 | szt | x | 2
122 |  | Montaż elementów mechanicznej ochrony przed ingerencją osób nieuprawnionych w istniejących studniach kablowych, pokrywa dodatkowa z listwami, rama lekka | szt | x | 2
123 |  | Budowa rurociągu kablowego na głębokości 1·m w wykopie wykonanym ręcznie, grunt kategorii III, HDPE Fi·40·mm w zwojach, 1 rura w rurociągu - rura fi40/3,7 | km | x | 0.6
124 |  | Budowa rurociągu kablowego na głębokości 1·m w wykopie wykonanym ręcznie, grunt kategorii III, HDPE Fi·40·mm w zwojach, dodatek za każdą następną rurę w rurociągu | km | x | 1.8
125 |  | Montaż złączy rur polietylenowych w ziemi, rury HDPE Fi·40·mm, złączki skręcane | szt | x | 8
126 |  | Wykonanie przepustów pod przeszkodami terenowymi metodą płucząco-wierconą sterowaną, kategoria gruntu III, przepust do 30·m, rury HDPE Fi·160·mm, nakłady podstawowe (na 1·m) | m | x | 11
127 |  | Układanie rur ochronnych z PCW w wykopie, rura do Fi·140·mm - rury ochronnej fi 160/9,1 | m | x | 181
128 |  | Badanie szczelności zmontowanych odcinków, do 2·km, rurociągi kablowe w ziemi, sprężarka, rury Fi·40·mm | odcinek | x | 4
129 |  | Montaż złączy przelotowych na kablach światłowodowych ułożonych w rurociągu kablowym w ziemi, kabel tubowy, mufa termokurczliwa, jeden spajany światłowód - lecz odpięcie ze złącza kabla światłowodowego | złącze | x | 1
130 |  | Montaż złączy przelotowych na kablach światłowodowych ułożonych w rurociągu kablowym w ziemi, kabel tubowy, mufa termokurczliwa, dodatek za każdy następny spajany światłowód - lecz odpięcie ze złącza kabla światłowodowego | złącze | x | 23
131 |  | Wyciąganie kabla w powłoce termoplastycznej z kanalizacji kablowej, otwór z 1-kablem, kabel do Fi·30·mm - wyciąganie kabla światłowodowego Z-XOTKtsd 24J z rurociągu kablowego | m | x | 859
132 |  | Wciąganie kabli światłowodowych do rurociągów kablowych z rur HDPE Fi·40·mm metodą pneumatyczną tłoczkową, rury z warstwą poślizgową, kabel w odcinkach 2·km - ponowne wciąganie kabla światłowodowego Z-XOTKtsd 24J do rurociągu kablowego | km | x | 0.853
133 |  | Montaż złączy przelotowych na kablach światłowodowych ułożonych w rurociągu kablowym w ziemi, kabel tubowy, mufa zapinana, jeden spajany światłowód | złącze | x | 1
134 |  | Montaż złączy przelotowych na kablach światłowodowych ułożonych w rurociągu kablowym w ziemi, kabel tubowy, mufa zapinana, dodatek za każdy następny spajany światłowód | złącze | x | 23
135 |  | Pomiary reflektometryczne linii światłowodowych, pomiary końcowe odcinka kontrolnego z kabla, mierzony 1 światłowód - kabla 24J | odcinek | x | 1
136 |  | Pomiary reflektometryczne linii światłowodowych, pomiary końcowe odcinka kontrolnego z kabla, dodatek za każdy następny zmierzony światłowód - kabla 24J | odcinek | x | 23
137 |  | Pomiary tłumienności optycznej linii światłowodowych metodą transmisyjną, pomiar indywidualny, mierzony 1 światłowód - kabla 24J | odcinek | x | 1
138 |  | Pomiary tłumienności optycznej linii światłowodowych metodą transmisyjną, pomiar indywidualny, dodatek za każdy następny zmierzony światłowód - kabla 24J | odcinek | x | 23
139 |  | Pomiary współczynnika dyspersji chromatycznej światłowodów, zmierzony 1 światłowód - kabla 24J | odcinek | x | 1
140 |  | Pomiary współczynnika dyspersji chromatycznej światłowodów, dodatek za każdy następny zmierzony światłowód - kabla 24J | odcinek | x | 23
141 |  | Nadzór właścicielski ORSS | usługa | x | 1
142 |  | Obsługa geodezyjna - wytyczenie trasy przyłącza oraz inwentaryzacja powykonawcza | kpl | x | 1
RAZEM [N] | [6 empty] | 0
O | CPV 32412100-5 | PRZEBUDOWA SIECI NAPOWIETRZNEJ ORANGE
143 |  | Zdemontowanie przewodów zawieszonych na hakach lub miejscach zewnętrznych poprzeczników w terenie bez przeszkód, 1 przewód, Fi·4·mm - demontaż jednostronny istniejących kabli przyłączowych | km | x | 0.188
144 |  | Zdemontowanie słupów bliźniaczych żelbetowych w terenie płaskim, długości 8,5·m, grunt kategorii III | szt | x | 1
145 |  | Montaż i ustawienie słupów bliźniaczych żelbetowych z dwoma belkami ustojowymi w terenie płaskim, długość słupa 8,5·m, kategoria gruntu III | szt | x | 2
146 |  | Montaż haka na słupie stojącym, wielkość haka - 1 | szt | x | 6
147 |  | Zawieszanie kabli nadziemnych na podbudowie słupowej, podnoszenie z ziemi, kabel ósemkowy o średnicy zewnętrznej do 15 mm - zawieszanie kabli samonośnych na podbudowie słupowej - ponowny montaż uprzednio zdemontowanych kabli samonośnych | m | x | 116
148 |  | Zawieszanie kabli nadziemnych na podbudowie słupowej, podnoszenie z ziemi, kabel ósemkowy o średnicy zewnętrznej do 15 mm - zawieszanie kabli samonośnych na podbudowie słupowej - ponowny montaż uprzednio zdemontowanych jednostronnie kabli samonośnych przyłączowych | m | x | 48
149 |  | Zawieszanie kabli nadziemnych na podbudowie słupowej, podnoszenie z ziemi, kabel ósemkowy o średnicy zewnętrznej do 15 mm - zawieszanie nowego kabla samonośnego XzTKMXpwn 15x4x0,5 | m | x | 20
150 |  | Wartość kabla XzTKMXpwn 15x4x0,5 | m | x | 20
151 |  | Regulacja zwisów, przewód o przekroju 25·mm2 | km | x | 0.1
152 |  | Montaż skrzynki słupowej - skrzynki słupowej SS-100 | szt | x | 1
153 |  | Montaż skrzynki słupowej - skrzynki słupowej SS-200 | szt | x | 1
154 |  | Montaż zespołów łączówek szczelinowych 1-stronnych, zabezpieczonych, łączówki w zespole o 100 parach zacisków | szt | x | 1
155 |  | Montaż zespołów łączówek szczelinowych 1-stronnych, zabezpieczonych, łączówki w zespole o 30 parach zacisków | szt | x | 3
156 |  | Montaż zespołów łączówek szczelinowych 1-stronnych, zabezpieczonych, łączówki w zespole o 10 parach zacisków | szt | x | 1
157 |  | Montaż uziomów szpilkowych miedziowanych, metoda ręczna, grunt kategorii III, głębokość 3·m | szt | x | 6
158 |  | Pomiary końcowe prądem stałym, kabel o liczbie par·30 | odcinek | x | 1
159 |  | Nadzór właścicielski ORSS | usługa | x | 1
160 |  | Obsługa geodezyjna - wytyczenie trasy przyłącza oraz inwentaryzacja powykonawcza | kpl | x | 1
RAZEM [O] | [6 empty] | 0
P | CPV 32562200-2 | ZABEZPIECZENIE SIECI ŚWIATŁOWODOWEJ HAWE TELEKOM I PCSS POZNAŃ
161 |  | Ręczne kopanie rowów dla kabli, szerokość dna do 0.4·m, kategoria gruntu III, głębokość rowu do 1.2·m - wykonanie wykopów poprzecznych celem identyfikacji kabli | m | x | 8
162 |  | Ręczne zasypywanie rowów do kabli, szerokość dna wykopu do 0.4·m, kategoria gruntu III, głębokość rowu do 1.0·m | m | x | 8
163 |  | Ręczne kopanie rowów dla kabli, szerokość dna do 0.4·m, kategoria gruntu III, głębokość rowu do 1.2·m | m | x | 50
164 |  | Układanie rur ochronnych z PCW w wykopie, rura do Fi·140·mm - rury ochronnej dwudzielnej A-200-PS | m | x | 100
165 |  | Ręczne zasypywanie rowów do kabli, szerokość dna wykopu do 0.4·m, kategoria gruntu III, głębokość rowu do 1.0·m | m | x | 50
166 |  | Nadzór właścicielski Hawe Telekom | usługa | x | 1
167 |  | Nadzór właścicielski PCSS Poznań | usługa | x | 1
RAZEM [P] | [6 empty] | 0
R | CPV 32562200-2 | ZABEZPIECZENIE SIECI ŚWIATŁOWODOWEJ TELNET ROPCZYCE
168 |  | Ręczne kopanie rowów dla kabli, szerokość dna do 0.4·m, kategoria gruntu III, głębokość rowu do 1.2·m - wykonanie wykopów poprzecznych celem identyfikacji kabli | m | x | 7
169 |  | Ręczne zasypywanie rowów do kabli, szerokość dna wykopu do 0.4·m, kategoria gruntu III, głębokość rowu do 1.0·m | m | x | 7
170 |  | Ręczne kopanie rowów dla kabli, szerokość dna do 0.4·m, kategoria gruntu III, głębokość rowu do 1.2·m | m | x | 44
171 |  | Układanie rur ochronnych z PCW w wykopie, rura do Fi·110·mm - rury ochronnej dwudzielnej O110 | m | x | 44
172 |  | Ręczne zasypywanie rowów do kabli, szerokość dna wykopu do 0.4·m, kategoria gruntu III, głębokość rowu do 1.0·m | m | x | 44
173 |  | Nadzór właścicielski Telnet | usługa | x | 1
RAZEM [R] | [6 empty] | 0
OGÓŁEM [IV]: BRANŻA TELETECHNICZNA
V | BRANŻA SANITARNA
S | SST 01.03.06 | PRZEBUDOWA I ZABEZPIECZENIE SIECI GAZOWYCH
| SST 01.03.06 | Przebudowa podziemnych linii gazowych przy przebudowie i budowie dróg Roboty budowlane w zakresie budowy i przebudowy gazociągów
174 |  | Przebudowa i zabezpieczenie odcinków sieci i przyłączy gazowych kolidujących z projektowaną drogą zgodnie z dokumentacją branżową. Odcinki gazociągów z rur PE100 RC SD11 oznacozne jako: 1 - 1.1, 1.1-1.2, 1.2-1.3, 1.3 -2,1a-1a', 1b-1b', 3-4, 5-6, | ryczałt | x | 1
| SST 01.03.06 | Zabezpieczenie istniejących gazociągów wysokiego ciśnienia w miejscach skrzyżowań z drogami o nawierzchni bitumicznej
175 |  | Zabezpieczenie istniejących gazociągów wysokiego ciśnienia (DN400 - 1x oraz DN700 - 1x) za pomoca płyt odciążających o wymiarach 3.0x1.5m ułożonych nad istniejącymi gazociągami - wg dokumentacji branżowej | ryczałt | x | 1
RAZEM [S] | [6 empty] | 0
T | SST 01.03.06 | PRZEBUDOWA I ZABEZPIECZENIE SIECI WODOCIĄGOWYCH
176 |  | Przebudowa i zbezpieczeie odcinków sieci i przyłączy woodociągowych kolidujących z projektowaną drogą zgodnie z dokumentacją branżową. Odcinki wodociągów z rur PE100 RC SD11 oznacozne jako: W1-W2, W3-W4, | ryczałt | x | 1
177 |  | Regulacja wysokościowa, dostosowanie do projektowanej niwelety drogi istniejących skrzynek zasuw włazów i trzpieni oznaczone jako W7-W12 | szt. | x | 6
RAZEM [T] | [6 empty] | 0
OGÓŁEM [V]: BRANŻA SANITARNA
WARTOŚĆ KOSZTORYSOWA ROBÓT BEZ PODATKU VAT [I-V]: | [6 empty] | 0
PODATEK VAT 23%: | [6 empty] | 0
OGÓŁEM WARTOŚĆ KOSZTORYSOWA ROBÓT BRUTTO: | [6 empty] | 0

## Przedmiar
PRZEDMIAR ROBÓT
BUDOWA DRÓG GMINNYCH: ODCINEK „A” OD KM 0+000 DO KM 0+725,00 ODCINEK „B” OD KM 0+000 DO KM 0+597,00 ODCINEK „C” OD KM 0+000 DO KM 0+180,00 NA TERENIE OSIEDLA „KOLONIA” W MIEŚCIE ROPCZYCE WRAZ Z NIEZBĘDNĄ INFRASTRUKTURĄ I PRZEBUDOWĄ SIECI UZBROJENIA TERENU
Poz. | Podstawy [Nr STWiORB/ CPV] | Wyszczególnienie elementów rozliczeniowych (Opis robót i obliczenie ich ilości) | Nazwa jednostki | Ilość jednostek | Razem
I | WYMAGANIA OGÓLNE (DZIAŁ OGÓLNY)
A | DM 00.00.00 | KOSZT DOSTOSOWANIA SIĘ DO WYMAGAŃ WARUNKÓW KONTRAKTU
x | 00.00.00 | Koszt dostosowania się do warunków kontraktowych
1.1 | 00.00.00 | Wykonanie geodezyjnej inwentaryzacji powykonawczej | ryczałt | 1 | 1
1.2 | 00.00.00 | Wykonanie wyznaczenia granic projektowanego pasa drogowego (P.P.D.) w terenie wraz z stabilizacją granic słupkami granicznymi | ryczałt | 1 | 1
1.3 | 00.00.00 | Wykonanie i zatwierdzenie projektu oznakowania robót i organizacji ruchu na czas prowadzenia robót (4 egz.) wraz z zakupem, ustawieniem, rozbiórką (po zakończeniu robót) i utrzymaniem oznakowania w trakcie realizacji robót | ryczałt | 1 | 1
1.4 | 00.00.00 | Wykonanie docelowej organizacji ruchu (oznakowanie pionowe i poziome) zgodnie z wymaganymi standardami oraz projektem stałej organizacji ruchu. | ryczałt | 1 | 1
1.5 | 00.00.00 | Koszt dostosowania się do pozostałych wymagań Warunków Kontraktu,Wymagań Ogólnych zawartych w Specyfikacji Technicznej Wykonania i Odbioru Robót Budowlanych DM.00.00.00 oraz szczegółowych STWiORB. Koszty spełnienia wymagań zarządców/właścicieli istniejących sieci zgodnie z załączonymi do dokumentacji technicznej uzgodnieniami, decyzjami i warunkami technicznymi (w tym min. nadzór arecheologiczny). | ryczałt | 1 | 1
II | ROBOTY DROGOWE
B | SST 01.00.00 CPV 45111000-8 | ROBOTY PRZYGOTOWAWCZE Roboty w zakresie burzenia, roboty ziemne
x | 01.01.01 | Wyznaczenie trasy i punktów wysokościowych
2 | 01.01.01.22 | Wyznaczenie trasy i punktów wysokościowych w terenie równinym | km | x | 1.51
|  | Wyznaczenie trasy i punktów wysokościowych dróg gminnych o łącznej długości ok. 1513 m. wraz z zjazdami, chodnikiem dla pieszych, elementami odwodnienia (studni, wpustów, ścieków itd.) oraz istniejących sieci uzbrojenia terenu, itd. Kompletna obsługa geodezyjna inwestycji. <L1=725m> <L2=596m> <L3=192m> <L=L1+L2+L2=1,513 km> | km | 1.51 | x
x | 01.02.01 | Usunięcie drzew lub krzewów
3 | 01.02.01.12 | Karczowanie drzew o średnicy 36-55 cm | szt. | x | 17
|  | Usunięcze drzew, w tym ścinanie gałęzi, dłużyc i karczowanie pni. Materiały z wycinki stanowią własność Wykonawcy robót. <N=17 szt.> wg Tabeli nr 2 | szt. | 17 | x
4 | 01.02.01.22 | Karczowanie krzaków i poszycia | ha | x | 0.36
|  | Karczowanie drobnych samosiejek drzew, krzaków i poszycia wraz z niszczeniem karpiny, zasypaniem i zagęszczeniem dołów. Drągowina, gałęzie stanowią własność Wykonawcy robót. <F=0,36 ha> wg Tabeli nr 2 | ha | 0.36 | x
x | 01.02.02 | Zdjęcie warstwy humusu i darniny
5 | 01.02.02.12 | Mechaniczne usunięcie warstwy ziemi urodzajnej (humusu) o średniej gr. w-wy 15 cm z darniną z transportem na odkład | m2 | x | 13778.7
|  | Mechaniczne usunięcie warstwy urodzajnej (humusu) gr. w-wy 15cm z transportem na odkład. Transport i miejsce składowania (ewen. utylizacji) zapewnia Wykonawca robót. Darnina i humus przechodzi na własność Wykonawcy. <F=13 778,7 m2> | m2 | 13778.7 | x
x | 01.02.04 | Rozbiórki elementów dróg, ogrodzeń i przepustów
6 | 01.02.04.11 | Rozebranie podbudowy z kruszywa, gr. w-wy 35 cm | m2 | x | 1257.36
|  | Rozebranie podbudowy z kruszywa, śr. gr. w-wy około 35cm w obrębie występowania nawierzchni bitumicznych w ciągu isntiejącego odcinka drogi gminnej. < F=1257,36 m2> - wg Tabel nr 2 | m2 | 1257.36 | x
6.1 | 01.02.04.11 | Materiał z rozbiórki przechodzi na własność Wykonawcy.Transport materiału przez Wykonawcę na plac składowania. <V=1257,36m2 x 0,35m =440,08m3> | m3 | 440.08 | 440.08
7 | 01.02.04.21 | Rozebranie nawierzchni z tłucznia, gr. w-wy 20 cm | m2 | x | 2137.8
|  | Rozebranie nawierzchni z tłucznia, śr. gr. w-wy około 20cm. < F=2 137,8 m2> - wg Tabel nr 2 | m2 | 2137.8 | x
7.1 | 01.02.04.21 | Materiał z rozbiórki przechodzi na własność Wykonawcy. Transport materiału przez Wykonawcę na plac składowania. <V=2137,8 m2 x0,2m =427,56m3> | m3 | 427.56 | 427.56
8 | 01.02.04.22 | Rozebranie nawierzchni z betonu asfaltowego, gr. w-wy około 8cm | m2 | x | 1047.8
|  | Rozebranie nawierzchni (w-wa ścieralna i wiążąca) z betonu asfaltowego o gr. w-wy 7-10cm w ciągu odcinka drogi gminnej. <F=1047,8 m2 > - wg Tabel nr 2 | m2 | 1047.8 | x
9 | 01.02.04.24 | Rozebranie nawierzchni z kostki betonowej gr. 8cm | m2 | x | 9.2
|  | Rozebranie nawierzchni z kostki brukowje beotnowej gr. 8cm w zakresie zjazdu indywidualnego w km ok. 0+075 odc. A. <F=9,2 m2 > - wg Tabel nr 2 | m2 | 9.2 | x
10 | 01.02.04.27 | Rozebranie nawierzchni z płyt betonowych | m2 | x | 19.9
|  | Rozebranie nawierzchni z płyt betonowych gr. 10cm w zakresie zjazdu indywidualnego w km ok. 0+660 odc. A. <F=19,9 m2 > - wg Tabel nr 2 | m2 | 19.9 | x
11 | 01.02.04.33 | Rozebranie nawierzchni żwirowej, gr. w-wy 15 cm | m2 | x | 1668.1
|  | Rozebranie nawierzchni żwirowej, śr. gr. w-wy około 15cm. < F=1668,1 m2> - wg Tabel nr 2 | m2 | 1668.1 | x
11.1 | 01.02.04.33 | Materiał z rozbiórki przechodzi na własność Wykonawcy. Transport materiału przez Wykonawcę na plac składowania. <V=1668,1 m2 x 0,15m =250,22m3> | m3 | 250.22 | 250.22
12 | 01.02.04.62 | Rozebranie barier ochronnych stalowych | m | x | 15
|  | Rozbiórka i przełożenie istniejących stalowych barier ochronnych w rejonie skrzyżowania odcinka "A" drogi gminnej z ul. Kolonia. <L=15,0m> - wg Tabeli nr 2 | m | 15 | x
13 | 01.02.04.71 | Rozebranie przepustów z rur betonowych o średnicy 50cm | m | x | 29
|  | Rozbiórka przepustów z rur betonowych pod zjazdami o średnicy ø50cm wraz z podsypką i fundamentem. Materiał z rozbiórki stanowi własność Wykonawcy. Transport materiału przez Wykonawcę na plac składowania. <L=29,0m> - wg Tabeli nr 2 | m | 29 | x
14 | 01.02.04.72 | Rozebranie przepustów z rur żelbetowych o średnicy 60cm | m | x | 20
|  | Rozbiórka przepustów z rur żelbetowych pod drogą gminną o średnicy ø60cm wraz z podsypką i fundamentem. Materiał z rozbiórki stanowi własność Wykonawcy. Transport materiału przez Wykonawcę na plac składowania. <L=20,0m> - wg Tabeli nr 2 | m | 20 | x
15 | 01.02.04.91 | Rozebranie ścianek czołowych i ław przepustów rurowych | m3 | x | 7.8
|  | Rozebranie żelbetowych ścianek czołowych na wlotach i wylotach przepustów. Materiał z rozbiórki stanowi własność Wykonawcy. Transport materiału przez Wykonawcę na plac składowania. <V=7,8 m3>- wg Tabeli nr 2 | m3 | 7.8 | x
C | SST 02.00.00 CPV 45112000-5 | ROBOTY ZIEMNE Roboty w zakresie usuwania gleby
x | 02.01.01 | Wykonanie wykopów w gruntach I-V kat.
16 | 02.01.01.13 | Wykonanie wykopów mechanicznie w gr. kat. I-V z transportem urobku na odkład na odl. 2-5 km | m3 | x | 7778
|  | Wykonanie wykopów mechanicznie w gr. kat. I-V z transportem urobku na odkład. Wykonawca zapewni miejsce składowania gruntu własnym staraniem i na własny koszt. <V1=2987 m3 - odcinek A V2=2790 m3 - odcinek B V3=695 m3 - odcinek C V4=1306 m3 - wymiana gruntu Razem: V=V1+V2+V3+V4= 7778 m3> - wg Tabeli nr 7 | m3 | 7778 | x
x | 02.03.01 | Wykonanie nasypów
17 | 02.03.01.11 | Wykonanie nasypów mechanicznie z gruntu kat. I-VI uzyskanego z wykopu | m3 | x | 1213
|  | Wykonanie nasypów mechanicznie z gruntu uzyskanego z wykopu. W razie konieczności Wykonawca zapewni tymczasową powierzchnię składowania gruntu uzyskanego z wykopu w celu póxneijszego wykorzystania. <V= 1213 m3> - wg Tabeli nr 7. | m3 | 1213 | x
18 | 02.03.01.13 | Wykonanie nasypów mechanicznie z gruntu kat. I-VI z pozyskaniem i transportem gruntu na odl. 2-5km | m3 | x | 1530
|  | Wykonanie nasypów mechanicznie z gruntu dostarczonego przez Wykonawcę robót Wykonawca pozyska grunt własnym staraniem i na własny koszt oraz zapewni transport w miejsce wbudowania. <V= 1530 m3> - wg Tabeli nr 7. | m3 | 1530 | x
D | SST 03.00.00 CPV 45231000-5 | ODWODNIENIE KORPUSU DROGOWEGO Roboty budowlane w zakresie budowy rurociągów
x | 03.01.01 | Przepusty pod koroną drogi
19 | 03.01.01.11 | Ułożenie przepustów pod koroną drogi, rury o średnicy 60 cm | m | x | 32
|  | Wykonanie przepustów z rur PP pod drogą gminną o śr. 60 cm. W rejonie skrzyżownaia z ul. Kolonia przedzielenie przepustu studnią połączeniową S15. <L= 32 m> - wg Tabeli nr 3. | m | 32 | x
20 | 03.01.01.60 | Wykonanie ścianek czołowych | m3 | x | 3.3
|  | Wykonanie ścianek czołowych KD o śr.60 z betonu C25/30 z użyciem deskowania, ścianki zbrojone dwoma rzędami siatki stalowej żebrowanej (A-III) fi 12mm co 20cm. Wykonanie wykopów pod podsypkę i fundamenty betonowe ścianek, izolacja R+2P. Ilość materiału wg tabeli nr 3 | m3 | 3.3 | x
x | 03.02.01 | Kanalizacja deszczowa
21 | 03.02.01.11 | Wykonanie kanału deszczowego z rur PP o średnicy 31,5cm | m | x | 267.5
|  | Wykonanie części przewowdowej kanalizacji deszczowej z rur karbowanych PP o śr. 31,5cm. <L= 267,5 m > - wg Tabeli nr 3 | m | 267.5 | x
22 | 03.02.01.12 | Wykonanie kanału deszczowego z rur PP o średnicy 40cm | m | x | 98
|  | Wykonanie części przewodowejkanalizacji deszczowej z rur karbowanych PP o śr. 40cm. <L= 98 m > - wg Tabeli nr 3 | m | 98 | x
23 | 03.02.01.13 | Wykonanie kanału deszczowego z rur PP o średnicy 50cm | m | x | 252
|  | Wykonanie części przewodowej kanalizacji deszczowej z rur karbowanych PP o śr. 50cm. <L=252 m > - wg Tabeli nr 3 | m | 252 | x
23.1 | 03.02.01.11-13 | Na wykonanie 1 m kanału składa się: | x | x | x
|  | <Wykop: średnio 1,5x1,5x1,0> | m3 | 2.25 | 2.25
|  | <Wykonanie podsypki z pospółki - grubość (średnia) podsypki 25cm: 1,5x0,25x1,0> | m3 | 0.38 | 0.38
|  | <Wykonanie zasypki piaskowo-żwirowej: (1,5*1,55-(3,14*0,3*0,3))*1> | m3 | 2.04 | 2.04
24 | 03.02.01.23 | Wykonanie przykanalików rur polipropylenowych PP ø200mm | m | x | 124
|  | Wykonanie przykanalików deszczowych z rur PP Dn20. Wykonanie próby szczelności kanałów deszczowych Dn200. <L=124,0 m> - wg Tabeli nr 3 | m | 124 | x
24.1 | 03.02.01.23 | Na wykonanie 1 mb przykanalika składa się: | x | x | x
|  | <Wykopy, średnio:1,0x1,2x1,0> | m3 | 1.2 | 1.2
|  | <Wykonanie podłoża pod kanały z materiałów sypkich - piasku, grubość 20·cm, średnio: 1,0x0,2x1,0> | m3 | 0.2 | 0.2
|  | <Wykonanie obsypki min. 30cm ponad wierzch rury z kruszyw naturalnych (lub piasku), średnio: (1,0x0,8-(3,14x0,1x0,1))x1> | m3 | 0.77 | 0.77
25 | 03.02.01.31 | Wykonanie studni kanalizacyjnych wpadowo-przelotowych betonowych o średnicy ø80cm wraz z wykonaniem wykopu | szt. | x | 3
|  | Wykonanie studni kanalizacyjnych wpadowo-przelotowych systemowych z kręgów betonowych o średnicy ø80cm z wpustem deszczowym wraz z wykopem i zasypaniem. Studnie kompletne wraz fundamentem z betonu C16/20 gr. 20 cm i izolacją. <N=3,0szt> - wg Tabeli nr 3 | szt. | 3 | x
26 | 03.02.01.32 | Wykonanie studni kanalizacyjnych przelotowych betonowych o średnicy ø100cm wraz z wykonaniem wykopu | szt. | x | 8
|  | Wykonanie studni kanalizacyjnych przelotowych systemowych z kręgów betonowych o średnicy ø100cm wraz z wykopem i zasypaniem. Studnie kompletne wraz fundamentem z betonu C16/20 gr. 20 cm i izolacją. <N=8,0szt> - wg Tabeli nr 3 | szt. | 8 | x
27 | 03.02.01.33 | Wykonanie studni kanalizacyjnych przelotowych betonowych o średnicy ø120cm wraz z wykonaniem wykopu | szt. | x | 9
|  | Wykonanie studni kanalizacyjnych przelotowych systemowych z kręgów betonowych o średnicy ø120cm wraz z wykopem i zasypaniem. Studnie kompletne wraz fundamentem z betonu C16/20 gr. 20 cm i izolacją. <N=9,0szt> - wg Tabeli nr 3 | szt. | 9 | x
28 | 03.02.01.34 | Wykonanie studni kanalizacyjnej połączeniowej betonowej o średnicy ø150cm wraz z wykonaniem wykopu | szt. | x | 1
|  | Wykonanie studni kanalizacyjnej S15 połączeniowej systemowej z kręgów betonowych o średnicy ø150cm wraz z wykopem i zasypaniem. Studnie kompletne wraz fundamentem z betonu C16/20 gr. 20 cm i izolacją. <N=1,0szt> - wg Tabeli nr 3 | szt. | 1 | x
29 | 03.02.01.41 | Wykonanie studzienek ściekowych z kregów betonowych o średnicy ø50cm, z wpustem żeliwnym klasy D400 | szt. | x | 32
|  | Wykonanie studzienek ściekowych o średnicy 500mm z osadnikiem i wpustem krawężnikowym klasy D400, na warstwie chudego betonu o gr. 15 cm i ławie z pospółki o gr. 25cm wraz z wykonaniem wykopu i zasypaniem. Studzienki kompletne. <N=32,0szt> - wg Tabeli nr 3 | szt. | 32 | x
E | SST 04.00.00 CPV 45233000-9 | PODBUDOWY Roboty w zakresie konstruowania, fundamentowania oraz wykonywania nawierzchni dróg
x | 04.01.01 | Koryto wraz z profilowaniem i zagęszczeniem podłoża
30 | 04.01.01.14 | Wykonanie koryta mechanicznie wraz z profilowaniem i zagęszczaniem podłoża w gr. kat I-VI, głębok. koryta 31-40 cm | m2 | x | 1471.1
|  | Wykonanie koryta pod konstrukcję chodnika oraz zjazdów przez chodnik wraz z profilowaniem i zagęszczaniem podłoża w gr. kat. I-VI. Średnia głębokość korytowania 38cm. <F1=132,2 m2 - zjazdy przez chodnik (T.1) F2=1338,9 m2 - chodnik na szlaku (T.6) F = F1 + F2 = 1471,1>- wg Tabeli nr 1 i 6 | m2 | 1471.1 | x
31 | 04.01.01.15 | Wykonanie koryta mechanicznie wraz z profilowaniem i zagęszczaniem podłoża w gr. kat I-VI, głębok. koryta ponad 40 cm | m2 | x | 8049.47
|  | Wykonanie koryta pod konstrukcję jezdni i chodników wraz z profilowaniem i zagęszczaniem podłoża w gr. kat. I-VI. Średnia głębokość korytowania 60cm. <F1 = 4541,23 m2 - KR3 (68cm) F2 = 3508,24 m2 - KR1 (58cm) F = F1 + F2 = 8049,47 m2 >- wg Tabeli nr 6 | m2 | 8049.47 | x
x | 04.03.01 | Oczyszczenie i skropienie warstw konstrukcyjnych
32 | 04.03.01.13 04.03.01.23 | Oczyszcznie i skropienie emulsją asfaltową warstw konstrukcyjnych nieulepszonych mechanicznie | m2 | x | 8655.04
|  | Oczyszczenie i skropienie emulsją asfaltową warstw konstrukcyjnych nieulepszonych mechanicznie: <F1=1099,34 m2> - wg Tabeli nr 1 (Warstwa podbudowy z kruszywa łamanego 0/31,5 stabilizowanego mechanicznie o gr. 20cm) <F2= 3360,83 m2> - wg Tabeli nr 5 (Podbudowa z kruszywa łamanego 0/31,5 stabil. mech. o gr. 20cm) <F3=4194,87 m2> - wg Tabeli nr 5 (Podbudowa z kruszywa łamanego 0/31,5 stabil. mech. o gr. 22cm) F=F1+F2+F3=8655,04 m2 | m2 | 8655.04 | x
33 | 04.03.01.14 04.03.01.24 | Oczyszcznie i skropienie emulsją asfaltową warstw konstrukcyjnych ulepszonych mechanicznie | m2 | x | 11917
|  | Oczyszczenie i skropienie emulsją asfaltową warstw konstrukcyjnych ulepszonych mechanicznie: <F1= 1029,51m2>- wg Tabeli nr 1 (Warstwa wiążąca z betonu asfaltowego AC16W o gr. 4cm) <F2= 3963,96 m2>- wg Tabeli nr 5 (Warstwa podbudowy z betonu asfaltowego AC22P gr. 7cm) <F3=3886,99 m2> -wg Tabeli nr 5 (Warstwa wiążąca z betonu asfaltowego AC16W gr. 5cm) <F4=3036,54 m2> wg Tabeli nr 5 (Warstwa wiążąca z betonu asfaltowego AC16W gr. 4cm) F=F1+F2+F3+F4=11 970 m2 | m2 | 11917 | x
x | 04.04.02 | Podbudowa z kruszywa łamanego stabilizowanego mechanicznie
34 | 04.04.02.22 | Wykonanie podbudowy z kruszywa łamanego 0/31,5mm stabilizowanego mechanicznie, gr. w-wy 10cm | m2 | x | 1338.9
|  | Wykonanie podbudowy z kruszywa łamanego 0/31,5mm stabilizowanego mechanicznie, gr. w-wy 10cm na chodniku dla pieszych. <F=1338,9 m2> - wg Tabeli nr 6 | m2 | 1338.9 | x
35 | 04.04.02.24 | Wykonanie podbudowy z kruszywa łamanego 0/31,5mm stabilizowanego mechanicznie, gr. w-wy 20cm | m2 | x | 4460.17
|  | Wykonanie podbudowy z kruszywa łamanego 0/31,5mm stabilizowanego mechanicznie, gr. w-wy 20cm na zjazdach bitumicznych oraz drogach gminnych (KR1). <F1=1099,34 m2 - zjazdy bitumiczne - wg Tabeli nr 1 F2=3360,83 m2 - droga gminna KR1 - wg Tabeli nr 5 F = F1 + F2 = 4460,17 m2> | m2 | 4460.17 | x
36 | 04.04.02.25 | Wykonanie podbudowy z kruszywa łamanego 0/31,5mm stabilizowanego mechanicznie, gr. w-wy 22cm | m2 | x | 4194.87
|  | Wykonanie podbudowy z kruszywa łamanego 0/31,5mm stabilizowanego mechanicznie, gr. w-wy 20cm w zakresie projektowanej konstrukcji zjazdów indywidualnych oraz jezdni DG. <F=4194,87 m2 - droga gminna KR3 - wg Tabeli nr 5> | m2 | 4194.87 | x
x | 04.05.01 | Podbudowa i ulepszone podłoże z gruntu lub kruszywa stabilizowanego cementem
37 | 04.05.01.12 | Wykonanie podbudowy z gruntu stabilizowanego cementem gr. 15cm | m2 | x | 1471.1
|  | Wykonanie podbudowy z gruntu stabilizowanego cementem o Rm=2,5 MPa gr. 15cm na projektowanym chodniku dla pieszych i zjazdach przez chodnik. <F1=132,2 m2 - wg Tabeli nr 1 F2=1338,9 - wg Tabeli nr 6 F = F1 + F2 = 1471,1 m2> | m2 | 1471.1 | x
38 | 04.05.01.14 | Wykonanie podbudowy z gruntu ulepszonego cementem gr. 30cm | m2 | x | 9198.95
|  | Wykonanie podbudowy z gruntu stabilizowanego cementem o Rm=2,5 MPa gr. 30cm <F1=1149,48 m2 - wg Tabeli 1 F2=4541,23 m2 - wg Tabeli 5 F3=3508,24 m2 - wg Tabeli 5 F = F1+F2+F3 = 9198,95 m2 > | m2 | 9198.95 | x
x | 04.06.01 | Podbudowa z betonu C12/15
39 | 04.06.01.11 | Wykonanie podbudowy z betonu C12/15, gr. w-wy 10cm. | m2 | x | 132.2
|  | Wykonanie podbudowy z betonu C12/15 , gr. w-wy 10cm na zjazdach przez chodnik dla pieszych. <F=132,2m2> - wg Tabeli nr 1 | m2 | 132.2 | x
x | 04.07.01 | Podbudowa z betonu asfaltowego
40 | 04.07.01.17 | Wykonanie podbudowy z betonu asfaltowego, gr. w-wy 7cm. | m2 | x | 3963.96
|  | Wykonanie podbudowy z betonu asfaltowego AC22P , gr. w-wy 7cm. <F=3963,96m2> - wg Tabeli nr 5 | m2 | 3963.96 | x
F | SST 05.00.00 CPV 45233000-9 | NAWIERZCHNIE Roboty w zakresie konstruowania, fundamentowania oraz wykonywania nawierzchni dróg
x | 05.02.01 | Nawierzchnia z kruszywa łamanego
41 | 05.02.01.14 | Wykonanie nawierzchni z kruszywa łamanego 0/31,5mm, gr. w-wy 20cm | m2 | x | 33.3
|  | Wykonanie nawierzchni z kruszywa łamanego 0/31,5mm o gr. 20cm: <F= 33,3 m2> - wg Tabeli nr 1 - Nawierzchnia na zjazdach za chodnikiem | m2 | 33.3 | x
x | 05.03.05 | Nawierzchnia z betonu asfaltowego
42 | 05.03.05.13 | Wykonanie nawierzchni z betonu asfaltowego AC16W, warstwa wiążąca, gr. w-wy 4 cm | m2 | x | 4066.05
|  | Wykonanie nawierzchni z betonu asfaltowego AC 16W na jezdni DG (KR1) oraz zjazdach bitumicznych, warstwa wiążąca, gr. w-wy 4 cm. <F1=1029,51 m2> - wg Tabeli nr 1 <F2=3036,54 m2> - wg Tabeli nr 5 F=F1+F2= 4066,05 m2 | m2 | 4066.05 | x
43 | 05.03.05.14 | Wykonanie nawierzchni z betonu asfaltowego AC16W, warstwa wiążąca, gr. w-wy 5 cm | m2 | x | 3886.99
|  | Wykonanie nawierzchni z betonu asfaltowego AC 16W na jezdni DG (KR3), warstwa wiążąca, gr. w-wy 5 cm. <F=3886,99 m2> - wg Tabeli nr 5 | m2 | 3886.99 | x
44 | 05.03.05.26 | Wykonanie nawierzchni z betonu asfaltowego AC 11S warstwa ścieralna, gr. w-wy 4 cm | m2 | x | 7796
|  | Wykonanie nawierzchni ścieralnej z betonu asfaltowego AC 11S, gr. w-wy 4 cm <F1=999,4 m2> - wg Tabeli nr 1 <F2=2948,1 m2> - wg Tabeli nr 5 (KR1) <F3=3848,5 m2> - wg Tabeli nr 5 (KR3) F = F1 + F2 + F3 = 7796 m2> | m2 | 7796 | x
G | SST 06.00.00 CPV 45233000-9 | ROBOTY WYKOŃCZENIOWE Roboty w zakresie konstruowania, fundamentowania oraz wykonywania nawierzchni dróg
x | 06.01.01 | Umocnienie skarp, rowów i ścieków
45 | 06.01.01.22 | Humusowanie z obsianiem skarp przy grubości humusu gr. 10 cm | m2 | x | 4992.9
|  | Humusowanie z obsianiem i pielęgnacją skarp przy grubości humusu 10 cm. Wykonawca pozyska nasiona traw własnym staraniem i na własny koszt. <F=4 992,9 m2> wg rys przekroje poprzeczne | m2 | 4992.9 | x
46 | 06.01.01.42 | Umocnienie skarp brukowcem gr. 8cm na podbudowie z betonu C8/10 gr. 10cm | m2 | x | 95.3
|  | Umocnienie skarp w obrębie wlotów i wylotów przepustów pod drogą gminną brukowcem gr. 8cm na podbudowie z betonu C8/10 gr. 10cm. <F=95,3 m2> - wg Tabeli nr 3 | m2 | 95.3 | x
47 | 06.01.01.61 | Umocnienie dna rowów elementami prefabrykowanymi typu mulda 60x50x15 cm | m | x | 505.5
|  | Umocnienie korytkami muldowymi o wymiarach 60x50x15cm na podsypce cementowo-piaskowej 1:4 o gr. 5cm oraz ławie żwirowej o gr. 15cm umocnienia stosowane na wlotach i wylotach przepustów pod zjazdami, wylotach przykanalików oraz za chodnikiem/poboczem w przekroju. <L1=27 m - wg Tabeli nr 1 L2=478,5 m- wg Tabeli nr 3 L = L1 + L2 = 505,5 m> | m | 505.5 | x
48 | 06.01.01.61 | Umocnienie elementami prefabrykowanymi trójkątnymi 50x50x18 cm | m | x | 157.5
|  | Umocnienie korytkami trójkątnymi o wymiarach 50x50x18cm na podsypce cementowo-piaskowej 1:4 o gr. 3cm oraz ławie żwirowej o gr. 15cm umocnienia stosowane przy krawędzi jezdni DG odc. "B". <L=157,5 m - wg Tabeli nr 3> | m | 157.5 | x
49 | 06.01.01.66 | Umocnienie skarp rowów elementami prefabrykowanymi betonowymi ażurowymi 60x40x8 cm | m2 | x | 366.3
|  | Umocnienie skarp rowów elementami prefabrykowanymi ażurowymi o wymiarach 60x40x8 cm na podsypce cementowo-piaskowej 1:4 o gr. 10 cm <F1=354,6 m2 - wg Tabeli nr 3 F2=11,7 m2 - wg Tabeli nr 1 F = F1+ F2 = 366,3 m2> | m2 | 366.3 | x
50 | 06.01.01.68 | Umocnienie rowów elementami prefabrykowanymi żelbetowymi - koryta trapezowe typu głębokiego | m | x | 274
|  | Umocnienie rowów korytami trapezowymi głebokimi (kolejowymi) o wymiarach 50x60x50 cm na podsypce cementowo-piaskowej 1:4 o gr.10 cm. Dopuszcza się zastosowanie elementów prefabrykowanych o innych wymiarach pod warunkiem zapewnienia równowaznych parametrów przepływu wody w rowie i uzyskaniu akceptacji Inspektora Nadzoru. <L=274,00 m> - wg Tabeli nr 3 | m | 274 | x
51 | 06.01.01.71 | Umocnienie elementami prefabrykowanymi typu korytko grzebieniowe 30x60x13 cm | m | x | 42
|  | Umocnienie korytkami grzebieniowymi o wymiarach 30x60x13cm na podsypce cementowo-piaskowej 1:4 o gr. 5cm oraz ławie betonowej z betony C12/15 o gr. 15cm. Umocnienia stosowane na zjazdach i innym powierzchniach przejazdowych. <L = 42 m> - wg Tabeli nr 3 | m | 42 | x
52 | 06.01.01.72 | Umocnienie elementami prefabrykowanymi - korytko typu gara eog 62x52x19 cm | m | x | 354.6
|  | Umocnienie korytkami gara eog o wymiarach 62x52x19cm na podsypce cementowo-piaskowej 1:4 o gr. 5cm oraz ławie żwirowej o gr. 15cm. <L = 354,6 m> - wg Tabeli nr 3 | m | 354.6 | x
53 | 06.01.01.73 | Umocnienie elementami prefabrykowanymi - korytko niestandardowe | m | x | 50.5
|  | Wykonanie korytka niestandardowego na zjazdach wraz z podsypką cementowo-piaskową gr. 5cm. Korytko niestandardowe składa się z ściętego ścieku trójkątnego, dwurzędowej kostki o wym. 20x10x8cm oraz krawężnika betonowego o wym. 12x25x100cm (zgodnie z rys. 5.1. Szczegóły) <L = 50,5 m> - wg Tabeli nr 3 | m | 50.5 | x
x | 06.02.01 | Przepusty pod zjazdami
54 | 06.02.01.14 | Przepusty z rur PP pod zjazdami o średnicy 50 cm | m | x | 65.5
|  | Wykonanie przepustów pod zjazdami z rur PP o średnicy ø50cm wraz z podsypką i zasypką oraz ścianką czołową z wlocie i wylocie przepustu. <L=65,50 m> - wg Tabeli nr 1 | m | 65.5 | x
|  | Na wykonanie 1m przepustu składa się: | x | x | x
|  | <Wykop: średnio 1,2x1,2x1,0> | m3 | 1.44 | 1.44
|  | <Wykonanie podsypki z pospółki - grubość (średnia) podsypki 25cm: 1,2x0,25x1,0> | m3 | 0.3 | 0.3
|  | <Wykonanie zasypki piaskowo-żwirowej przepustu: (1,2*0,95-(3,14*0,3*0,3))*1> | m3 | 0.86 | 0.86
x | 06.03.01 | Ścinanie i uzupełnianie poboczy
55 | 06.03.01.32 | Wykonanie pobocza ulepszonego z kruszywa łamanego o gr. 10 cm | m2 | x | 2269.5
|  | Wykonanie pobocza ulepszonego z kruszywa łamanego stabil. mechanicznie o gr. 10 cm <F=2269,5 m2> - wg rys. Plan sytuacyjny | m2 | 2269.5 | x
H | SST 07.00.00 CPV 45233000-9 | OZNAKOWANIE DRÓG I URZĄDZENIA BEZPIECZEŃSTWA RUCHU Roboty w zakresie konstruowania, fundamentowania oraz wykonywania nawierzchni dróg
x | 07.01.01 | Oznakowanie poziome
56 | 07.01.01.11 | Wykonanie malowania oznakowania poziomego | kpl | x | 1
|  | Wykonanie malowania znaków poziomych zgodnie z Projektem Stałej Organizacji Ruchu orientacyjna powierzchnia malowania ok 110,0 m2. | kpl | 1 | x
x | 07.02.01 | Oznakowanie pionowe
57 | 07.02.01.41 | Ustawienie słupków z rur stalowych dla znaków drogowych | kpl | x | 1
|  | Ustawienie słupków z rur stalowych dla znaków drogowych zaprojektowanych zgodnie z Projektem Stałej Organizacji Ruchu | kpl | 1 | x
58 | 07.02.01.45 | Przymocowanie tarcz do słupków | kpl | x | 1
|  | Przymocowanie tarcz do słupków stalowych - rozmiar mały | kpl | 1 | x
x | 07.05.01 | Bariery ochronne stalowe
59 | 07.05.01.10 | Ustawienie barier ochronnych stalowych jednostronnych | m | x | 55
|  | Ustawienie stalowych barier ochronnych drogowych w rejonie ścian czołowych przepustów zlokalizowanych pod drogą gminną L = 55m - wg rys. Plan sytuacyjny | m | 55 | x
I | SST 08.00.00 CPV 45233000-9 | ELEMENTY ULIC Roboty w zakresie konstruowania, fundamentowania oraz wykonywania nawierzchni dróg
x | 08.01.01 | Krawężniki betonowe
60 | 08.01.01.11 | Ustawienie krawężników betonowych o wymiarach 15x30 cm na ławie betonowej z oporem | m | x | 880.8
|  | Ustawienie krawężników betonowych drogowych o wym. 15x30cm na podsypce cementowo - piaskowej o gr. 5cm i ławie betonowej C12/16. <L=880,8 m>- wg Tabeli nr 4 | m | 880.8 | x
x | 08.02.02 | Chodniki z brukowej kostki betonowej
61 | 08.02.02.11 | Wykonanie chodnika z kostki brukowej betonowej o grubości 6cm, prostokątnej | m | x | 1338.9
|  | Wykonanie nawierzchni chodnika na szlaku z betonowej kostki brukowej wraz z podsypką cementowo-piakową 1:4 o gr. 3cm - kolor szary W rejonie przejścia nad gazociągami wysokiego ciśnienia należy zastosować podsypkę piaskową. <L=1338,9 m>- wg Tabeli nr 6 | m | 1338.9 | x
62 | 08.02.02.13 | Wykonanie chodnika z kostki brukowej betonowej o grubości 8cm, prostokątnej | m | x | 132.2
|  | Wykonanie nawierzchni chodnika na zjazdach z betonowej kostki brukowej wraz z podsypką cementowo-piakową 1:4 o gr. 5cm - kolor czerwony <L=132,2 m>- wg Tabeli nr 1 | m | 132.2 | x
x | 08.03.01 | Betonowe obrzeża chodnikowe
63 | 08.03.01.12 | Ustawienie obrzeży betonowych o wymiarach 30x8 cm na ławie betonowej z oporem | m | x | 788.6
|  | Ustawienie obrzeży betonowych o wym. 8x30cm na podsypce cementowo-piaskowej o gr. 3cm i ławie betonowej z betonu C12/16. <L=788,6 m> - wg Tabeli nr 4 | m | 788.6 | x
III | BRANŻA ELEKTROENERGETYCZNA
J |  | PRZEBUDOWA LINII SN 15 kV
64 |  | Odkopanie i demontaż słupów żelbetowych sprzętem mechanicznym z zasypaniem wykopu, pojedynczy BSW 14 | słup | x | 2
65 |  | Wykopy ręczne pod słupy, słupy pojedyncze skrzyżowaniowe, żerdź 12·m - lecz o wysokości 13,5 m | szt | x | 2
66 |  | Zeszyt 5/99. Montaż i stawianie słupów wirowanych 1-żerdziowych linii napowietrznej SN, z ustojem prefabrykowanym, żerdź E-13,5/15 | słup | x | 2
67 |  | Zabezpieczenie podziemnej części słupów | szt | x | 2
68 |  | Montaż łańcuchów izolatorowych pniowych do 30·kV, dla przewodów AFL-6 do 70·mm2 - ŁO1 | szt | x | 6
69 |  | Montaż łańcuchów izolatorowych pniowych do 30·kV, dla przewodów AFL-6 do 70·mm2 - ŁO2/1 | szt | x | 6
70 |  | Montaż i zawieszenie przewodów roboczych, AFL-6 70·mm2 | km | x | 0.57
71 |  | Dodatek na wykonanie skrzyżowań, droga lub tory kolejowe, przewody do 70·mm2 | skrzyż | x | 1
72 |  | Regulacja zwisów, przewód o przekroju 70-95·mm2 | km | x | 0.6
73 |  | Koszt wyłączenia czynnej linii SN przez Rejon Energetyczny | szt | x | 1
74 |  | Nadzór właścicielski | dni | x | 1
K |  | PRZEBUDOWA I ZABEZPIECZENIE LINII KABLOWEJ SN 15 kV
75 |  | Ręczne kopanie rowów dla kabli, szerokość dna do 0.4·m, kategoria gruntu III, głębokość rowu do 1.0·m | m | x | 30
76 |  | Ręczne zasypywanie rowów do kabli, szerokość dna wykopu do 0.4·m, kategoria gruntu III, głębokość rowu do 0.8·m | m | x | 30
77 |  | Nasypanie warstwy piasku na dnie rowu kablowego, o szerokości do 0,4·m - lecz 2 x 10 cm | m | x | 60
78 |  | Mechaniczne przepychanie rur stalowych pod drogami i nasypami, za pierwszą rurę, do Fi·150·mm - lecz rurą O160/9,1 | m | x | 10
79 |  | Układanie kabli jednożyłowych układanych ręcznie w rowach kablowych, kabel do 2·kg/m, przykrycie kabla folią kalandrowaną z PCW uplastycznionego - kabla SN 15 kV XRUHAKXS 1x120 | m | x | 90
80 |  | Układanie kabli jednożyłowych w rurach, pustakach lub kanałach zamkniętych, do 3,0·kg/m -wciąganie kabla SN 15 kV XRUHKXS 1x120 do rury | m | x | 30
81 |  | Montaż w rowach muf przelotowych z taśm izolacyjnych na kablach energetycznych 1-żyłowych o izolacji i powłoce z tworzyw sztucznych, z żyłami Al, kabel do 20·kV, do 240·mm2 - na kablu SN 15 kV równoważnej POLJ 24/1x120-240 | szt | x | 6
82 |  | Badanie linii kablowej średniego napięcia, niskiego napięcia i sterowniczej, kabel s.n. | odcinek | x | 1
83 |  | Ręczne kopanie rowów dla kabli, szerokość dna do 0.4·m, kategoria gruntu III, głębokość rowu do 1.2·m - wykonanie wykopów poprzecznych celem identyfikacji kabla | m | x | 4
84 |  | Ręczne zasypywanie rowów do kabli, szerokość dna wykopu do 0.4·m, kategoria gruntu III, głębokość rowu do 1.0·m | m | x | 4
85 |  | Ręczne kopanie rowów dla kabli, szerokość dna do 0.4·m, kategoria gruntu III, głębokość rowu do 1.0·m | m | x | 20
86 |  | Ręczne zasypywanie rowów do kabli, szerokość dna wykopu do 0.4·m, kategoria gruntu III, głębokość rowu do 1.0·m | m | x | 20
87 |  | Układanie rur ochronnych z PCW w wykopie, rura do Fi·140·mm - rury ochronnej dwudzielnej fi 160 (kolor czerwony) | m | x | 20
88 |  | Koszt wyłączenia czynnej linii SN przez Rejon Energetyczny | szt | x | 1
89 |  | Nadzór właścicielski | usługa | x | 1
90 |  | Obsługa geodezyjna - wytyczenie trasy przyłącza oraz inwentaryzacja powykonawcza | kpl | x | 1
L |  | PRZEBUDOWA I ZABEZPIECZENIE KABLI Nn
91 |  | Ręczne kopanie rowów dla kabli, szerokość dna do 0.4·m, kategoria gruntu III, głębokość rowu do 1.0·m | m | x | 158
92 |  | Ręczne zasypywanie rowów do kabli, szerokość dna wykopu do 0.4·m, kategoria gruntu III, głębokość rowu do 0.8·m | m | x | 158
93 |  | Nasypanie warstwy piasku na dnie rowu kablowego, o szerokości do 0,4·m - lecz 2 x 10 cm | m | x | 316
94 |  | Mechaniczne przepychanie rur stalowych pod drogami i nasypami, za pierwszą rurę, do Fi·125·mm - rurą O110/6,3 | m | x | 22
95 |  | Układanie rur ochronnych z PCW w wykopie, rura do Fi·110·mm - rura fi 110/6,3 | m | x | 7
96 |  | Układanie kabli wielożyłowych układanych ręcznie w rowach kablowych, kabel do 1,0·kg/m, przykrycie kabla folią kalandrowaną z PCW uplastycznionego - kabla YAKXS 4x70 | m | x | 121
97 |  | Układanie kabli wielożyłowych w rurach, pustakach lub kanałach zamkniętych, do 1,0·kg/m - wciąganie do rury kabla YAKXS 4x70 | m | x | 19
98 |  | Układanie kabli wielożyłowych układanych ręcznie w rowach kablowych, kabel do 2,0·kg/m, przykrycie kabla folią kalandrowaną z PCW uplastycznionego - kabla YAKXS 4x120 | m | x | 30
99 |  | Układanie kabli wielożyłowych w rurach, pustakach lub kanałach zamkniętych, do 3,0·kg/m - wciąganie kabla YAKXS 4x120 do rury | m | x | 10
100 |  | Montaż w rowach muf przelotowych z rur termokurczliwych na kablach energetycznych o izolacji i powłoce z tworzyw sztucznych, do 1·kV, z żyłami Al, kabel wielożyłowy, do 120·mm2 - równoważnej POLJ-01/4X 70-120 - dla kabla YAKY 4x70 | szt | x | 1
101 |  | Montaż w rowach muf przelotowych z rur termokurczliwych na kablach energetycznych o izolacji i powłoce z tworzyw sztucznych, do 1·kV, z żyłami Al, kabel wielożyłowy, do 120·mm2 - równoważnej POLJ-01/4X 70-120 - dla kabla YAKY 4x120 | szt | x | 2
102 |  | Obróbka na sucho kabli do 1·kV o izolacji i powłoce z tworzyw sztucznych, kabel Al 4-żyłowy do 120·mm2 - kabla YAKY 4x70 | szt | x | 2
103 |  | Obróbka na sucho kabli do 1·kV o izolacji i powłoce z tworzyw sztucznych, kabel Al 4-żyłowy do 120·mm2 - kabla 4x120 | szt | x | 2
104 |  | Badanie linii kablowej nn o ilości żył do 4 | odcinek | x | 2
105 |  | Ręczne kopanie rowów dla kabli, szerokość dna do 0.4·m, kategoria gruntu III, głębokość rowu do 1.0·m | m | x | 72
106 |  | Ręczne zasypywanie rowów do kabli, szerokość dna wykopu do 0.4·m, kategoria gruntu III, głębokość rowu do 0.8·m | m | x | 72
107 |  | Układanie rur ochronnych z PCW w wykopie, rura do Fi·110·mm - rury 2-dzielnej fi 110 | m | x | 102
108 |  | Nadzór właścicielski PGE | usługa | x | 1
109 |  | Obsługa geodezyjna - wytyczenie trasy przyłącza oraz inwentaryzacja powykonawcza | kpl | x | 1
IV | BRANŻA TELETECHNCIZNA
M |  | BUDOWA KANAŁU TECHNOLOGICZNEGO
110 |  | Budowa studni kablowych prefabrykowanych rozdzielczych SKR, typ SKR-2, grunt kategorii III - Lecz studnia SK-2 | szt | x | 9
111 |  | Montaż elementów mechanicznej ochrony przed ingerencją osób nieuprawnionych w istniejących studniach kablowych, pokrywa dodatkowa z listwami, rama lekka | szt | x | 9
112 |  | Budowa kanalizacji kablowej pierwotnej z rur z tworzyw sztucznych w wykopie wykonanym machanicznie w gruncie kategorii III, 1 warstwa i 1 otwór w ciągu kanalizacji, 1 rura w warstwie - rury RHDPEk 110/95 | m | x | 707
113 |  | Budowa rurociągu kablowego na głębokości 1·m w wykopie wykonanym ręcznie, grunt kategorii III, HDPE Fi·40·mm w zwojach, 1 rura w rurociągu - rura fi40/3,7 | km | x | 0.707
114 |  | Montaż złączy rur polietylenowych w ziemi, rury HDPE Fi·40·mm, złączki skręcane | szt | x | 10
115 |  | Budowa rurociągu kablowego na głębokości 1·m w wykopie wykonanym ręcznie, grunt kategorii III, HDPE Fi·40·mm w zwojach, dodatek za każdą następną rurę w rurociągu - lecz kanalizacji wtórnej z wiązki mikrorur WMR 7x12/12 | km | x | 0.707
116 |  | Układanie rur ochronnych z PCW w wykopie, rura do Fi·110·mm | m | x | 163
117 |  | Budowa rurociągu kablowego na głębokości 1·m w wykopie wykonanym ręcznie, grunt kategorii III, HDPE Fi·40·mm w zwojach, 1 rura w rurociągu - lecz układanie dodatkowej folii ostrzegawczo-lokalizacyjnej w gotowym wykopie | km | x | 0.707
118 |  | Obsługa geodezyjna - wytyczenie trasy przyłącza oraz inwentaryzacja powykonawcza | kpl | x | 1
N |  | PRZEBUDOWA KABLA ŚWIATŁOWODOWEGO SSPW
119 |  | Ręczne kopanie rowów dla kabli, szerokość dna do 0.4·m, kategoria gruntu III, głębokość rowu do 1.2·m - wykonanie wykopów poprzecznych celem identyfikacji kabla | m | x | 4
120 |  | Ręczne zasypywanie rowów do kabli, szerokość dna wykopu do 0.4·m, kategoria gruntu III, głębokość rowu do 1.0·m | m | x | 4
121 |  | Budowa studni kablowych prefabrykowanych rozdzielczych SKR, typ SKR-2, grunt kategorii III - Lecz studnia SKR-2 | szt | x | 2
122 |  | Montaż elementów mechanicznej ochrony przed ingerencją osób nieuprawnionych w istniejących studniach kablowych, pokrywa dodatkowa z listwami, rama lekka | szt | x | 2
123 |  | Budowa rurociągu kablowego na głębokości 1·m w wykopie wykonanym ręcznie, grunt kategorii III, HDPE Fi·40·mm w zwojach, 1 rura w rurociągu - rura fi40/3,7 | km | x | 0.6
124 |  | Budowa rurociągu kablowego na głębokości 1·m w wykopie wykonanym ręcznie, grunt kategorii III, HDPE Fi·40·mm w zwojach, dodatek za każdą następną rurę w rurociągu | km | x | 1.8
125 |  | Montaż złączy rur polietylenowych w ziemi, rury HDPE Fi·40·mm, złączki skręcane | szt | x | 8
126 |  | Wykonanie przepustów pod przeszkodami terenowymi metodą płucząco-wierconą sterowaną, kategoria gruntu III, przepust do 30·m, rury HDPE Fi·160·mm, nakłady podstawowe (na 1·m) | m | x | 11
127 |  | Układanie rur ochronnych z PCW w wykopie, rura do Fi·140·mm - rury ochronnej fi 160/9,1 | m | x | 181
128 |  | Badanie szczelności zmontowanych odcinków, do 2·km, rurociągi kablowe w ziemi, sprężarka, rury Fi·40·mm | odcinek | x | 4
129 |  | Montaż złączy przelotowych na kablach światłowodowych ułożonych w rurociągu kablowym w ziemi, kabel tubowy, mufa termokurczliwa, jeden spajany światłowód - lecz odpięcie ze złącza kabla światłowodowego | złącze | x | 1
130 |  | Montaż złączy przelotowych na kablach światłowodowych ułożonych w rurociągu kablowym w ziemi, kabel tubowy, mufa termokurczliwa, dodatek za każdy następny spajany światłowód - lecz odpięcie ze złącza kabla światłowodowego | złącze | x | 23
131 |  | Wyciąganie kabla w powłoce termoplastycznej z kanalizacji kablowej, otwór z 1-kablem, kabel do Fi·30·mm - wyciąganie kabla światłowodowego Z-XOTKtsd 24J z rurociągu kablowego | m | x | 859
132 |  | Wciąganie kabli światłowodowych do rurociągów kablowych z rur HDPE Fi·40·mm metodą pneumatyczną tłoczkową, rury z warstwą poślizgową, kabel w odcinkach 2·km - ponowne wciąganie kabla światłowodowego Z-XOTKtsd 24J do rurociągu kablowego | km | x | 0.853
133 |  | Montaż złączy przelotowych na kablach światłowodowych ułożonych w rurociągu kablowym w ziemi, kabel tubowy, mufa zapinana, jeden spajany światłowód | złącze | x | 1
134 |  | Montaż złączy przelotowych na kablach światłowodowych ułożonych w rurociągu kablowym w ziemi, kabel tubowy, mufa zapinana, dodatek za każdy następny spajany światłowód | złącze | x | 23
135 |  | Pomiary reflektometryczne linii światłowodowych, pomiary końcowe odcinka kontrolnego z kabla, mierzony 1 światłowód - kabla 24J | odcinek | x | 1
136 |  | Pomiary reflektometryczne linii światłowodowych, pomiary końcowe odcinka kontrolnego z kabla, dodatek za każdy następny zmierzony światłowód - kabla 24J | odcinek | x | 23
137 |  | Pomiary tłumienności optycznej linii światłowodowych metodą transmisyjną, pomiar indywidualny, mierzony 1 światłowód - kabla 24J | odcinek | x | 1
138 |  | Pomiary tłumienności optycznej linii światłowodowych metodą transmisyjną, pomiar indywidualny, dodatek za każdy następny zmierzony światłowód - kabla 24J | odcinek | x | 23
139 |  | Pomiary współczynnika dyspersji chromatycznej światłowodów, zmierzony 1 światłowód - kabla 24J | odcinek | x | 1
140 |  | Pomiary współczynnika dyspersji chromatycznej światłowodów, dodatek za każdy następny zmierzony światłowód - kabla 24J | odcinek | x | 23
141 |  | Nadzór właścicielski ORSS | usługa | x | 1
142 |  | Obsługa geodezyjna - wytyczenie trasy przyłącza oraz inwentaryzacja powykonawcza | kpl | x | 1
O |  | PRZEBUDOWA SIECI NAPOWIETRZNEJ ORANGE
143 |  | Zdemontowanie przewodów zawieszonych na hakach lub miejscach zewnętrznych poprzeczników w terenie bez przeszkód, 1 przewód, Fi·4·mm - demontaż jednostronny istniejących kabli przyłączowych | km | x | 0.188
144 |  | Zdemontowanie słupów bliźniaczych żelbetowych w terenie płaskim, długości 8,5·m, grunt kategorii III | szt | x | 1
145 |  | Montaż i ustawienie słupów bliźniaczych żelbetowych z dwoma belkami ustojowymi w terenie płaskim, długość słupa 8,5·m, kategoria gruntu III | szt | x | 2
146 |  | Montaż haka na słupie stojącym, wielkość haka - 1 | szt | x | 6
147 |  | Zawieszanie kabli nadziemnych na podbudowie słupowej, podnoszenie z ziemi, kabel ósemkowy o średnicy zewnętrznej do 15 mm - zawieszanie kabli samonośnych na podbudowie słupowej - ponowny montaż uprzednio zdemontowanych kabli samonośnych | m | x | 116
148 |  | Zawieszanie kabli nadziemnych na podbudowie słupowej, podnoszenie z ziemi, kabel ósemkowy o średnicy zewnętrznej do 15 mm - zawieszanie kabli samonośnych na podbudowie słupowej - ponowny montaż uprzednio zdemontowanych jednostronnie kabli samonośnych przyłączowych | m | x | 48
149 |  | Zawieszanie kabli nadziemnych na podbudowie słupowej, podnoszenie z ziemi, kabel ósemkowy o średnicy zewnętrznej do 15 mm - zawieszanie nowego kabla samonośnego XzTKMXpwn 15x4x0,5 | m | x | 20
150 |  | Wartość kabla XzTKMXpwn 15x4x0,5 | m | x | 20
151 |  | Regulacja zwisów, przewód o przekroju 25·mm2 | km | x | 0.1
152 |  | Montaż skrzynki słupowej - skrzynki słupowej SS-100 | szt | x | 1
153 |  | Montaż skrzynki słupowej - skrzynki słupowej SS-200 | szt | x | 1
154 |  | Montaż zespołów łączówek szczelinowych 1-stronnych, zabezpieczonych, łączówki w zespole o 100 parach zacisków | szt | x | 1
155 |  | Montaż zespołów łączówek szczelinowych 1-stronnych, zabezpieczonych, łączówki w zespole o 30 parach zacisków | szt | x | 3
156 |  | Montaż zespołów łączówek szczelinowych 1-stronnych, zabezpieczonych, łączówki w zespole o 10 parach zacisków | szt | x | 1
157 |  | Montaż uziomów szpilkowych miedziowanych, metoda ręczna, grunt kategorii III, głębokość 3·m | szt | x | 6
158 |  | Pomiary końcowe prądem stałym, kabel o liczbie par·30 | odcinek | x | 1
159 |  | Nadzór właścicielski ORSS | usługa | x | 1
160 |  | Obsługa geodezyjna - wytyczenie trasy przyłącza oraz inwentaryzacja powykonawcza | kpl | x | 1
P |  | ZABEZPIECZENIE SIECI ŚWIATŁOWODOWEJ HAWE TELEKOM I PCSS POZNAŃ
161 |  | Ręczne kopanie rowów dla kabli, szerokość dna do 0.4·m, kategoria gruntu III, głębokość rowu do 1.2·m - wykonanie wykopów poprzecznych celem identyfikacji kabli | m | x | 8
162 |  | Ręczne zasypywanie rowów do kabli, szerokość dna wykopu do 0.4·m, kategoria gruntu III, głębokość rowu do 1.0·m | m | x | 8
163 |  | Ręczne kopanie rowów dla kabli, szerokość dna do 0.4·m, kategoria gruntu III, głębokość rowu do 1.2·m | m | x | 50
164 |  | Układanie rur ochronnych z PCW w wykopie, rura do Fi·140·mm - rury ochronnej dwudzielnej A-200-PS | m | x | 100
165 |  | Ręczne zasypywanie rowów do kabli, szerokość dna wykopu do 0.4·m, kategoria gruntu III, głębokość rowu do 1.0·m | m | x | 50
166 |  | Nadzór właścicielski Hawe Telekom | usługa | x | 1
167 |  | Nadzór właścicielski PCSS Poznań | usługa | x | 1
R |  | ZABEZPIECZENIE SIECI ŚWIATŁOWODOWEJ TELNET ROPCZYCE
168 |  | Ręczne kopanie rowów dla kabli, szerokość dna do 0.4·m, kategoria gruntu III, głębokość rowu do 1.2·m - wykonanie wykopów poprzecznych celem identyfikacji kabli | m | x | 7
169 |  | Ręczne zasypywanie rowów do kabli, szerokość dna wykopu do 0.4·m, kategoria gruntu III, głębokość rowu do 1.0·m | m | x | 7
170 |  | Ręczne kopanie rowów dla kabli, szerokość dna do 0.4·m, kategoria gruntu III, głębokość rowu do 1.2·m | m | x | 44
171 |  | Układanie rur ochronnych z PCW w wykopie, rura do Fi·110·mm - rury ochronnej dwudzielnej O110 | m | x | 44
172 |  | Ręczne zasypywanie rowów do kabli, szerokość dna wykopu do 0.4·m, kategoria gruntu III, głębokość rowu do 1.0·m | m | x | 44
173 |  | Nadzór właścicielski Telnet | usługa | x | 1
V | BRANŻA SANITARNA
S | SST 01.03.06 | PRZEBUDOWA I ZABEZPIECZENIE SIECI GAZOWYCH
| SST 01.03.06 | Przebudowa podziemnych linii gazowych przy przebudowie i budowie dróg Roboty budowlane w zakresie budowy i przebudowy gazociągów
174 |  | Przebudowa i zabezpieczenie odcinków sieci i przyłączy gazowych kolidujących z projektowaną drogą zgodnie z dokumentacją branżową. Odcinki gazociągów z rur PE100 RC SD11 oznacozne jako: 1 - 1.1, 1.1-1.2, 1.2-1.3, 1.3 -2,1a-1a', 1b-1b', 3-4, 5-6, | ryczałt | x | 1
|  | Odcinek 1 - 1.1, L=11 m, dn 63 PE 100 RC SDR 11, RO 125x7,4 PE 100 SDR17 - L=10 m | x | x | x
|  | Odcinek 1.1 - 1.2, L=288 m, dn 63 PE 100 RC SDR 11, | x | x | x
|  | Odcinek 1a - 1a', L=10,5 m, dn 25 PE 100 RC SDR 11, RO 90x5,2 PE 100 SDR17 L=8,5m | x | x | x
|  | Odcinek 1b - 1b', L=11,5 m, dn 63 PE 100 RC SDR 11, RO 110x6,3 PE 100 SDR17 L=9,0m | x | x | x
|  | Odcinek 3 - 4, L=14 m, dn 63 PE 100 RC SDR 11, RO 110x6,3 PE 100 SDR17 L=10,0m | x | x | x
|  | Odcinek 5 - 6, L=17 m, dn 63 PE 100 RC SDR 11, RO 125x7,4 PE 100 SDR17 L=17,0m | x | x | x
| SST 01.03.06 | Zabezpieczenie istniejących gazociągów wysokiego ciśnienia w miejscach skrzyżowań z drogami o nawierzchni bitumicznej
175 |  | Zabezpieczenie istniejących gazociągów wysokiego ciśnienia (DN400 - 1x oraz DN700 - 1x) za pomoca płyt odciążających o wymiarach 3.0x1.5m ułożonych nad istniejącymi gazociągami - wg dokumentacji branżowej | ryczałt | x | 1
T | SST 01.03.06 | PRZEBUDOWA I ZABEZPIECZENIE SIECI WODOCIĄGOWYCH
176 |  | Przebudowa i zbezpieczeie odcinków sieci i przyłączy woodociągowych kolidujących z projektowaną drogą zgodnie z dokumentacją branżową. Odcinki wodociągów z rur PE100 RC SD11 oznacozne jako: W1-W2, W3-W4, | ryczałt | x | 1
|  | Odcinek W1 - W2, L=20 m, dn 110 PE 100 RC SDR 11, RO 200x11,9 PE 100 SDR17 L=17,0m | x | x | x
|  | Odcinek W1a - W1b, L=5 m, dn 63PE 100 RC SDR 11, RO 200x11,9 PE 100 SDR17 L=17,0m | x | x | x
|  | Odcinek W3 - W4, L=13 m, dn 63 PE 100 RC SDR 11, RO 160x9,5 PE 100 SDR17 L=9,5m | x | x | x
177 |  | Regulacja wysokościowa, dostosowanie do projektowanej niwelety drogi istniejących skrzynek zasuw włazów i trzpieni oznaczone jako W7-W12 | szt. | x | 6
|  | W7 -istniejącą skrzynkę do zasuw projektuje się wyregulować do niwelety projektowanej drogi. | x | x | x
|  | W8 -istniejący właz studni kanalizacyjnej projektuje się wyregulować do niwelety projektowanej drogi | x | x | x
|  | W9 -istniejący właz studni kanalizacyjnej projektuje się wyregulować do niwelety projektowanej drogi. | x | x | x
|  | W10 -istniejący właz studni kanalizacyjnej projektuje się wyregulować do niwelety projektowanej drogi. | x | x | x
|  | W11 -istniejącą skrzynkę do zasuw projektuje się wyregulować do niwelety projektowanej drogi. | x | x | x
|  | W12 -istniejącą skrzynkę do zasuw projektuje się wyregulować do niwelety projektowanej drogi. | x | x | x

## ZAŁ_1
ZAŁĄCZNIKI DO PRZEDMIARU ROBÓT

## 1. Zjazdy indywidualne
Tabela nr 1. Zjazdy indywidualne | [10 empty] | BITUMICZNE |  |  |  | PRZEZ CHODNIK
Rodzaj | kilometraż | strona | Długość. w pasie drogowym/dł. zakresu robót [m] | Szerokość (nawierzchnia) [m] | Szerokość zjazdu na połączeniu z krawędzią jezdni DG [m] | Rodzaj istn. nawierzchni jezdni: A-bitumiczna B- kostka przez chodnik+kruszywo za chodnikiem | Średnica przepustu [f] [cm] | Długość. przepustu z tworzywa [m] | Proj. umocnienie skarp wlotu/wylotu z płyt ażurowych o gr. 8cm na podsypce piaskowej o gr. 10cm [m2] | Umocnienie dna rowu - korytko muldowe 60x50x15cm [m] | Nawierzchnia z betonu asfaltowego AC11S o śr. gr. 4cm [m2] | Warstwa wiążąca z betonu asfaltowego AC16W o gr. 4cm [m2] | Warstwapodbudowy z kruszywa łamanego 0/31,5 stabilizowanego mechanicznie o gr. 20cm | Warstwa gruntu stabilizowanego cementem Rm=2,5 Mpa o gr. 30 | Nawierzchnia z kostki brukowej betonowejo gr. 8cm na podsypce cementowo-piaskowej 1:4 gr. 5cm [m2] | Podbudowa z betonu C12/15 o gr. 10cm | Warstwa kruszywa stabilizowanego cementem Rm=2,5 Mpa o gr. 15 | Nawierzchnia z kruszywa łamanego 0/31,5mm o gr. 20cm za chodnikiem [m2] | Uwagi
ODCINEK A
zjazd indywidualny | 0+042,56 | L | 3.2 | 4 | 10 | A | x | x | x | x | 16.2 | 16.69 | 17.82 | 18.63 | x | x | x | x | x
zjazd indywidualny | 0+076,76 | L | 3 | 4 | 9.7 | A | x | x | x | x | 15.9 | 16.38 | 17.49 | 18.29 | x | x | x | x | Zjazd do bramy wjazdowej
zjazd indywidualny | 0+076,76 | P | 4 | 3 | 7 | B | x | x | x | x | x | x | x | x | 10 | 10 | 10 | 5.3 | Nawierzhnia z kruszywa za chodnikiem
zjazd indywidualny | 0+116,59 | L | 3 | 3 | 9 | A | x | x | x | x | 13.2 | 13.6 | 14.52 | 15.18 | x | x | x | x | Zjazd do bramy wjazdowej
zjazd indywidualny | 0+138,53 | L | 3 | 4 | 10 | A | x | x | x | x | 15.9 | 16.38 | 17.49 | 18.29 | x | x | x | x | x
zjazd indywidualny | 0+171,23 | L | 5 | 3 | 9.2 | A | x | x | x | x | 17.5 | 18.03 | 19.25 | 20.13 | x | x | x | x | Szerokość w nawiązaniu do istniejącej nawierzchni tłuczniowej
zjazd indywidualny | 0+171,23 | P | 4 | 3 | 7 | B | x | x | x | x | x | x | x | x | 10 | 10 | 10 | 5.5 | Nawierzhnia z kruszywa za chodnikiem
zjazd na drogę wewnętrzną | 0+210,00 | L | 3.5 | 5 | 12 | A | x | x | x | x | 22.8 | 23.48 | 25.08 | 26.22 | x | x | x | x | x
zjazd indywidualny | 0+226,64 | P | 4.5 | 3 | 7 | B | x | x | x | x | x | x | x | x | 10 | 10 | 10 | 6.7 | Nawierzhnia z kruszywa za chodnikiem
zjazd indywidualny | 0+240,00 | L | 5.5 | 3 | 9 | A | x | x | x | x | 13 | 13.39 | 14.3 | 14.95 | x | x | x | x | x
zjazd indywidualny | 0+264,29 | L | 3 | 3 | 9 | A | x | x | x | x | 13 | 13.39 | 14.3 | 14.95 | x | x | x | x | x
zjazd na drogę wewnętrzną | 0+292,42 | P | 10.3 | 5 | 15 | A | x | x | x | x | 53.9 | 55.52 | 59.29 | 61.99 | x | x | x | x | Nawiązanie do szerokości istniejącej nawierzchni żwirowej
zjazd indywidualny | 0+333,10 | P | 4 | 3 | 7 | B | x | x | x | x | x | x | x | x | 10 | 10 | 10 | 5.8 | Nawierzhnia z kruszywa za chodnikiem
zjazd na drogę wewnętrzną | 0+396,46 | P | 5.6 | 5 | 15 | A | x | x | x | x | 37.5 | 38.63 | 41.25 | 43.13 | x | x | x | x | x
zjazd indywidualny | 0+420,00 | P | 5.5 | 3 | 7 | B | x | x | x | x | x | x | x | x | 10 | 10 | 10 | 10 | Korytko grzebieniowe w zakresie zjazdu
zjazd indywidualny | 0+475,52 | L | 7.4 | 3.5 | 13.4 | A | 80 | 9 | 2.6 | 6 | 37 | 38.11 | 40.7 | 42.55 | x | x | x | x | x
zjazd na drogę wewnętrzną | 0+494,71 | P | 10 | 5 | 15 | A | x | x | x | x | 49.5 | 50.99 | 54.45 | 56.93 | x | x | x | x | Dowiązanie sytuacyjne do istniejącje drogi wewnętrznej
zjazd indywidualny | 0+506,59 | L | 6.5 | 5 | 11 | A | 80 | 9 | 2.6 | 6 | 36.3 | 37.39 | 39.93 | 41.75 | x | x | x | x | Zjazd podwójny
zjazd indywidualny | 0+507,69 | P | 6.4 | 4 | 8 | B | x | x | x | x | x | x | x | x | 28.7 | 28.7 | 28.7 | x | Nawierzchnia za chodnikeim z kostki brukowej
zjazd indywidualny | 0+539,83 | P | 4.2 | 3 | 7 | B | x | x | x | x | x | x | x | x | 16.4 | 16.4 | 16.4 | x | Nawierzchnia za chodnikeim z kostki brukowej
zjazd na drogę wewnętrzną | 0+567,13 | P | 8.2 | 4.5 | 13.5 | A | x | x | x | x | 37.5 | 38.63 | 41.25 | 43.13 | x | x | x | x | Korytko grzebieniowe w zakresie zjazdu. Nawiązanie do istniejącej nawierzchni bitumicznej
zjazd na drogę wewnętrzną | 0+570,87 | L | 4.5 | 5 | 11 | A | 80 | 9 | 2.6 | 6 | 26 | 26.78 | 28.6 | 29.9 | x | x | x | x | Nawiązanie do istniejącej nawierzchni bitumicznej
zjazd indywidualny | 0+578,98 | P | 4.5 | 4 | 8 | B | x | x | x | x | x | x | x | x | 21.8 | 21.8 | 21.8 | x | Nawierzchnia za chodnikeim z kostki brukowej
zjazd indywidualny | 0+662,27 | P | 2.9 | 4 | 8 | B | x | x | x | x | x | x | x | x | 15.3 | 15.3 | 15.3 | x | Nawierzchnia za chodnikeim z kostki brukowej
x | x | x | x | x | x | x | x | 27 | 7.8 | 18 | 405.2 | 417.39 | 445.72 | 466.02 | 132.2 | 132.2 | 132.2 | 33.3 | x
ODCINEK B
zjazd indywidualny | 0+030,60 | P | 4 | 3 | 9 | A | 50 | 8 | 1.3 | 3 | 16.5 | 17 | 18.15 | 18.98 | x | x | x | x | Umocnienie na wlocie przepustu wliczone wg tab. 4 el. prefabrykowane
zjazd indywidualny | 0+031,03 | L | 3 | 3.5 | 9.5 | A | x | x | x | x | 14.5 | 14.94 | 15.95 | 16.68 | x | x | x | x | x
zjazd indywidualny | 0+055,54 | L | 3 | 3.5 | 9.5 | A | x | x | x | x | 14.5 | 14.94 | 15.95 | 16.68 | x | x | x | x | x
zjazd indywidualny | 0+078,34 | L | 3 | 3.5 | 9.5 | A | x | x | x | x | 14.5 | 14.94 | 15.95 | 16.68 | x | x | x | x | x
zjazd indywidualny | 0+105,02 | L | 3 | 3.5 | 9.5 | A | x | x | x | x | 14.5 | 14.94 | 15.95 | 16.68 | x | x | x | x | Dodatkowo przewiduje się wykonanie dojścia dla pieszych z kostki brukowej betonowej o konstrukcji jak na chodniku - pow. 4m2
zjazd indywidualny | 0+128,54 | L | 3 | 3.5 | 9.5 | A | x | x | x | x | 14.5 | 14.94 | 15.95 | 16.68 | x | x | x | x | x
zjazd indywidualny | 0+140,00 | P | 5 | 3 | 9 | A | 50 | 9 | 2.6 | 6 | 18.5 | 19.06 | 20.35 | 21.28 | x | x | x | x | x
zjazd indywidualny | 0+174,05 | L | 3 | 3.5 | 9.5 | A | x | x | x | x | 14.5 | 14.94 | 15.95 | 16.68 | x | x | x | x | x
zjazd na drogę wewnętrzną | 0+199,25 | L | 5 | 3.5 | 13.5 | A | x | x | x | x | 28.3 | 29.15 | 31.13 | 32.55 | x | x | x | x | x
zjazd indywidualny | 0+213,00 | L | 3.5 | 3.5 | 10.5 | A | x | x | x | x | 17.6 | 18.13 | 19.36 | 20.24 | x | x | x | x | x
zjazd indywidualny | 0+230,60 | L | 2.8 | 3.5 | 10.5 | A | x | x | x | x | 15.1 | 15.55 | 16.61 | 17.37 | x | x | x | x | Zjazd do stacji transformatorowej
zjazd indywidualny | 0+241,31 | L | 3.5 | 3.5 | 10.5 | A | x | x | x | x | 17.5 | 18.03 | 19.25 | 20.13 | x | x | x | x | x
zjazd indywidualny | 0+241,31 | P | 3.5 | 3.5 | 10.5 | A | 50 | 9 | x | x | 17.5 | 18.03 | 19.25 | 20.13 | x | x | x | x | Umocnienie na wlocie i wylocie przepustu wliczone wg tab. 4 el. prefabrykowane
zjazd indywidualny | 0+259,14 | L | 3 | 3 | 9 | A | x | x | x | x | 12.9 | 13.29 | 14.19 | 14.84 | x | x | x | x | x
zjazd indywidualny | 0+281,28 | L | 3 | 3 | 9 | A | x | x | x | x | 12.9 | 13.29 | 14.19 | 14.84 | x | x | x | x | x
zjazd indywidualny | 0+310,37 | L | 3 | 3 | 9 | A | x | x | x | x | 12.9 | 13.29 | 14.19 | 14.84 | x | x | x | x | x
zjazd na drogę wewnętrzną | 0+310,37 | P | 5 | 3.5 | 13.5 | A | 50 | 12.5 | x | x | 28 | 28.84 | 30.8 | 32.2 | x | x | x | x | Umocnienie na wlocie i wylocie przepustu wliczone wg tab. 4 el. prefabrykowane
zjazd indywidualny | 0+342,66 | P | 4.8 | 3 | 9 | A | x | x | x | x | 18.3 | 18.85 | 20.13 | 21.05 | x | x | x | x | x
zjazd indywidualny | 0+364,44 | L | 3 | 3.5 | 9.5 | A | x | x | x | x | 14.4 | 14.83 | 15.84 | 16.56 | x | x | x | x | x
zjazd indywidualny | 0+402.27 | L | 3 | 3 | 9 | A | x | x | x | x | 12.9 | 13.29 | 14.19 | 14.84 | x | x | x | x | x
zjazd indywidualny | 0+407,58 | P | 5 | 3 | 6.5 | A | x | x | x | x | 19 | 19.57 | 20.9 | 21.85 | x | x | x | x | Korytko niestendardowe w zakresie zjazdu - zgodnie z rys. szczegółów
zjazd na drogę wewnętrzną | 0+457,38 | P | 5 | 3.5 | 12 | A | x | x | x | x | 28 | 28.84 | 30.8 | 32.2 | x | x | x | x | Korytko niestendardowe w zakresie zjazdu - zgodnie z rys. szczegółów
zjazd indywidualny | 0+476,35 | P | 3 | 3.5 | 9.5 | A | x | x | x | x | 14.5 | 14.94 | 15.95 | 16.68 | x | x | x | x | Korytko niestendardowe w zakresie zjazdu - zgodnie z rys. szczegółów
zjazd indywidualny | 0+504,24 | P | 3 | 3.5 | 9.5 | A | x | x | x | x | 14.6 | 15.04 | 16.06 | 16.79 | x | x | x | x | Korytko niestendardowe w zakresie zjazdu - zgodnie z rys. szczegółów
zjazd indywidualny | 0+504,24 | L | 3.3 | 3.5 | 9.5 | A | x | x | x | x | 15.6 | 16.07 | 17.16 | 17.94 | x | x | x | x | Zjazd do bramy wjazdowej
zjazd na drogę wewnętrzną | 0+527,13 | L | 5.1 | 3.5 | 13 | A | x | x | x | x | 28.5 | 29.36 | 31.35 | 32.78 | x | x | x | x | Regulacja wysokościowa istniejącego włazu studni kanalizacyjnej zlokalizowanego w nawierzhcni zjazdu
zjazd indywidualny | 0+537,95 | L | 3 | 3.5 | 9.5 | A | x | x | x | x | 14.3 | 14.73 | 15.73 | 16.45 | x | x | x | x | x
zjazd na drogę wewnętrzną | 0+542,30 | P | 3.8 | 3.5 | 9.5 | A | x | x | x | x | 14.7 | 15.14 | 16.17 | 16.91 | x | x | x | x | Korytko niestendardowe w zakresie zjazdu - zgodnie z rys. szczegółów
x | x | x | x | x | x | x | x | 38.5 | 3.9 | 9 | 479.5 | 493.96 | 527.45 | 551.53 | 0 | 0 | 0 | 0 | x
ODCINEK C
zjazd indywidualny | 0+020,00 | P | 3.2 | 3.5 | 8.6 | A | x | x | x | x | 13.5 | 13.91 | 14.85 | 15.53 | x | x | x | x | x
zjazd indywidualny | 0+049,35 | P | 2.8 | 3.5 | 9.5 | A | x | x | x | x | 14.4 | 14.83 | 15.84 | 16.56 | x | x | x | x | x
zjazd indywidualny | 0+080,20 | P | 2.8 | 3.5 | 9.5 | A | x | x | x | x | 14.4 | 14.83 | 15.84 | 16.56 | x | x | x | x | x
zjazd indywidualny | 0+102,21 | P | 2.8 | 3.5 | 9.5 | A | x | x | x | x | 14.4 | 14.83 | 15.84 | 16.56 | x | x | x | x | x
zjazd indywidualny | 0+115,41 | P | 3 | 3.5 | 9.5 | A | x | x | x | x | 14.5 | 14.94 | 15.95 | 16.68 | x | x | x | x | x
zjazd indywidualny | 0+138,59 | P | 3 | 3.5 | 9.5 | A | x | x | x | x | 14.5 | 14.94 | 15.95 | 16.68 | x | x | x | x | Obramowanie krawężnikiem lewej krawędzi zjazdu
zjazd indywidualny | 0+160,49 | P | 3 | 3.5 | 9.5 | A | x | x | x | x | 14.5 | 14.94 | 15.95 | 16.68 | x | x | x | x | Obramowanie krawężnikiem
zjazd na drogę wewnętrzną | 0+175,04 | P | 3 | 3.5 | 9.5 | A | x | x | x | x | 14.5 | 14.94 | 15.95 | 16.68 | x | x | x | x | x
x | x | x | x | x | x | x | x | 0 | 0 | 0 | 114.7 | 118.16 | 126.17 | 131.93 | 0 | 0 | 0 | 0 | x
SUMA ODC. A, B, C | [7 empty] | 65.5 | 11.7 | 27 | 999.4 | 1029.51 | 1099.34 | 1149.48 | 132.2 | 132.2 | 132.2 | 33.3 | x
[8 empty] | ok | ok | ok | ok | ok | ok | ok | ok | ok | ok | ok

## 2. Roboty rozbiórkowe
Tabela nr 2. Roboty rozbiórkowe
Rodzaj robót | Jednostka | Wymiar | Ilość
Rozebranie nawierzchni z mieszanek mineralno-bitumicznych. Wykonawca zapewni utylizację materiału z rozbiórki zgodnie z obowiązującymi przepisami. | m2 | 7-10cm | 1047.8 | ok
Rozebranie podbudowy z kruszywa o łącznej grubości ok. 35 cm. Materiał z robiórki przechodzi na własnośc Wykonawcy. | m2 | 35cm | 1257.36 | ok
Rozbiórka nawierzchni tłuczniowej o łącznej gr. około 20cm. Materiał z robiórki przechodzi na własnośc Wykonawcy. | m2 | 20cm | 2137.8 | ok
Rozbiórka nawierzchni żwirowej o łącznej gr. około 15cm. Materiał z robiórki przechodzi na własnośc Wykonawcy. | m2 | 15cm | 1668.1 | ok
Rozbiórka nawierzchni z prefabrykowanych płyt betonowych gr. 10cm na zjazdach. Materiał z robiórki przechodzi na własnośc Wykonawcy. | m2 | 10cm | 19.9 | ok
Rozbiórka nawierzchni z kostki betonowej gr. 8cm na zjazdach. Materiał z robiórki przechodzi na własnośc Wykonawcy. | m2 | 8cm | 9.2 | ok
Karczowanie drzew | szt. | 36-55cm | 17 | ok
Karczowanie zakrzeczeń | ha | x | 0.36 | ok
Rozbiórka przepustów betonowych pod zjazdami | m | Ø500 | 29 | ok
Rozbiórka ścianek czołowych przepustów pod zjazdami | m3 | x | 7.8
Rozbiórka przepustów żelbetowych pod droga gminną | m | Ø600 | 20 | ok
Rozbiórka i przełożenie stalowej bariery ochronnej w zakresie skrzyżowania z ul. Kolonia | m | x | 15 | ok

## 3. Odwodnienie korpusu
Tabela nr 3. Odwodnienie korpusu
Rodzaj robót | Jednostka | Wymiar | Ilość
1. Przepusty
Budowa przepustów z rur PP pod drogą gminną | m | Ø600 | 32 | ok | ok
Wykonanie przepustów z rur PP pod projektowanymi zjazdami - zgodnie z tab. 1 zjazdy indywidualne | m | Ø500 | 65.5 | ok | ok
2. Kanalizacja deszczowa
Wykonanie przewodowej części kanalizacji deszczowej z rur polipropylenowych PP ø500 | m | Ø500 | 252 |  | ok
Wykonanie przewodowej części kanalizacji deszczowej z rur polipropylenowych PP ø400 | m | Ø400 | 98 | ok | ok
Wykonanie przewodowej części kanalizacji deszczowej z rur polipropylenowych PP ø315 | m | Ø315 | 267.5 |  | ok
Wykonanie prefabrykowanych ścianek czołowych na rowach w rejonie wlotów/wylotów kanalizacji deszczowej | m3 | x | 3.3 | ok | ok
Przykanaliki z rur PPø200 | m | Ø200 | 124 | ok | ok
Wykonanie studni deszczowych z wpustami krawężnikowymi klasy D400 | szt. | Ø500 | 32 |  | ok
Wykonanie studni kanalizacyjnych połączeniowych prefabrykownaych ø1500 | szt. | Ø1500 | 1 |  | ok
Wykonanie studni kanalizacyjnych przelotowych prefabrykownaych ø1200 | szt. | Ø1200 | 9 |  | ok
Wykonanie studni kanalizacyjnych przelotowych prefabrykownaych ø1000 | szt. | Ø1000 | 8 | ok | ok
Wykonanie studni kanalizacyjnych wpadowo-przelotowych z wpustem deszczowym ø800 | szt. | Ø800 | 3 |  | ok
3. Odwodnienie powierzchniowe korpusu drogi
Wykonanie ścieków muldowych z betonowych elementów prefabrykowanych wym. 60x50x15cm wraz z podsypką cementowo-piskową gr. 5cm oraz ławą żwirową gr. 15cm* | m | 60x50x15 | 478.5 | ok | ok
Wykonanie korytka kolejowego z betonowych elementów prefabrykowanych wraz z podsypką piaskową gr. 10cm | m | 50x60x50cm | 274 |  | ok
Wykonanie ścieków z prefabrykowanego korytka grzebieniowego na zjazdach o wym. 60x30x13cm wraz z podsypką cementowo-piaskową gr. 5cm i ławie betonowej z betonu C12/15 gr.15cm | m | 30x60x13cm | 42 | ok | ok
Wykonanie prefabrykowanego korytka typu gara-eog o wym. 62x52x19cm wraz z podsypką cementowo-piaskową gr. 5cm i ławą żwirową gr. 15cm | m | 62x52x19cm | 353 |  | ok
Umocnienie skarp rowów elementami prefabrykowanymi ażurowymi o wymiarach 60x40x8 cm na podsypce cementowo-piaskowej 1:4 o gr. 10 cm | m2 | 60x40x8 | 354.6 | ok | ok
Wykonanie prefabrykowanego korytka trójkątnego o wym. 50x50x18cm wraz z podsypką cementowo-piaskową gr. 3cm i ławą żwirową gr. 15cm | m | 50x50x18m | 157.5 |  | ok
Wykonanie korytka niestandardowego na zjazdach wraz z podsypką cementowo-piaskową gr. 5cm. Korytko niestandardowe składa się z ściętego ścieku trójkątnego, dwurzędowej kostki o wym. 20x10x8cm oraz krawężnika betonowego o wym. 12x25x100cm (zgodnie z rys. 5.1. Szczegóły) | m | x | 50.5 |  | ok
Umocnienie skarp kostką brukową gr.8cm na betonie C8/10 gr. 10cm | m2 | x | 95.3 |  | ok
*nie obejmuje umocnień przy wylotach z przepustów pod zjazdami

## 4. El. pref. 5. 6. konstr.
Tabela nr 4. Elementy drogowe
Rodzaj | Jednostka | Wymiary | Ilość
1. Krawężniki drogowe prefabrykowane o wym. 15x30cm
Betonowe krawężniki drogowe o wym. 15x30cm na podsypce cementowo - piaskowej o gr. 5cm i ławie betonowej C12/16 (V=0,075m3/m) | m | 15x30cm | 880.8 | ok
2. Krawężniki drogowe wylewane ze ściekiem o wym. 20x30cm
Betonowe krawężniki drogowe 20x30 wylewane monolitycznieo ze ściekiem o szer. 20cm (V=0,13m3/m) | m | 30x20cm | 1390.3
Wykonanie czterech rzędów kostki brukowej typu Stop (Hold) o gr. 8cm na podsypce cementwo- piaskowej o gr. 3cm wzdłuż krawędzi zatoki autobusowej. | m2 | 10x20cm | 0
2. Obrzeża betonowe o wym. 8x30cm
Ustawienie obrzeży betonowych o wym. 8x30cm na podsypce cementowo-piaskowej o gr. 3cm i ławie betonowej z betonu C12/16 (V=0,029m3/m): | m | 8x30cm | 788.6 | ok
Tabela nr 5. Konstrukcje drogi gminnej odc. A, B, C
Rodzaj | Jednostka | Ilość
DROGA GMINNA - UL. JAROSZA - KR3 (ODC. A)
Nawierzchnia wartwy ścieralnej AC11S gr. 4cm | m2 | 3848.5 | ok
Warstwa wiążąca z betonu asfaltowego AC16W gr. 5cm | m2 | 3886.99 | ok
Warstwa podbudowy z betonu asfaltowego AC22P gr. 7cm | m2 | 3963.96 | ok
Podbudowa z kruszywa łamanego 0/31,5 stabil. mech. o gr. 22cm | m2 | 4194.87 | ok
Warstwa podłoża stabilizowanego cementem o Rm = 2,5 MPa gr. 30cm | m2 | 4541.23 | ok
Rodzaj | Jednostka | Ilość
DROGI GMINNE - KR1 (ODC. B, C)*
Nawierzchnia wartwy ścieralnej AC11S gr. 4cm | m2 | 2948.1 | ok
Warstwa wiążąca z betonu asfaltowego AC16W gr. 4cm | m2 | 3036.54 | ok
Podbudowa z kruszywa łamanego 0/31,5 stabil. mech. o gr. 20cm | m2 | 3360.83 | ok
Warstwa podłoża stabilizowanego cementem o Rm = 2,5 MPa gr. 30cm | m2 | 3508.24 | ok
*nie zawiera nawierzchni zjazdów
Tabela nr 6. Konstrukcja chodnika dla pieszych
Rodzaj | Jednostka | Ilość
CHODNIK DLA PIESZYCH*
Kostka brukowa betonowa gr. 6cm na podsypce cementowo-piaskowej 1:4 gr. 3cm | m2 | 1338.9 | ok
Podbudowa z kruszywa łamanego 0/31,5 stabil. mech. o gr. 10cm | m2 | 1338.9 | ok
Warstwa kruszywa stabilizowanego cementem o Rm = 2,5 MPa gr. 15cm | m2 | 1338.9 | ok
*dotyczy również opaski z kostki brukowej (odc. C)
Rodzaj
ZJAZDY BITUMICZNE/Z KOSTKI BRUKOWEJ - ZGODNIE Z TAB. 1

## 7. Tab. robót ziemnych
Tabela nr 7 Tabela robót ziemnych
ODCINEK "A"
km | Roboty ziemne
| powierzchnia |  | objętość |  | zużycie na miejscu
| W | N | W | N
| [m2] | [m2] | [m3] | [m3] | [m3]
0 | 5.33 | 0.04
25 | 3.12 | 0.15 | 105.63 | 2.38 | 2.38
50 | 1.39 | 1.53 | 56.38 | 21 | 21
100 | 1.19 | 2 | 64.5 | 88.25 | 64.5
125 | 1.43 | 1.47 | 32.75 | 43.38 | 32.75
150 | 1.76 | 1.97 | 39.88 | 43 | 39.88
175 | 0.91 | 1.97 | 58.5 | 86 | 58.5
200 | 0.81 | 2.28 | 64.25 | 106.25 | 64.25
225 | 0.61 | 2.6 | 17.75 | 61 | 17.75
250 | 1.2 | 1.83 | 22.63 | 55.38 | 22.63
275 | 1.55 | 1.54 | 34.38 | 42.13 | 34.38
325 | 1.57 | 2.86 | 78 | 110 | 78
350 | 3.17 | 1.99 | 59.25 | 60.63 | 59.25
375 | 2.94 | 1.35 | 76.38 | 41.75 | 41.75
425 | 3.38 | 1.82 | 245.63 | 142.88 | 142.88
450 | 2.07 | 2.8 | 187.88 | 155.63 | 155.63
500 | 5.21 | 0.62 | 182 | 85.5 | 85.5
525 | 6.37 | 0.7 | 144.75 | 16.5 | 16.5
550 | 6.56 | 1.11 | 161.63 | 22.63 | 22.63
600 | 7.07 | 0.2 | 340.75 | 32.75 | 32.75
625 | 6.97 | 0.22 | 175.5 | 5.25 | 5.25
650 | 5.83 | 0.52 | 160 | 9.25 | 9.25
675 | 5.42 | 0.73 | 140.63 | 23.75 | 23.75
700 | 5.09 | 1.87 | 273 | 59.75 | 59.75
725 | 5.19 | 0.04 | 265.25 | 23.88 | 23.88
Razem |  |  | 2987 | 1339 | 1115
ODCINEK "B"
km | Roboty ziemne
| powierzchnia |  | objętość |  | zużycie na miejscu
| W | N | W | N
| [m2] | [m2] | [m3] | [m3] | [m3]
0 | 1 | 1.37
25 | 4.19 | 0.01 | 64.88 | 17.25 | 17.25
50 | 4.93 | 0.02 | 114 | 0.38 | 0.38
75 | 3.44 | 0.08 | 104.63 | 1.25 | 1.25
100 | 4.84 | 0.02 | 103.5 | 1.25 | 1.25
125 | 4.43 | 0.02 | 115.88 | 0.5 | 0.5
150 | 4.19 | 0.01 | 225.75 | 0.75 | 0.75
175 | 3.83 | 0.13 | 206.5 | 3.75 | 3.75
225 | 4.22 | 0.01 | 201.25 | 3.5 | 3.5
250 | 5.09 | 0.02 | 116.38 | 0.38 | 0.38
275 | 5.2 | 0.02 | 128.63 | 0.5 | 0.5
300 | 5.62 | 0.02 | 135.25 | 0.5 | 0.5
325 | 5.31 | 0.02 | 136.63 | 0.5 | 0.5
350 | 5.13 | 0.02 | 130.5 | 0.5 | 0.5
375 | 3.68 | 0.02 | 224.75 | 1 | 1
400 | 5.05 | 0.02 | 254.5 | 1 | 1
425 | 4.55 | 0.06 | 120 | 1 | 1
450 | 3.38 | 0.07 | 99.13 | 1.63 | 1.63
500 | 3.18 | 0.02 | 164 | 2.25 | 2.25
525 | 1.66 | 0.1 | 60.5 | 1.5 | 1.5
550 | 1.49 | 0.29 | 39.38 | 4.88 | 4.88
575 | 2 | 0.91 | 43.63 | 15 | 15
592 | 3.42 | 0.02 | 46.07 | 7.91 | 7.91
Razem |  |  | 2790 | 59 | 59
ODCINEK "C"
km | Roboty ziemne
| powierzchnia |  | objętość |  | zużycie na miejscu
| W | N | W | N
| [m2] | [m2] | [m3] | [m3] | [m3]
0 | 3.7 | 0.01
25 | 2.87 | 0.55 | 82.13 | 7 | 7
50 | 3.11 | 0.02 | 74.75 | 7.13 | 7.13
75 | 2.57 | 0.36 | 71 | 4.75 | 4.75
100 | 2.56 | 0.02 | 64.13 | 4.75 | 4.75
125 | 2.78 | 0.01 | 66.75 | 0.38 | 0.38
150 | 3.69 | 0.46 | 156.25 | 12 | 12
192 | 2.59 | 0.09 | 179.9 | 3.35 | 3.35
Razem |  |  | 695 | 39 | 39
Wymiana gruntu nienośnego |  |  | 1305.6 | 1305.6
SUMA |  |  | 7778 | 2743 | 1213
|  |  | ok | ok | ok

## 10. Oznakowanie pionowe (hidden)
Tabela nr 10. Zestawienie oznakowania pionowego
Lp. | Km | Strona | Symbol znaku | Status | Wielkość | Wymiar [mm] | tarcze |  |  |  | oznakowanie do przestawienia |  | tarcze aktywne wraz z pulsatorem i podświetleniem | tablice drogo-wskazo-we | słupki | słupki U-5a | Podpory na wysiegniku | podpory o konstrukcji przestrzennej | podpora wspornikowa dla tablicy VMS | podpory wspornikowe
[7 empty] | duże | średnie | małe | mini | tarcze | słupki
ul. Skorodeckiego
1 | 61 | P | B-33 | przest. | małe | 600x600 | --- | --- | --- | --- | 1 | 1 | --- | --- | --- | --- | --- | --- | --- | ---
2 | 159 | L | A-7 | przest. | małe | 750x650 | --- | --- | --- | --- | 1 | 1 | --- | --- | --- | --- | --- | --- | --- | ---
3 | 159 | L | T-1 | przest. | małe | 600x250 | --- | --- | --- | --- | 1 | --- | --- | --- | --- | --- | --- | --- | --- | ---
4 | 190 | L | A-8 | przest. | małe | 750x650 | --- | --- | --- | --- | 1 | 1 | --- | --- | --- | --- | --- | --- | --- | ---
5 | 372 | L | A-3 | proj. | małe | 750x650 | --- | --- | 1 | --- | --- | --- | --- | --- | 1 | --- | --- | --- | --- | ---
6 | 558 | L | B-33 | proj. | małe | 600x600 | --- | --- | 1 | --- | --- | --- | --- | --- | 1 | --- | --- | --- | --- | ---
7 | 679 | L | C-13/16 | proj. | mini | 400x400 | --- | --- | --- | 1 | --- | --- | --- | --- | 1 | --- | --- | --- | --- | ---
8 | 682 | P | C-13/16 | proj. | mini | 400x400 | --- | --- | --- | 1 | --- | --- | --- | --- | 1 | --- | --- | --- | --- | ---
9 | 728 | L | D-6 | przest. | małe | 600x600 | --- | --- | [7 empty] | --- | --- | --- | --- | ---
10 | 742 | P | D-6 | proj. | małe | 600x600 | --- | --- | [7 empty] | --- | --- | --- | --- | ---
11 | 747 | L | D-6 | proj. | małe | 600x600 | --- | --- | [7 empty] | --- | --- | --- | --- | ---
12 | 876 | L | A-16 | proj. | małe | 750x650 | --- | --- | [7 empty] | --- | --- | --- | --- | ---
13 | 1099 | P | A-6c | przest. | małe | 750x650 | --- | --- | [7 empty] | --- | --- | --- | --- | ---
14 | 1099 | P | A-16 | proj. | małe | 750x650 | --- | --- | [7 empty] | --- | --- | --- | --- | ---
15 | 1200 | P | A-2 | przest. | małe | 750x650 | --- | --- | [7 empty] | --- | --- | --- | --- | ---
16 | 1259 | P | D-6 | proj. | małe | 600x600 | --- | --- | [7 empty] | --- | --- | --- | --- | ---
17 | 1264 | L | D-6 | proj. | małe | 600x600 | --- | --- | [7 empty] | --- | --- | --- | --- | ---
18 | 1274 | P | B-33 | przest. | małe | 600x600 | --- | --- | [7 empty] | --- | --- | --- | --- | ---
19 | 1392 | L | A-16 | proj. | małe | 750x650 | --- | --- | [7 empty] | --- | --- | --- | --- | ---
20 | 1800 | L | A-1 | proj. | małe | 750x650 | --- | --- | [7 empty] | --- | --- | --- | --- | ---
21 | 2075 | P | A-7 | przest. | małe | 750x650 | --- | --- | [7 empty] | --- | --- | --- | --- | ---
22 | 2075 | P | T-1 | przest. | małe | 600x250 | --- | --- | [7 empty] | --- | --- | --- | --- | ---
23 | 2213 | P | B-20 | przest. | średnie | 800x800 | --- | --- | [7 empty] | --- | --- | --- | --- | ---
ul. Pułaskiego
1 | 12 | L | D-2 | proj. | małe | 600x600 | --- | --- | [7 empty] | --- | --- | --- | --- | ---
2 | 12 | L | A-7 | proj. | małe | 750x650 | --- | --- | [7 empty] | --- | --- | --- | --- | ---
3 | 26 | P | D-42 | przest. | małe | 1200x530 | --- | --- | [7 empty] | --- | --- | --- | --- | ---
4 | 48 | P | D-40 | przest. | małe | 400x400 | --- | --- | [7 empty] | --- | --- | --- | --- | ---
SUMA CAŁKOWITA | [8 empty] | 6 | 2 | 4 | 3 |  |  | 7 | [5 empty] | ok
1) Znaki do likwidacji wraz ze słupkami - C-13 - 3 szt.
2) Jako osobną pozycję przedmiarową przedstawiono zestaw podświetlanego znaku D-6 z systemem zasilania solarnego na podporze wspornikowej (1 szt.)