## Pakiet nr 1
FORMULARZ ASORTYMENTOWO-CENOWY
Zał. 1 do SIWZ
| Nazwa Wykonawcy:…................................................................. |  |  |  |  | D10.251.24.C.2020
PAKIET 1
L.p. | Przedmiot zamówienia | j.m. | liczba | Cena jedn. brutto(zł) | Wartość brutto(zł) | Producent/ Nazwa handlowa | Nr katalogowy | Komis
x | x | x | x | zł | zł | x | x | x
1 | IMPLANTY DO ZŁAMAŃ DALSZEGO KOŃCA KOŚCI PROMIENIOWEJ
1 | Płyty do zaopatrywania złamań dalszej nasady kości promieniowej oraz artrodez i korekcji w obrębie kości promieniowej i łokciowej. Płytki tytanowe z niegwintowanymi otworami na wprowadzenie śruby w zakresie kąta +/- 15 stopni, blokowanie w systemie bezgwintowego, trójpunktowego blokowania na docisk. Śruby o średnicy 2.5 mm, korowe i blokowane (bezgwintowa głowa śruby), otwór HD w głowie śruby. | xxxxx | xxxxxxx | xxxxxx | xxxxxxxx | xxxxxxxx | xxxxxx | xxxxxxxxxxxxxxxxxxx
1a | Płytka promieniowa dłoniowa, płytka urazowa - 10,11,12 otworowa, korekcyjna - 12,13,14,15 otworowa, z otworami pod druty Kirschnera. | sztuk | 50 |  | 0 |  |  | 2 szt. w każdym rozmiarze + kpl. Wkrętów
1b | Płytka promieniowa dłoniowa, z bocznym flapem na wyrostek rylcowaty - 12,13,14,15 otworowa, z otworami pod druty Kirschnera. | sztuk | 10 |  | 0 |  |  | 2 szt. w każdym rozmiarze + kpl. Wkrętów
1c | Płytka promieniowa, dłoniowa, w kształcie litery T- 9 i 11 otworowa | sztuk | 5 |  | 0 |  |  | 1 szt. + kpl. wkrętów
1d | Płytka dłoniowa, 20 otworowa, w tym z otworem do kompresji oraz z otworami pod druty Kirschnera. | sztuk | 2 |  | 0 |  |  | 1 szt. + kpl. wkrętów
1e | Płytka dłoniowa, 25 i 29 otworowa, w tym z otworami do kompresji oraz z otworami pod druty Kirschnera. | sztuk | 2 |  | 0 |  |  | 1 szt. + kpl. wkrętów
1f | Płytki promieniowe, do małych fragmentów, anatomicznie ukształtowane-5 otworowe. | sztuk | 2 |  | 0 |  |  | 1 szt. + kpl. wkrętów
1g | Płytki promieniowe, do małych fragmentów, wielokształtne, wielootworowe, w tym boczne-6 otworowe, w kształcie litery L-8 otworowe, T-7 otworowe. | sztuk | 2 |  | 0 |  |  | 1 szt. + kpl. wkrętów
1h | Płytka do pełnej artrodezy nadgarstka, anatomicznie ukształtowana, 18 i 19 otworowa. | sztuk | 1 |  | 0 |  |  | 1 szt. + kpl. wkrętów
1i | Płytka do artrodezy nadgarstka (RSL), anatomicznie ukształtowana, 11 otworowa. | sztuk | 2 |  | 0 |  |  | 1 szt. + kpl. wkrętów
1j | Płytka do pełnej artrodezy nadgarstka, anatomicznie ukształtowana, 15 otworowa. | sztuk | 1 |  | 0 |  |  | xxxxxxxxxxxxxxxxxxxxxx
1k | Płytka grzbietowa promieniowa, w kształcie litery H, 12 otworowa | sztuk | 2 |  | 0 |  |  | xxxxxxxxxxxxxxxxxxxxx
1l | Płytka do dalszej nasady kości łokciowej, w kształcie litery Y-7 i 10 otworowa. | sztuk | 6 |  | 0
1ł | Płytka do osteotomii kości łokciowej, z możliwością użycia mechanizmu kompresującego oraz docięcia kości pod kątem 45 oraz 90 stopni, profil 3.2 mm. | sztuk | 1 |  | 0
1m | Śruba dedykowaną do uzyskania czasowej kompresji w płycie do skrócenia kości łokciowej. | sztuk | 350 |  | 0
1n | Śruba korowa, tytanowa, średnica 2,5 mm, dł. od 8 mm do 34 mm. | sztuk | 100 |  | 0
1o | Śruba blokowana, tytanowa, średnica 2,5 mm, dł. od 8 mm do 34 mm, bezgwintowa głowa śruby. | sztuk | 350 |  | 0
1p | Wiertła pod śruby 2,5 mm | sztuk | 5 |  | 0 |  |  | xxxxxxxxxxxxxxxxxxxxxx
2 | PŁYTY DO ZAOPATRYWANIA ZŁAMAŃ W OBRĘBIE BLIŻSZEJ NASADY KOŚCI ŁOKCIOWEJ.
| PŁYTY TYTANOWE Z NIEGWINTOWANYMI OTWORAMI NA WPROWADZENIE ŚRUBY W ZAKRESIE KĄTA +/- 15 STOPNI,BLOKOWANE W SYSTEMIE BEZGWINTOWEGO, TRÓJPUNKTOWEGO BLOKOWANIA NA DOCISK. ŚRUBY O ŚREDNICY 2,8MM,KOROWE I BLOKOWANE(BEZGWINTOWA GŁOWA ŚRUBY),OTWÓR HD | xxxxx | xxxxxxx | xxxxxx | xxxxxxxx | xxxxxxxx | xxxxxx | xxxxxxxxxxxxxxxxxxx
2a | Płyta naprężająca, profil 0.5-1.6 mm, 6 otworowa. | sztuk | 5 |  | 0 |  |  | 1 szt. + kpl. Wkrętów
2b | Płytki anatomicznie wygięte oraz proste,7 otworowe, prawe i lewe. | sztuk | 8 |  | 0 |  |  | 1 szt. + kpl. Wkrętów
2c | Płytki anatomicznie wygięte oraz proste,10 otworowe, prawe i lewe. | sztuk | 8 |  | 0 |  |  | 1 szt. + kpl. Wkrętów
2d | Śruba blokowana, tytanowa, średnica 2,8 mm, dł. od 8 mm do 75 mm, bezgwintowa głowa śruby. | sztuk | 80 |  | 0 |  |  | 1 szt. + kpl. Wkrętów
2e | Śruba korowa, tytanowa, średnica 2,8 mm, dł. od 8 mm do 75 mm oraz ciagnące, dł. od 40 mm do 75 mm. | sztuk | 30 |  | 0 |  |  | 1 szt. + kpl. Wkrętów
2f | Wiertła pod śruby 2.8 mm | sztuk | 2 |  | 0 |  |  | 1 szt. + kpl. Wkrętów
3 | ŚRUBY KANIULOWANE
3a | Śruba kaniulowana, kompresyjna śruba samowiercąca materiał tytan o średnicy 2,2mm, z długim i krótkim gwintem,długość od 10 do 40mm, pod druty Kirschnera 0,8mm | sztuk | 50 |  | 0 |  |  | 4 szt. z każdego rozmiaru
3b | Śruba kaniulowana, kompresyjna śruba samowiercąca materiał tytan o średnicy 3,0mm, z długim i krótkim gwintem,długość od 10 do 40mm, pod druty Kirschnera 1,1mm | sztuk | 60 |  | 0 |  |  | 4 szt. z każdego rozmiaru
3c | Druty Kirschnera 0,8 i 1,1mm, długość 100mm opakowanie 10szt. | op. | 15 |  | 0 |  |  | xxxxxxxxxxxxxxxxxxxxxxxx
3d | Wiertło kaniulowane do śrub 2,2 i 3,0mm. | sztuk | 2 |  | 0 |  |  | xxxxxxxxxxxxxxxxxxxxxxxx
4 | Płytki nieblokowane do zespolenia kości śródręcza - profil 1,0 oraz 1,3 pod śruby korowe 2,0 oraz 2,3mm, otwór HD w głowie śruby
4a | Płytka tytanowa ,prosta, 4 i 6 otworowa | sztuk | 5 |  | 0 |  |  | 1 szt. + kpl. Wkrętów
4b | Płytka tytanowa, prosta 16 otworowa | sztuk | 2 |  | 0 |  |  | 1 szt. + kpl. Wkrętów
4c | Płytka tytanowa, kształt Y, 7otworowa | sztuk | 5 |  | 0 |  |  | 1 szt. + kpl. Wkrętów
4d | Płytka tytanowa,kształt T, 6 i 7 otworowa oraz L, 6 otworowa | sztuk | 10 |  | 0 |  |  | 1 szt. + kpl. Wkrętów
4e | Płytka dwurzędowa, 4 otworowa | sztuk | 5 |  | 0 |  |  | 1 szt. + kpl. Wkrętów
4f | Płytka dwurzędowa, 6 otworowa | sztuk | 5 |  | 0 |  |  | 1 szt. + kpl. Wkrętów
4g | Płytka dwurzędowa, 8 otworowa | sztuk | 5 |  | 0 |  |  | 1 szt. + kpl. Wkrętów
4h | Płytka trapezowa, dwurzędowa,10 i 12 otworowa | sztuk | 5 |  | 0 |  |  | 1 szt. + kpl. Wkrętów
4i' | Płytka kompresyjna,prosta 4,5,6 otworowa | sztuk | 4 |  | 0 |  |  | 1 szt. + kpl. Wkrętów
4j | Płytka kompresyjna, prosta 8 otworowa, w kształcie T i L-6 otworowa | sztuk | 4 |  | 0 |  |  | 1 szt. + kpl. Wkrętów
4k | Płytka kompresyjna, kształt T i L, 10 otworowa | sztuk | 2 |  | 0 |  |  | 2 szt.
4l | Wiertło do śrub 2,0 i 2,3mm | sztuk | 5 |  | 0 |  |  | xxxxxxxxxxxxxxxxxxxxxxxx
5 | Płytki nieblokowane do zespoleń kości paliczków – płytki tytanowe, profil 0,6mm, pod śruby korowe 1,2 i 1,5mm, otwór HD w głowie śruby
5a | Płytka tytanowa, prosta 4 i 6 otworowa | sztuk | 5 |  | 0 |  |  | 1 szt. + kpl. Wkrętów
5b | Płytka tytanowa, prosta 16 otworowa | sztuk | 2 |  | 0 |  |  | 1 szt. + kpl. Wkrętów
5c | Płytka tytanowa, kształt T 7 otworów | sztuk | 5 |  | 0 |  |  | 1 szt. + kpl. Wkrętów
5d | Płytka w kształcie litery T-8,10 otworowa,Y-6otworowa, kompresyjna z 2 haczykami do złamań awulsyjnych paliczka - 1 otworowa | sztuk | 5 |  | 0 |  |  | 1 szt. + kpl. Wkrętów
5e | Płytka w kształcie litery L, 5 otworowa | sztuk | 5 |  | 0 |  |  | 1 szt. + kpl. Wkrętów
5f | Płytka dwurzędowa, 4 otworowa | sztuk | 5 |  | 0 |  |  | 1 szt. + kpl. Wkrętów
5g | Płytka dwurzędowa, 6 otworowa | sztuk | 5 |  | 0 |  |  | 1 szt. + kpl. Wkrętów
5h | Płytka dwurzędowa, 8 otworowa | sztuk | 5 |  | 0
5i; | Płytka dwurzędowa, 10 i 12 otworowa | sztuk | 4 |  | 0
5j | Wkręt korowy,tytanowy, średnica 1,2mm, dł. Od 4mm do 20mm oraz średnica 1,5mm, dł. Od 4mm do 24mm. | sztuk | 400 |  | 0 |  |  | xxxxxxxxxxxxxxxxxxxxxxx
5k | Wkręt pomocniczy,tytanowy średnica 1,8mm,dł. 6 i 10mm | sztuk | 50 |  | 0 |  |  | xxxxxxxxxxxxxxxxxxxxxxx
5l | Wiertło do śrub 1,2 i 1,5mm | sztuk | 5 |  | 0
6 | Płytki blokowane do kości śródręcza – płytki tytanowe,profil 1,0mm i 1,3mm
| Płytki z niegwintowanymi otworami na wprowadzenie śruby w zakresie kąta+/- 15 stopni, blokowane w systemie bezgwintowego, trójpunktowego blokowania na docisk. Śruby o średnicy 2,0 i 2,3mm, korowe i blokowane (bezgwintowa głowa śruby), otwór HD w głowie śruby | xxxxx | xxxxxxx | xxxxxx | xxxxxxxx | xxxxxxxx | xxxxxx | xxxxxxxxxxxxxxxxxxx
6a | Płytka tytanowa, prosta,4,5,6 otworowa | sztuk | 4 |  | 0 |  |  | 1 szt. + kpl. Wkrętów
6b | Płytka tytanowa, prosta. 8 otworowa | sztuk | 2 |  | 0 |  |  | 1 szt. + kpl. Wkrętów
6c | Płytka w kształtcie litery T -6,7 otworowa, Y-7 otworowa otworowa | sztuk | 5 |  | 0 |  |  | 1 szt. + kpl. Wkrętów
6d | Płytka w kształtcie litery T -6,7 otworowa | sztuk | 2 |  | 0 |  |  | 1 szt. + kpl. Wkrętów
6e | Płytka w kształcie litery T -9,10 otworowa | sztuk | 2 |  | 0 |  |  | 1 szt. + kpl. Wkrętów
6f | Płytka w kształcie litery L -6 otworowa | sztuk | 2 |  | 0 |  |  | 1 szt. + kpl. Wkrętów
6g | Płytka w kształcie litery L -10 otworowa | sztuk | 2 |  | 0 |  |  | 1 szt. + kpl. Wkrętów
6h | Płytka dwurzędowa, 4 otworowa | sztuk | 2 |  | 0 |  |  | 1 szt. + kpl. Wkrętów
6i' | Płytka dwurzędowa, 6 otworowa | sztuk | 2 |  | 0 |  |  | 1 szt. + kpl. Wkrętów
6j | Płytka dwurzędowa, 8 otworowa, T-8 i 10 otworowa, rotacyjna 6 otworowa | sztuk | 2 |  | 0 |  |  | 1 szt. + kpl. Wkrętów
6k | Płytka dwurzędowa, 10 i 12 otworowa oraz 6 otworowa w 3 rozmiarach | sztuk | 2 |  | 0 |  |  | 1 szt. + kpl. Wkrętów
6l | Płytka do głowy kości promieniowej, podpierająca oraz obejmująca, profil 1,4mm, 10 i 11 otworowa, pod śruby 2,0mm. | sztuk | 1 |  | 0
6ł | Płytka do wyrostka dziobiastego, prawa i lewa, profil 1,6 mm, 10 otworowa, pod śruby 2,0 mm. | sztuk | 2 |  | 0
6m | Wkręt korowy ,tytanowy,średnica 2,0mm, dł. 4mm do 30mm i średnica 2,3mm, dł. 5mm do 34mm | sztuk | 200 |  | 0 |  |  | xxxxxxxxxxxxxxxxxxxxxxxx
6n | Wkręt blokowany ,tytanowy średnica 2,0mm,dł.od 6mm do 30mm, bezgwintowa głowa śruby | sztuk | 100 |  | 0 |  |  | xxxxxxxxxxxxxxxxxxxxxxxx
6o | Wkręt pomocniczy, tytanowy, średnica 2,5mm, dł. 6 i 10mm | sztuk | 50 |  | 0
7 | Płytki blokowane do kości paliczków – płytki tytanowe,profil 0,8mm
| Płytki tytanowe z niegwintowanymi otworami na wprowadzenie śruby w zakresie kąta +/- 15 stopni, blokowanie w systemie bezgwintowego, trójpunktowego blokowania na docisk. Śruby o średnicy 1,5 mm, korowe i blokowane (bezgwintowa głowa śruby), otwór HD w głowie śruby | xxxxx | xxxxxxx | xxxxxx | xxxxxxxx | xxxxxxxx | xxxxxx | xxxxxxxxxxxxxxxxxxx
7a | Płytka prosta 4 otworowa | sztuk | 5 |  | 0 |  |  | 1 szt. + kpl. Wkrętów
7b | Płytka rotacyjna, 6 otworowa | sztuk | 5 |  | 0 |  |  | 1 szt. + kpl. Wkrętów
7c | Płytka kształtu litery T-8 otworowa, podwójne T-9 otworowa | sztuk | 5 |  | 0 |  |  | 1 szt. + kpl. Wkrętów
7d | Płytka dwurzędowa, 4 otworowa | sztuk | 5 |  | 0 |  |  | 1 szt. + kpl. Wkrętów
7e | Płytka dwurzędowa, 6 otworowa, | sztuk | 5 |  | 0 |  |  | 1 szt. + kpl. Wkrętów
7f | Płytka dwurzędowa i prosta, 8 otworowa | sztuk | 5 |  | 0 |  |  | 1 szt. + kpl. Wkrętów
7g | Płytka do kości łódeczkowatej, 6 otworowa, dwurzędowa i w kształcie litery T-10 otworowa | sztuk | 2 |  | 0 |  |  | 1 szt. + kpl. Wkrętów
7h | Śruba blokowana, tytanowa, średnica 1,5 mm, dł. od 4 mm do 20 mm, bezgwintowa głowa śruby. | sztuk | 200 |  | 0 |  |  | 1 szt. + kpl. Wkrętów
8 | Śruby samowiercące 2,0mm i 2,8mm
8a | Śruby tytanowe, korowe, średnica 2.0 mm dł. 10-13 mm, samowiercące, częściowo nagwintowane. Otwór heksagonalny w głowie śruby. | sztuk | 30 |  | 0 |  |  | xxxxxxxxxxxxxxxxxxxxxxxx
8b | Śruby tytanowe, korowe, średnica 2.0 mm dł. 10-13 mm, samowiercące, częściowo nagwintowane, typu snapp-off. Otwór heksagonalny w głowie śruby. | sztuk | 30 |  | 0 |  |  | xxxxxxxxxxxxxxxxxxxxxxxx
8c | Śruby tytanowe, korowe, średnica 2.8 mm dł. 16-24 mm, samowiercące, częściowo nagwintowane. Otwór heksagonalny w głowie śruby. | sztuk | 30 |  | 0
Razem |  |  |  |  | 0
| Wymagania graniczne Zamawiającego: | podać tak/ nie | Opisać
1.Nieodpłatne użyczenie 2 zestawów narzędzi na czas trwania umowy (instrumentarium).
2. Instrukcje w języku polskim w ilości 2 szt. dostarczone wraz z pierwszą dostawą.
3.Wykonawca dostarczy z pierwszą dostawą formularze kart zużycia w ilości zgodnej z zapotrzebowaniem.
4.Nieodpłatne użyczenie na czas trwania umowy kasety na implanty – do poszczególnych systemów.
5. Nieodpłatne użyczenie 1 zestawu kompletnego napędu wiertarskiego
.........................................
podpis osoby uprawnionej

## Pakiet nr 2
FORMULARZ ASORTYMENTOWO-CENOWY
Zał. 1 do SIWZ
| Nazwa Wykonawcy:…................................................................. |  |  |  |  | D10.251.24.C.2020
PAKIET 2
L.p. | Przedmiot zamówienia | j.m. | Liczba | Cena jedn. brutto(zł) | Wartość brutto(zł) | Producent/ Nazwa handlowa | Nr katalogowy | Komis Szpital św. Wojciecha Gdańsk Zaspa
x | x | x | x | zł | zł | x | x | x
SYSTEM PŁYTEK BLOKOWANYCH DO ZAOPATRYWANIA ZŁAMAŃ
IMPLANTY DO ZŁAMAŃ KOŚCI PROMIENIOWEJ
1 | Płytki blokowane tytanowe do głowy kości promieniowej i szyjki kości promieniowej prawa/lewa do wyboru zamawiającego | sztuk | 3 |  | 0 |  |  | 1szt.+ kpl. wkrętów
2 | Wkręt blokowany tytanowy 2,4 mocowanie gwiazdkowe | sztuk | 20 |  | 0 |  |  | xxxxxxxxxxxxxxxx
3 | Wkręt korowy średnica 2,7 mocowanie gwiazdkowe | sztuk | 20 |  | 0 |  |  | xxxxxxxxxxxxxxxx
IMPLANTY DO ZŁAMAŃ W OBRĘBIE KOŚCI STOPY
4 | Płytki kształtowe tytanowe, blokowane do artrodezy w obrębie kości śródstopia | sztuk | 10 |  | 0 |  |  | 1szt. + kpl. Wkrętów
5 | Płytki kształtowe, tytanowe, blokowane do rekonstrukcji złamań w obrębie kości stępu | sztuk | 3 |  | 0 |  |  | 1szt. + kpl. Wkrętów
6 | Wkręt blokowany tytanowy z gwintowanym łbem do płyt nasadowych i przynasadowych średnica 2,7 | sztuk | 100 |  | 0 |  |  | xxxxxxxxxxxxxxxx
7 | Wkręt tytanowy do płyt nasadowych z eliptycznym łbem średnica 2,7 | sztuk | 100 |  | 0 |  |  | xxxxxxxxxxxxxxxx
SYSTEM PŁYTEK 5,0
8 | Płytki do osteotomii w obrębie kości stopy typu T, skośne T i X | sztuk | 10 |  | 0 |  |  | 2szt.+ kpl. Wkrętów
9 | Wkręt blokowany tytanowy z gwintowanym łbem do płyt nasadowych i przynasadowych średnica 2,7 | sztuk | 800 |  | 0 |  |  | xxxxxxxxxxxxxxxx
10 | Płytki proste rekonstrukcyjne do kości przedramienia , blokowane, zakończone prosto i półokrągło. Materiał tytan. | sztuk | 10 |  | 0 |  |  | 2szt. + kpl. wkrętów
11 | Płytki blokowane ,obojczykowe z hakiem, z rozdzielnymi otworami blokowanymi i kompresyjnymi. Materiał tytan. | sztuk | 10 |  | 0 |  |  | 2szt.+ kpl. wkrętów
12 | Płytki blokowane do obojczyka ,typu S. Materiał tytan. | sztuk | 7 |  | 0 |  |  | 1szt.+ kpl. wkrętów
13 | Płytki blokowane, tytanowe do złamań w obrębie kości piętowej prawa/lewa do wyboru zamawiającego | sztuk | 10 |  | 0 |  |  | 2szt. + kpl.wkrętów
14 | Płytki proste ,blokowane, do kości przedramienia i ramienia z rozdzielonymi otworami blokowanymi i kompresyjnymi. Materiał tytan. | sztuk | 50 |  | 0 |  |  | 5szt. + kpl. Wkrętów
15 | Płytki do bliższej nasady piszczeli ,boczne,blokowane z rozdzielonymi otworami blokowanymi i kompresyjnymi. Materiał tytan. | sztuk | 25 |  | 0 |  |  | 3szt.+ kpl. Wkrętów
16 | Płytki kształtowe ,blokowane do kostki bocznej z rozdzielonymi otworami blokowanymi i kompresyjnymi. Materiał tytan. | sztuk | 50 |  | 0 |  |  | 5szt. + kpl. wkrętów
17 | Płytki kształtowe ,blokowane do kostki przyśrodkowej z rozdzielonymi otworami blokowanymi i kompresyjnymi. Materiał tytan. | sztuk | 50 |  | 0 |  |  | 5szt. + kpl. Wkrętów
18 | Płytki przednio-boczne do dalszej nasady piszczeli, z gwintowanymi otworami .Materiał tytan. | sztuk | 10 |  | 0 |  |  | 2szt. + kpl. wkrętów
19 | Płytki blokowane do bliższej nasady kości ramiennej, z rozdzielonymi otworami kompresyjnymi i blokowanymi. Materiał tytan. | sztuk | 50 |  | 0 |  |  | 5szt. + kpl. Wkrętów
20 | Płytki do bliższej nasady kości łokciowej, z haczykami na wyrostek łokciowy, blokowane, tytanowe, różne rozmiary | sztuk | 15 |  | 0 |  |  | 2szt. + kpl.wkrętów
21 | Płytki tytanowe z rozdzielonymi otworami gwintowanymi i kompresyjnymi do dalszej nasady kości ramiennej, przyśrodkowe | sztuk | 7 |  | 0 |  |  | 2szt. + kpl. wkrętów
22 | Płytki do artrodezy nadgarstka, blokowane z różnym typem podgięcia. Materiał tytan. | sztuk | 5 |  | 0 |  |  | 1szt.+ kpl. wkrętów
23 | Wkręty do płyt blokowanych z gwintowanym łbem,średnice od 2,4 do 5mm, mocowanie sześciokątne lub gwiazdkowe do wyboru zamawiającego . Materiał tytan. | sztuk | 1000 |  | 0 |  |  | xxxxxxxxxxxxxxxx
24 | Wkręty korowe z mocowaniem sześciokątne lub gwiazdkowe do wyboru zamawiającego, średnice od 2,7 do 4,5mm.Materiał tytan. | sztuk | 500 |  | 0 |  |  | xxxxxxxxxxxxxxxx
SYSTEM PŁYTEK 7,0
25 | Płytki blokowane,tytanowe, proste ,szerokie, grube pod wkręty 4,5mm z rozdzielonymi otworami blokowanymi i kompresyjnymi. Materiał tytan. | sztuk | 10 |  | 0 |  |  | 2szt. + kpl.wkrętów
26 | Płytki dystalne ,udowe z otworem na wkręt kaniulowany 7,3mm z rozdzielnymi otworami blokowanymi i kompresyjnymi. Materiał tytan. | sztuk | 30 |  | 0 |  |  | 3szt.+ kpl. wkrętów
27 | Płytki blokowane piszczelowe do bliższej nasady typ L anatomiczne, z rozdzielonymi otworami blokowanymi i kompresyjnymi. Materiał tytan. | sztuk | 10 |  | 0 |  |  | 2szt. +kpl. Wkrętów
28 | Wkręt korowy średnca 4,5 mm w pełnym zakresie rozmiarów,materiał tytan | sztuk | 500 |  | 0 |  |  | xxxxxxxxxxxxxxxx
29 | Wkręt blokowany średnica 5,0 w pełnym zakresie rozmiarów materiał tytan | sztuk | 150 |  | 0 |  |  | xxxxxxxxxxxxxxxx
30 | Wkręt blokowany średnica 7,3 w pełnym zakresie rozmiarów materiał tytan | sztuk | 50 |  | 0 |  |  | xxxxxxxxxxxxxxxx
31 | Płytka blokowana rekonstrukcyjna w kształcie krzyża, do dalszej nasady piszczeli, przyśrodkowa, modelowana, tytanowa | sztuk | 5 |  | 0 |  |  | 1szt.+ kpl. Wkrętów
32 | Płytki tytanowe z rozdzielonymi otworami gwintowanymi i kompresyjnymi do dalszej nasady kości ramiennej, przyśrodkowe i boczne | sztuk | 20 |  | 0 |  |  | 5szt.+ kpl. Wkrętów
33 | Wkręt korowy średnica 3,5 długośc do wyboru zamawijącego mocowanie imbusowe lub gwiazdka do wyboru zamawiającego | sztuk | 250 |  | 0 |  |  | xxxxxxxxxxxxxxxx
34 | Wkręt blokowany średnica 3,5 długośc do wyboru zamawijącego mocowanie imbusowe lub gwiazdka do wyboru zamawiającego | sztuk | 300 |  | 0 |  |  | xxxxxxxxxxxxxxxx
35 | Płytki blokowane do osteotomii otwartej kości piszczelowej z klinami o różnej wysokości, tytanowe | sztuk | 15 |  | 0 |  |  | 3szt.+kpl. Wkrętów
36 | Płytka prosta tytanowa wąska z ograniczonym kontaktem | sztuk | 50 |  | 0 |  |  | 5szt.+ kpl. wkrętów
37 | Płytka prosta tytanowa szeroka gruba z ograniczonym kontaktem | sztuk | 12 |  | 0 |  |  | 1szt.+ kpl. wkrętów
38 | Wkręt stalowy gąbczasty z pełnym gwintem średnica 6,5 mm stalowy lub tytanowy do wyboru zamawiającego w zakresie długości 30 mm do 95 mm. | sztuk | 320 |  | 0 |  |  | xxxxxxxxxxxxxxxx
39 | Płytki DSB w pełnym asortymencie długości | sztuk | 50 |  | 0 |  |  | 10szt.+kpl.śrub
40 | Płytka nakrętarzowa | sztuk | 2 |  | 0 |  |  | 1szt.+kpl.śrub
41 | Mikropłytki systemu 2,0 proste oraz kształtowe typu T i Y | sztuk | 13 |  | 0 |  |  | 3szt.+kpl.śrub
42 | Gwóźdź tytanowy estatyczny do kości długich w zestawie z zaślepką | sztuk | 10 |  | 0 |  |  | 2szt. +kpl.śrub
43 | Gwoździe Rusha w pełnym asortymencie średnic i długości | sztuk | 20 |  | 0 |  |  | 5szt. +kpl.śrub
44 | Wkręt kaniulowany do płyt nasadowych, tytanowy z gwintowanym walcowym łbem | sztuk | 50 |  | 0 |  |  | xxxxxxxxxxxx
45 | Śruby zaślepiające i kompresyjne do gwoździ i płytek DSB, różne średnice | sztuk | 40 |  | 0 |  |  | xxxxxxxxxxxx
46 | Śruby zespalające do dynamicznych płytek biodrowych i gwoździ krętarzowych | sztuk | 60 |  | 0 |  |  | xxxxxxxxxxxx
47 | Wkręty kostkowe imbusowe w pełnym asortymencie rozmiarów, tytanowe. | sztuk | 50 |  | 0 |  |  | xxxxxxxxxxxx
48 | Wkręty gąbczaste imbusowe, stalowe lub tytanowe, różne średnice, samogwintujące, w pełnym asortymencie długości | sztuk | 30 |  | 0 |  |  | xxxxxxxxxxxx
49 | Wkręty kompresyjne z podwójnym gwintem typu Herbert, kaniulowane tytanowe | sztuk | 10 |  | 0 |  |  | xxxxxxxxxxxx
50 | Wkręty kostne kaniulowane o średnicach od 2,7 do 5 mm, tytanowe, różne długości. | sztuk | 60 |  | 0 |  |  | xxxxxxxxxxxx
51 | Wkręty kostne kaniulowane o średnicach od 7 do 8 mm, tytanowe, różne długości. | sztuk | 100 |  | 0 |  |  | xxxxxxxxxxxx
52 | Wkręty kostne łódkowate tytanowe z mocowaniem imbusowym, różne rozmiary | sztuk | 20 |  | 0 |  |  | xxxxxxxxxxxx
53 | Podkładki pod zamawiane wkręty, tytanowe | sztuk | 100 |  | 0 |  |  | xxxxxxxxxxxx
54 | Mikrowkręty korowe o śr. 2 mm tytanowe | sztuk | 40 |  | 0 |  |  | xxxxxxxxxxxx
55 | Rozwiertaki elastyczne do kanału szpikowego z mocowaniem typu DIN rozmiary od 8mm do 16mm | sztuk | 9 |  | 0 |  |  | xxxxxxxxxxxx
56 | Wiertło kaniulowane średnica od 2,5 mm do 7,0 mm, długości 150 mm do wyboru zamawiającego | sztuk | 20 |  | 0 |  |  | xxxxxxxxxxxx
57 | Wiertło kostne lite średnica od 1,0 mm do 7,0 mm długości 150 mm do wyboru zamawiającego | sztuk | 30 |  | 0 |  |  | xxxxxxxxxxxx
58 | Miarka głębokości otworów | sztuk | 2 |  | 0 |  |  | xxxxxxxxxxxx
59 | Prowadnica wierteł | sztuk | 10 |  | 0 |  |  | xxxxxxxxxxxx
60 | Wkrętaki, w tym wkrętak do mikrowkrętów | sztuk | 2 |  | 0 |  |  | xxxxxxxxxxxx
61 | Gwintownik średnica do wyboru zamawiającego | sztuk | 5 |  | 0 |  |  | xxxxxxxxxxxx
62 | Gwoździe Hackethala | sztuk | 15 |  | 0 |  |  | xxxxxxxxxxxx
63 | Zaciski do gwoździ Hackethala | sztuk | 2 |  | 0 |  |  | xxxxxxxxxxxx
64 | Wkręty wieloosiowe do płyt blokowanych z mocowaniem gwiazdkowym. Materiał stop kobaltu. | sztuk | 30 |  | 0
Razem |  |  |  |  | 0
| Wymagania graniczne Zamawiającego: | Podać tak/ nie | Opisać
1. Niedopłatne użyczenie trzech zestawow narzędzi na czas trwania umowy ( instrumentarium)
2. Instrukcje w języku polskim w ilości 3 szt. dostarczone wraz z pierwszą dostawą.
3.Wykonawca dostarczy z pierwszą dostawą formularze kart zużycia w ilości zgodnej z zapotrzebowaniem.
4.Nieodpłatne użyczenie na czas trwania umowy kaset na implanty – do poszczególnych systemów.
5.Nieodpłatne użyczenie instrumentarium do usuwania złamanych śrub. 1 kpl. na czas trwania umowy
6.Nieodpłatne użyczenie 1 zestawu kompletnego napędu wiertarskiego na czas trwania umowy
........................................
podpis osoby uprawnionej

## Pakiet nr 3
FORMULARZ ASORTYMENTOWO-CENOWY
Zał. 1 do SIWZ
| Nazwa Wykonawcy:…................................................................. |  |  |  | D10.251.24.C.2020
PAKIET 3
Lp. | Przedmiot zamówienia | j.m. | Liczba | Cena jedn. brutto(zł) | Wartość brutto(zł) | Nazwa handlowa | Nr katalogowy | Komis
x | x | x | x | zł | zł | x | x | x
IMPLANTY DO ZAOPATRYWANIA ZŁAMAŃ KOŃCZYNY DOLNEJ
1a | Płyta blokująco-kompresyjna do nasady dalszej kości podudzia, prawa/lewa. Płyta zakładana z dostępu przyśrodkowego i przednio bocznego , ukształtowana anatomicznie. Otwory pod wkręty korowe 3,5 mm oraz wkręty gąbczaste 4 mm. Otwory gwintowane i otwory blokowane poprzez zaślepki średnicy 4 mm do śrub blokowanych 4 mm. Długość płyty od 94 mm do 250 mm, ilość otworów w części dalszej: 4,6,8,10,12,14,16. Możliwość założenia płytki w technice minimalnej invasive, stal | sztuk | 40 |  | 0 |  |  | 6szt. + kpl. Wkrętów
1b | Płytka blokująco-kompresyjna 4mm,prosta,wąska .Otwory pod wkręty korowe 3,5mm,wkręty gąbczaste 4,0mm oraz otwory blokowane poprzez zaślepki średnicy 4mm, do wkręty z gwintowanym łebkiem 4mm.Ilość otworów 2,3,4,5,6,7,8,9,10,12,14,16,18,20; dł.płyt 32-266mm.Materiał:stal. | sztuk | 10 |  | 0 |  |  | 2szt.+ kpl. Wkrętów
1c | Płytka blokująco-kompresyjna rekonstrukcyjna 4mm,wąska .Otwory blokowane do śrub z gwintowanym łebkiem 4mm. Ilość otworów 4,5,6,7,8,9,10,12,14,16,18,20,22; dł.płyt 48-264mm. Materiał:stal. | sztuk | 40 |  | 0 |  |  | 5szt.+kpl.wkrętów
1d | Płytka blokująco-kompresyjna 5mm,prosta,szeroka .Otwory pod wkręty korowe4,5mm,wkręty gąbczaste 6,5mm oraz otwory blokowane poprzez zaślepki śr. 5mm do wkręty z gwintowanym łebkiem 5mm.Ilość otworów 6,7,8,9,10,11,12,13,14,16,18,20,22; dł.płyt 119-407mm.Materiał:stal. | sztuk | 10 |  | 0 |  |  | 2szt.+ kpl. Wkrętów
1e | Płytka blokująco-kompresyjna rekonstrukcyjna 5mm,szeroka Otwory blokowane do śrub z gwintowanym łebkiem 5mm.Ilość otworów ;4,6,8,10,12,14,16; długość płyt 62-254mm.Materiał:stal. | sztuk | 20 |  | 0 |  |  | 2szt.+ kpl. Wkrętów
1f | Płytka do strzałki, ilość otworów w trzonie 2-12, możliwość wprowadzenia śrub pod kątem +/- 15 stopni. Materiał tytan. | sztuk | 90 |  | 0 |  |  | 6szt. + kpl. Wkrętów
1g | Płyta blokująco-kompresyjna do nasady bliższej kości piszczelowej, prawa/lewa. Otwory pod śruby korowe o średnicy 3,5 mm oraz śruby gąbczaste o średnicy 4 mm. Otwory gwintowane i otwory gwintowane poprzez zaślepki 4 mm dla śrub blokowanych o średnicy 4 mm. Długość płyty od 95 mm do 291 mm, ilość otworów w części dalszej: 2, 4, 6, 8, 10, 12, 14. Możliwość założenia płytki w technice minimal invasive. Wykoanana ze stali | sztuk | 40 |  | 0 |  |  | 5szt.+kpl.wkrętów
1h | Wkręty korowe 3,5 mm, dł. 14- 95 mm | sztuk | 350 |  | 0 |  |  | xxxxxxxxxxxxxxxxx
1i | Wkręty blokowane 4 mm, dł. 14- 95 mm | sztuk | 350 |  | 0 |  |  | xxxxxxxxxxxxxxxxx
1j | Wkręty gąbczaste 4 mm, dł. 14- 95 mm | sztuk | 100 |  | 0 |  |  | xxxxxxxxxxxxxxxxx
1k | Wkręty korowe 4,5mm, dł.14-95mm | sztuk | 100 |  | 0 |  |  | xxxxxxxxxxxxxxxxx
1l | Wkręty blokowane 5mm, dł. 14- 95mm | sztuk | 100 |  | 0 |  |  | xxxxxxxxxxxxxxxxx
1Ł | Wkręty gąbczaste 6,5mm,dł. 60-95mm | sztuk | 50 |  | 0 |  |  | xxxxxxxxxxxxxxxxx
1m | Wkręty blokowane 3,5mm,dł. 10-70mm.Materiał tytan. | sztuk | 450 |  | 0 |  |  | xxxxxxxxxxxxxxxxx
1n | Wkręty korowe 3,5mm,dł. 10-70mm.Materiał tytan. | sztuk | 180 |  | 0 |  |  | xxxxxxxxxxxxxxxxx
1o | Zaślepka blokowana 4mm | sztuk | 30 |  | 0 |  |  | xxxxxxxxxxxxxxxxx
2 | IMPLANTY DO ZAOPATRYWANIA ZŁAMAŃ SZYJKI KOŚCI UDOWEJ
2a | Płyta przezkretarzowa dynamiczna o kątach 130º, 135º, 140º,145º,150º, otworach 2,3,4,5,6,8,10,12 i długościach 47mm, 63mm, 79mm, 95mm, 111mm, 143mm,175mm, 207mm. Otwory gwintowane w płycie , a także otwory gwintowane poprzez zaślepki blokowane pod śruby gwintowane 5,0mm, stalowa. | sztuk | 10 |  | 0 |  |  | 6szt. + kpl. Śrub
2b | Śruba główna o średnicy 13mm i dł. od 50-130mm – stalowa | sztuk | 10 |  | 0 |  |  | xxxxxxxxxxxxxxxxx
2c | Śruba kompresyjna 32,3mm długości ,stalowa . | sztuk | 10 |  | 0 |  |  | xxxxxxxxxxxxxxxxx
3 | IMPLANTY DO ZAOPATRYWANIA ZŁAMAŃ STOPY
3a | Płyty do stopy w systemie 2,7mm i 3,5mm , otwory pod śruby blokowane i śruby korowe , możliwość ustawienia śruby +-15 stopni . Płyty do haluxów ,proste,wygięte, H,L,T, kompresyjne , płyty do pięty :małe, średnie, duże. | sztuk | 50 |  | 0 |  |  | 4szt.+kpl.wkrętów,podkładka
3b | Wkręty korowe 2,7mm, od 8 -50mm, tytan, śruby korowe 3,5mm ,od 10mm -70mm, tytan.Śruby blokowane 2,7mm, od 8mm-50mm, tytan, śruby blokowane 3,5mm, od 10mm-70mm,tytan | sztuk | 500 |  | 0 |  |  | xxxxxxxxxxxxxxxxx
3c | Podkładki pod wkręty dla śrub 2,7mm i 3,5mm. | sztuk | 10 |  | 0 |  |  | xxxxxxxxxxxxxxxxx
3d | Tytanowa dwugwintowa śruba kaniulowana ø 2.0 mm, samotnąca i samogwintująca, kaniulacja ø 1.05 mm, trzon śruby ø 1.6 mm, długość śruby 10-30 mm w odstępach co 2 mm, gniazdo śrubokręta w rozmiarze T7 | sztuk | 10 |  | 0 |  |  | 2 szt.
3e | Tytanowa dwugwintowa śruba kaniulowana ø 2.5 mm, samotnąca i samogwintująca, kaniulacja ø 1.05 mm, trzon śruby ø 1.8 mm, długość śruby 10-30 mm w odstępach co 2 mm, gniazdo śrubokręta w rozmiarze T7 | sztuk | 20 |  | 0 |  |  | 2 szt.
3f | Tytanowa dwugwintowa śruba kaniulowana ø 3.0 mm, samotnąca i samogwintująca, długość śruby 12-40 mm w odstępach co 2 mm, gniazdo śrubokręta w rozmiarze T10 | sztuk | 30 |  | 0 |  |  | 2 szt.
3g | Tytanowa dwugwintowa śruba kaniulowana ø 4.0 mm, samotnąca i samogwintująca, długość śruby 20-50 mm w odstępach co 2 mm, gniazdo śrubokręta w rozmiarze T10 | sztuk | 20 |  | 0 |  |  | 2 szt.
3h | Tytanowa dwugwintowa śruba kaniulowana ø 6.5 mm, samotnąca i samogwintująca, długość śruby 45-85 mm w odstępach co 5 mm, gniazdo śrubokręta w rozmiarze T25 | sztuk | 20 |  | 0
3i | Elastyczne staplery kompresyjne do zespoleń kości stopy, w rozmiarach od 8mm do 25mm. | sztuk | 20 |  | 0 |  |  | 2 szt.
4 | IMPLANTY DO ZAOPATRYWANIA ZŁAMAŃ KOŚCI UDOWEJ
4a | Płytka ukształtowana anatomicznie do dalszego końca kości udowej , płyta prawa/lewa , długość płyty :130, 166, 202, 238, 274, 310, 343, mm. Otwory korowe pod śruby korowe 4,5mm, i śruby gąbczaste 6,5mm, otwory gwintowane oraz otwory gwintowane poprzez zaślepki blok. | sztuk | 20 |  | 0 |  |  | 6szt.+kpl.wkrętów,zaślepka
4b | Wkręt blokujący 5,0mm ,stal | sztuk | 30 |  | 0 |  |  | xxxxxxxxxxxxxxxxx
4c | Wkręt korowy 4,5mm, stal | sztuk | 80 |  | 0 |  |  | xxxxxxxxxxxxxxxxx
4d | Zaślepka blokowana, gwintowana do otworu płytki , grubość 5mm, stal | sztuk | 25 |  | 0 |  |  | xxxxxxxxxxxxxxxxx
4e | Zaślepka blokowana do kabli | sztuk | 2 |  | 0
4f | Wkręt gąbczasty półgwintowy 4mm, dł. 14-95mm | sztuk | 40 |  | 0 |  |  | xxxxxxxxxxxxxxxxx
4g | Wkręt kaniulowany 6,5mm, dł. 30-120mm, | sztuk | 120 |  | 0 |  |  | xxxxxxxxxxxxxxxxx
4h | Wkręt kaniulowany półgwintowy 3mm, dł. 8-40mm | sztuk | 20 |  | 0 |  |  | xxxxxxxxxxxxxxxxx
5 | IMPLANTY DO ZŁAMAŃ DALSZEGO KOŃCA KOŚCI PROMIENIOWEJ
5a | Płytka promieniowa dłoniowa ,płytka urazowa,korekcyjna blokowana z otworami bez gwintu ,tytanowa ,prawa i lewa, otwory na druty Kirschnera. Płytki z niegwintowanymi otworami na wprowadzenie śruby w zakresie kąta +/- 15 stopni. Głowy śrub blokujących bez gwintowe i z trzema punktami blokującymi dociskowo, ewentualnie śruby blokowane z gwintem. Płytki prawe i lewe. | sztuk | 50 |  | 0 |  |  | 6szt.+kpl.wkrętów
5b | Płyta promieniowa dłoniowa XL długa, od 11do 15 otworów w płycie, Płytki z niegwintowanymi otworami na wprowadzenie śruby w zakresie kąta +/- 15 stopni. Głowy śrub blokujących bez gwintowe i z trzema punktami blokującymi dociskowo, ewentualnie śruby blokowane z gwintem. Płytki prawe i lewe. | sztuk | 2 |  | 0 |  |  | 2szt.+ kpl. Wkrętów
5c | Wkręt korowy,tytanowy, zestaw 2,5 lub 2,7mm ;dł. od 0,8mm do 34mm | sztuk | 200 |  | 0 |  |  | xxxxxxxxxxxxxxxxx
5d | Wkręt blokujący, tytanowy, zestaw 2,5 lub 2,7mm;dł. Od 0,8mm do 34mm | sztuk | 250 |  | 0 |  |  | xxxxxxxxxxxxxxxxx
6 | PŁYTY PROSTE BLOKOWANE
6a | Tytanowe płytki proste wąskie. Ilość otworów: od 3 do 10. Długość płyt: od 42 mm do 126 mm. Otwory niegwintowane do śrub o średnicy 2.7 mm i 3.5 mm korowych i blokowanych z nagwintowanymi głowami, które blokują się w płycie przez plastyczne wytworzenie gwintu w otworze w trakcie wkręcania, bez konieczności stosowania śrubokrętu dynamometrycznego. Możliwość ustawienia kąta wprowadzenia śruby blokowanej w zakresie +/- 15°. | sztuk | 10 |  | 0 |  |  | 1szt.+kpl.śrub
6b | Tytanowe płytki proste szerokie. Ilość otworów: od 3 do 8. Długość płyt: od 43 mm do 103 mm. Otwory niegwintowane do śrub o średnicy 2.7 mm i 3.5 mm korowych i blokowanych z nagwintowanymi głowami, które blokują się w płycie przez plastyczne wytworzenie gwintu w otworze w trakcie wkręcania, bez konieczności stosowania śrubokrętu dynamometrycznego. Możliwość ustawienia kąta wprowadzenia śruby blokowanej w zakresie +/- 15°. | sztuk | 10 |  | 0 |  |  | 1szt.+kpl.śrub
6c | Tytanowe płytki wygięte szerokie do złamań trzonu kości promieniowej. Ilość otworów: od 9 do 20. Długość płyt: od 115 mm do 246 mm. Otwory niegwintowane do śrub o średnicy 2.7 mm i 3.5 mm korowych i blokowanych z nagwintowanymi głowami, które blokują się w płycie przez plastyczne wytworzenie gwintu w otworze w trakcie wkręcania, bez konieczności stosowania śrubokrętu dynamometrycznego. Możliwość ustawienia kąta wprowadzenia śruby blokowanej w zakresie +/- 15°. | sztuk | 10 |  | 0 |  |  | 1szt.+kpl.śrub
6d | Tytanowe płytki proste 1/3 koła. Ilość otworów: od 2 do 16. Długość płyt: od 23 mm do 191 mm. Otwory niegwintowane do śrub o średnicy 2.4 mm i 2.7 mm korowych i blokowanych z nagwintowanymi głowami, które blokują się w płycie przez plastyczne wytworzenie gwintu w otworze w trakcie wkręcania, bez konieczności stosowania śrubokrętu dynamometrycznego. Możliwość ustawienia kąta wprowadzenia śruby blokowanej w zakresie +/- 15°. | sztuk | 10 |  | 0 |  |  | 1szt.+kpl.śrub
6e | Śruba blokowana i korowe tytanowa ø 2.7 mm, T10, dł. 8-70 mm | sztuk | 50 |  | 0 |  |  | xxxxxxxxxxxxxxxxx
6f | Śruba blokowana i korowe tytanowa ø 3,5 mm, T10, dł. 8-70 mm | sztuk | 150 |  | 0 |  |  | xxxxxxxxxxxxxxxxx
7 | GWOŹDZIE ŚRÓDSZPIKOWE
7a | Tytanowy gwóźdź śródszpikowy do złamań przezkrętarzowych kości udowej, kaniulowany, sterylny, lewy/prawy w przypadku gwoździa długiego. Długość gwoździa krótkiego 170 lub 180mm. Gwóźdź długi w rozmiarach 240-480mm ze skokiem co 20mm, średnica części bliższej gwoździa krótkiego i długiego 15.5mm, średnica części dalszej gwoździa 10, 11mm (krótki i długi), 13, 15mm (tylko długi). Kąt szyjkowo-trzonowy 120°, 125° i 130°. Wygięcie gwoździa długiego w części bliższej o wartości 4° na valgus. Promień krzywizny gwoździa 1500mm. Śruba antyrotacyjna kompresyjna ø 8mm o długości 17.5mm. Przezierny celownik do antyrotacji połączony z węglowym celownikiem do gwoździa. Możliwość wprowadzenia dwóch Kirchnerów do antyrotacji poprzez celownik węglowy. Możliwość użycia celownika dystalnego z maksymalnym odchyleniem 14mm od naturlanej pozycji. Możliwość użycia celownika węglowego do określenia pozycji śruby głównej w szyjce od strony A/P i bocznej. Dwa otwory w części dystalnej w gwoździach długich. Okrągły oraz owalny z możliwością uzyskania dynamizacji. Otwór statyczny 48.7mm od końca gwoździa. Od końca gwoździa do otworu pod dynamizajcę - 23.7 mm. W gwoździu krótkim (170 lub 180mm) otwór pod dynamizację oddalony od końca gwoździa - 24.4mm, Gwóźdź piszczelowy 8-14mm, o dł. 240-420mm, z przeskokiem co 15mm. Gwóźdź piszczelowy zagięty w części proksymalnej 10 stopni w części dystalnej na wysokości 60mm od końca gwoździa 4 stopnie. Możliwość bardzo niskiego blokowania -środek dystalnego otworu ryglującego gwoździa, powinien być umiejscowiony 10mm i 30mmod końca gwoździa udowego i 5mm, 25mm od końca gwoździa piszczelowego. Możliwość zastosowania w części dalszej kości udowej obustronnych rygli kołnierzowych . Możliwość zastosowania celownika dystalnego do wszystkich rodzajów gwoździ. Gwoździe kaniulowane , sterylne. Komplet: gwóźdź, 3 śruby korowe,zaślepka, śruba kompresyjna . | sztuk | 60 |  | 0 |  |  | 4szt.+kpl. Śrub
7b | Śruba korowa (rygiel) | sztuk | 190 |  | 0 |  |  | xxxxxxxxxxxxxxxxx
7c | Śruba zaślepiająca | sztuk | 50 |  | 0 |  |  | xxxxxxxxxxxxxxxxx
7d | Śruba kompresyjna | sztuk | 50 |  | 0 |  |  | xxxxxxxxxxxxxxxxx
7e | Gwóźdź rekonstrukcyjny śródszpikowy tytanowy, kaniulowany, blokowany, krótki o długości 180 mm, o kątach 120, 125, 130st. Gwóźdź o grubości 15,5 - 17mm, w części dalszej grubość: 11mm. Śruba doszyjkowa o długości 70 -120 mm i średnicy 10,5mm. Jedna śruba blokująca do części dystalnej o średnicy 5mm i 6,28 mm, o długościach 25-45mm z przeskokiem co 2,5 mm, od 45 do 90mm przeskok co 5mm. Śruba kompresyjna o średnicy 8 mm, długości 17,5mm. Zaślepki o średnicach 11mm oraz 15,5. Celownik węglowy do określenia pozycji śruby głównej w szyjce od strony A/P i bocznej. Możliwość zastosowania komputerowej nawigacji śruby głównej z pomiarem długości w obrazowaniu 3D. Opcjonalnie do wyboru system wykonany ze stali nierdzewnej oraz tytanu. Komplet (gwóźdź, śruba główna, śruba dystalna, zaślepka, śruba kompresyjna) i Gwóźdź gamma rekonstrukcyjny śródszpikowy, kaniulowany, blokowany, długi o długościach 240-480mm, o kątach 120, 125, 130st. Gwóźdź o grubości 15,5 - 17mm, w części dalszej grubość: 10, 11, 13, 15mm. Śruba doszyjkowa o długości 70 -120 mm i średnicy 10,5mm. Jedna śruba blokująca do części dystalnej o średnicy 5mm i 6,28 mm, o długościach 25-45mm z przeskokiem co 2,5 mm, od 45 do 90mm przeskok co 5mm. Śruba kompresyjna o średnicy 8 mm, długości 17,5mm. Zaślepki o średnicach 11mm oraz 15,5. Celownik węglowy do określenia pozycji śruby głównej w szyjce od strony A/P i bocznej. Możliwość zastosowania komputerowej nawigacji śruby głównej z pomiarem długości w obrazowaniu 3D. Komplet (gwóźdź, śruba główna, śruba dystalna, zaślepka, śruba kompresyjna). | sztuk | 230 |  | 0 |  |  | 4szt.+kpl. Śrub,zaślepka
7f | Śruba główna | sztuk | 230 |  | 0 |  |  | xxxxxxxxxxxxxxxxx
7g | Śruba dystalna | sztuk | 300 |  | 0 |  |  | xxxxxxxxxxxxxxxxx
7h | Zaślepka | sztuk | 150 |  | 0 |  |  | xxxxxxxxxxxxxxxxx
7i | Nakładka nawigująca do ramienia celowniczego | sztuk | 1 |  | 0
7j | Tytanowy gwóźdź śródszpikowy do artrodezy stawu skokowego, kaniulowany, sterylny. Długość gwoździa 150, 200 i 300 mm. Średnica gwoździa 10-12 mm. Wygięcie gwoździa w części dalszej o wartości 5° na valgus. Trzy otwory pod śruby blokowane w częsci bliższej gwoździa , pierwszy otwór okrągły na wysokości 7,5mm. Dwa otwory pod śruby blokowane w częsci dystalnej gwoździa, w tym jeden owalny. Gwoździe prawe/lewe. Średnica gwoździa w częsci prowadzącej 12mm dla wszystkich gwoździ. Wszystkie implanty systemu sterylne. | sztuk | 15 |  | 0
7k | Śruba kompresyjna tytanowa, kaniulowana, sterylna, ø 8 mm o długości 14,5mm | sztuk | 5 |  | 0
8 | PŁYTY DO ZESPOLENIA MIEDNICY
8a | Jednopłytowy system ukształtowany anatomicznie do stabilizacji powierzchni czworobocznej miednicy wykonany ze stali. Płyta nadgrzebieniowa w jednym rozmiarze 16 otworowa, prawa i lewa. Płyta podgrzebieniowa 14 otworowa mała i 16 otworowa duża, prawa i lewa. Możliwość wkręcania śrub w odchyleniu +/-35 stopni. System wyposażony w cztery ergonomiczne, przezierne retraktory wykonane z włokna węglowego ułatwiające wgląd do pola operacyjnego. Istnieje możliwość zamontowania do lampki doświetlającej pole operacyjne oraz ssaka operacyjnego. Retraktory posiadają możliwość umocowania do kości za pomocą pinów w celu uwidocznienia złamania bez konieczności podtrzymywania ich przez operatora. | sztuk | 5 |  | 0 |  |  | 1 system
8b | Płyta do stabilizacji miednicy, prosta i łukowa, profil płyt 2,5mm, płyty łukowe o promieniu zagięcia 88mm lub 108mm . Ilość otworów w płycie łukowej: 4,5,6, 7,8, 9,10,11,12, 13,14 ,15, 16, 18, 20 ilość otworów w płycie prostej : 2, 4, 5,6, 7,8, 9,10, 11,12, 13,14 ,15, 16, 18,20 ,22, rozstaw otowrów w płytach prostych 12mm lub 16mm, płyta do zespolenia spojenia łonowego, profil 3,2mm o promieniu 75mm, 4 i 6 otworowa. Materiał stal | sztuk | 10 |  | 0 |  |  | 1szt.+kpl. Śrub
8c | Śruba korowa z gniazdem heksagonalnym o śr. 3,5mm dł. śruby 10-120 mm; i śr. 4.5 mm dł. śruby 14-150 mm. Materiał stal. | sztuk | 40 |  | 0 |  |  | xxxxxxxxxxxxxxxxx
8d | Śruba gąbczasta z gniazdem heksagonalnym śr. 6.5 mm, dł. gwintu 16 mm, dł. śruby 30-150 mm; i śr. 6.5 mm, dł. gwintu 32 mm dł. śruby 45-150 mm. Materiał stal. | sztuk | 40 |  | 0 |  |  | xxxxxxxxxxxxxxxxx
9 | ŚRUBY KANIULOWANE TYTANOWE
9a | Śruba kaniulowana śr. 2.0 mm, częściowa gwintowana, samotnąca o niskim profilu głowy, posiadająca również odwrotny system nacinający ułatwiajcy ekstrakcję, długość śruby 8-30 mm co 2 mm. Materiał tytan. | sztuk | 30 |  | 0 |  |  | 10szt.
9b | Śruba kaniulowana śr. 3.0 mm, częściowo gwintowana, samotnąca o niskim profilu głowy,posiadająca również odwrotny system nacinający ułatwiajcy ekstrakcję kaniulacja 1,3 mm, długość śruby 8-40 mm.Materiał tytan. | sztuk | 30 |  | 0 |  |  | 10szt.
9c | Śruba kaniulowana śr. 4. 0 mm, niski profil głowy, posiadająca również odwrotny system nacinający ułatwiajcy ekstrakcję, długość 20-44mm (co 4mm) kaniulacja 1,55mm, częściowy gwint.Materiał tytan. | sztuk | 50 |  | 0 |  |  | 10szt.
10 | IMPLANTY TYTANOWE DO ZAOPATRYWANIA KONCZYNY DOLNEJ
10a | Płyta ukształtowana anatomicznie do bliższej nasady kości piszczelowej, boczna, prawa i lewa. Ilość otworów w trzonie: od 2 do 22. Długości płyty: od 95 do 355 mm. W części nasadowej płyty 5 otworów gwintowanych pod śruby blokowane ø 4.0 mm (w tym otwór podpórkowy pod śrubę blokowaną ø 4.0 mm skierowaną we fragment tylno-przyśrodkowy) oraz dwa otwory niegwintowane. W trzonie płyty otwory uniwersalne pod śruby korowe ø 3.5 mm, śruby gąbczaste ø 4.0 mm lub pod śruby blokowane ø 4.0 mm. Grubość płyty 3.3 mm. W trzonie płyty otwory do wprowadzenia drutów Kirschnera. Możliwość zastosowania przeziernego celownika.Materiał tytan. | sztuk | 15 |  | 0 |  |  | 1szt.+kpl. Śrub
10b | Płyta ukształtowana anatomicznie do bliższej nasady kości piszczelowej, przyśrodkowa (może być również umieszczona tylno-przyśrodkowo), prawa i lewa. Ilość otworów w trzonie: od 4 do 22. Długości płyty: od 71 do 305 mm. W części nasadowej płyty 4 otwory gwintowane pod śruby blokowane ø 4.0 mm i 1 otwór niegwintowany. W trzonie płyty otwory uniwersalne pod śruby korowe ø 3.5 mm, śruby gąbczaste ø 4.0 mm lub pod śruby blokowane ø 4.0 mm. Grubość płyty w części trzonowej 3.3 mm a w części nasadowej 2.4 mm. W nasadzie i trzonie płyty otwory do wprowadzenia drutów Kirschnera. Materiał tytan. | sztuk | 15 |  | 0 |  |  | 1szt.+kpl. Śrub
10c | Płyta ukształtowana anatomicznie do dalszej nasady kości piszczelowej, przyśrodkowa, prawa i lewa. Ilość otworów w trzonie: od 4 do 22. Długość płyty: od 97 do 331 mm. W części nasadowej płyty 7 otworów gwintowanych pod śruby blokowane ø 4.0 mm i 1 otwór niegwintowany. W trzonie płyty otwory uniwersalne pod śruby korowe ø 3.5 mm, śruby gąbczaste ø 4.0 mm lub pod śruby blokowane ø 4.0 mm. Grubość płyty w części trzonowej 3.0 mm, w części nasadowej 2.3 mm a na końcu części nasadowej 1.3 mm. W trzonie płyty otwory do wprowadzenia drutów Kirschnera.Materiał tytan. | sztuk | 15 |  | 0 |  |  | 1szt.+kpl. Śrub
10d | Płyta ukształtowana anatomicznie do dalszej nasady kości piszczelowej, przednioboczna, prawa lub lewa. Ilość otworów w trzonie: od 4 do 20. Długość płyty: od 102 do 305 mm. W części nasadowej płyty 7 otworów gwintowanych pod śruby blokowane ø 4.0 mm (w tym otwór podpórkowy pod śrubę blokowaną ø 4.0 mm skierowaną w kostkę przyśrodkową) i 3 otwory niegwintowane z możliwością zastosowania śrub korowych ø 3.5 mm oraz ø 2.7 mm. W trzonie płyty otwory uniwersalne pod śruby korowe ø 3.5 mm, śruby gąbczaste ø 4.0 mm lub pod śruby blokowane ø 4.0 mm. Grubość płyty w części trzonowej 3.3 mm, w części nasadowej 2.3 mm a na końcu części nasadowej 1.3 mm. W trzonie płyty otwory do wprowadzenia drutów Kirschnera.Materiał tytan. | sztuk | 15 |  | 0 |  |  | 1szt.+kpl. Śrub
10e | Śruba blokująca śr. 4.0 mm, dł. 14-95 mm, gniazdo śrubokręta T15.Materiał tytan. | sztuk | 400 |  | 0 |  |  | xxxxxxxxxxxxxxxxx
10f | Śruba korowa śr. 3.5 mm, dł. 14-95 mm, gniazdo śrubokręta T15, śruba gąbczasta śr. 4.0 mm (częściowo lub w pełni gwintowana), dł. 14-70 mm, gniazdo śrubokręta T15.Materiał tytan. | sztuk | 300 |  | 0 |  |  | xxxxxxxxxxxxxxxxx
RAZEM |  |  |  |  | 0
| Wymagania graniczne Zamawiającego: | Podać tak/ nie | Opisać
1. Nieodpłatne użyczenie zestawu narzędzi na czas trwania umowy (instrumentarium )
2. Instrukcje w języku polskim w ilości 2 szt. dostarczone wraz z pierwszą dostawą.
3.Wykonawca dostarczy z pierwszą dostawą formularze kart zużycia w ilości zgodnej z zapotrzebowaniem.
4.Nieodpłatne użycznie na czas trwania umowy kasety na implanty – do poszczególnych systemów.
5. Nieodpłatne użycznie 1 zestawu kompletnego napędu wiertarskiego
WYMAGANIA graniczne ZAMAWIAJĄCEGO DO PAKIETU 7:
Pozycja 7a do 7d i 7j do 7k
1. Nieodpłatne użyczenie zestawu narzędzi na czas trwania umowy (instrumentarium ).
Pozycja 7e do 7i
1. Nieodpłatne użyczenie trzech zestawów narzędzi na czas trwania umowy (instrumentarium ).
……………………………………..
podpis osoby uprawnionej

## Pakiet nr 4
FORMULARZ ASORTYMENTOWO-CENOWY
Zał. 1 do SIWZ
| Nazwa Wykonawcy:…................................................................. |  |  |  |  | D10.251.24.C.2020
PAKIET 4
L.p. | Przedmiot zamówienia | j.m. | Liczba | Cena jedn. brutto(zł) | Wartość brutto(zł) | Producent/ Nazwa handlowa | Nr katalogowy | Komis
x | x | xxxx | xxxx | zł | zł | x | x | x
1 | SYSTEM GWOŹDZI ŚRÓDSZPIKOWYCH
| Gwóźdź udowy retrograde wykonany ze stopu tytanu, z możliwością blokowania śrubami z mocowaniem torx i możliwością wprowadzenia w części kondylarnej śruby ze sworzniem. Średnice gwoździ kodowane kolorami. | xxxx | xxxx | xxxxxxxxxx | xxxxxxxxxx | xxxxxxxxxx | xxxxxxxxxx | xxxxxxxxxx
1a | Gwóźdź | sztuk | 25 |  | 0 |  |  | 3szt.+kpl.śrub
1b | Wkręt blokujący tytanowy różne rozmiary, mocowanie gwiazdkowe. | sztuk | 175 |  | 0 |  |  | xxxxxxxxxxxx
1c | Śruba zaślepiająca | sztuk | 25 |  | 0 |  |  | xxxxxxxxxxxx
1d | Śruba kondylarna ze sworzniem i podkładkami | sztuk | 50 |  | 0 |  |  | xxxxxxxxxxxx
2 | GWÓŹDŹ PISZCZELOWY
2a | Gwoździe piszczelowe anatomiczne, tytanowe, ze skośnym otworem rekonstrukcyjnym w płaszczyźnie czołowej | sztuk | 40 |  | 0 |  |  | 3szt.+kpl.śrub
2b | Śruby zaślepiające do zamawianych gwoździ tytanowe | sztuk | 40 |  | 0 |  |  | xxxxxxxxxxxx
2c | Wkręt blokujący ze stożkowym rdzeniem tytanowy od 4,0 mm do 5,5 mocowanie gwiazdowe | sztuk | 320 |  | 0 |  |  | xxxxxxxxxxxx
2d | Śruby kompresyjne tytanowe z mocowaniem gwiazdowym | sztuk | 40 |  | 0 |  |  | xxxxxxxxxxxx
3 | GWÓŹDŹ RAMIENNY
| Gwóźdź śródszpikowy ramienny, blokowany, tytanowy. Gwóźdź kaniulowany z ugięciem lateralnym w części bliższej. Możliwość implantacji retrograde i antegrade. Możliwość wielopłaszczyznowego blokowania dystalnego. Możliwość zastosowania śruby spiralnej przy blokowaniu proksymalnym. Śruba spiralna w długościach od 32 do 54 mm z przeskokiem co 2 mm Instrumentarium z możliwością śródoperacyjnej kompresji odłamów za pomocą śruby kompresyjnej. Gwóźdź uniwersalny do prawej i lewej ręki. Śruby blokujące z gniazdem gwiazdkowym, kodowanie kolorami - kolor śruby ryglującej odpowiada kolorowi gwoździa oraz oznaczeniu kolorystycznemu tulei i wiertła. Średnice gwoździa; 7mm, 9mm oraz 11mm w długościach od 190mm do 320mm. Komplet: gwóźdź, 3 śruby, zaślepka | xxxx | xxxx | xxxxxxxxxx | xxxxxxxxxxxx | xxxxxxxxx | xxxxxxxxx | xxxxxxxxxxxx
3a | Gwóźdź | sztuk | 30 |  | 0 |  |  | 3szt.+kpl.śrub
3b | Wkręty ryglujące samogwintujące, z gniazdem gwiazdkowym. Śruby korowe 4,0 mm w długości od 18 mm do 60 mm z przeskokiem co 2 mm | sztuk | 120 |  | 0 |  |  | xxxxxxxxxxxx
3c | Wkręt blokujący tytanowy różne rozmiary, mocowanie gwiazdkowe. | sztuk | 360 |  | 0 |  |  | xxxxxxxxxxxx
3d | Wkręt spiralny | sztuk | 30 |  | 0 |  |  | xxxxxxxxxxxx
3e | Zaślepki kaniulowane o przedłużeniu: 0 mm, 5 mm, 10 mm, 15 mm i 20 mm | sztuk | 30 |  | 0 |  |  | xxxxxxxxxxxx
4 | GWÓŹDŹ UDOWY
4a | Gwoździe udowe uniwersalne, tytanowe, zakładane zarówno od krętarza jak i od kolana, z możliwością blokowania skośnego | sztuk | 15 |  | 0 |  |  | 3szt.+kpl.śrub
4b | Śruby "end cap" do zamawianych gwoździ tytanowe o wysokościach od 0 do 25 mm, skok co 5 mm. | sztuk | 15 |  | 0 |  |  | xxxxxxxxxxxx
4c | Wkręt blokujący tytanowy 6,5 mm, mocowanie gwiazdkowe | sztuk | 30 |  | 0 |  |  | xxxxxxxxxxxx
4d | Wkręt rekonstrukcyjny tytanowy kaniulowany 6,5 mm, mocowanie gwiadkowe | sztuk | 15 |  | 0 |  |  | xxxxxxxxxxxx
4e | Śruby kompresyjne derotacyjne tytanowe | sztuk | 15 |  | 0 |  |  | xxxxxxxxxxxx
4f | Wkręt blokujący tytanowy 4,5 mm mocowanie gwiazdkowe | sztuk | 100 |  | 0 |  |  | xxxxxxxxxxxx
5 | GWÓŹDŹ KRĘTARZOWY
5a | Gwoździe blokowane krętarzowe tytanowe krótkie i długie, lite i kaniulowane, z otworami na śrubę zespalającą 11 mm i antyrotacyjną 6,5 mm | sztuk | 110 |  | 0 |  |  | 10szt.+kpl.śrub
5b | Śruby zaślepiające do gwoździ krętarzowych | sztuk | 150 |  | 0 |  |  | xxxxxxxxxxxx
5c | Śruby kompresyjne tytanowe do zamawianych gwoździ | sztuk | 50 |  | 0 |  |  | xxxxxxxxxxxx
5d | Śruba zespalająca, tytanowa kaniulowana krętarzowa 6,5 mm | sztuk | 80 |  | 0 |  |  | xxxxxxxxxxxx
5e | Wkręt blokujący tytanowy 4,5 mm mocowanie imbusowe | sztuk | 200 |  | 0 |  |  | xxxxxxxxxxxx
5f | Wkręt blokujący tytanowy 5,0 mm mocowanie imbusowe | sztuk | 100 |  | 0 |  |  | xxxxxxxxxxxx
6 | GWÓŹDŹ PISZCZELOWY
6a | Gwóźdź piszczelowy wsteczny do artrodezy stawu skokowego, wykonany ze stopu tytanu, z możliwością blokowania za pomocą wkrętów 4,5 mm z mocowaniem typu torx w guz piętowy i na trzech poziomach w płaszczyźnie bocznej. Średnice gwoździ kodowane kolorami | xxxx | xxxx | xxxxxxxxxx | xxxxxxxxxx | xxxxxxxxxx | xxxxxxxxxx | xxxxxxxxxx
6b | Gwóźdź | sztuk | 10 |  | 0 |  |  | 2szt.+kpl.śrub
6c | Śruba zaślepiająca | sztuk | 10 |  | 0 |  |  | xxxxxxxxxxxx
6d | Wkręty blokujące w zakresie od 3,0 mm do 5,5 mm, mocowanie imbusowe | sztuk | 50 |  | 0 |  |  | xxxxxxxxxxxx
7 | GWÓŹDŹ RAMIENNY
7a | Gwoździe ramienne blokowane tytanowe lite i kaniulowane zakładane od guzka i od łokcia o eliptycznym obrysie części bliższej gwoździa. | sztuk | 5 |  | 0 |  |  | 1szt.+kpl.srub
7b | Śruby kompresyjne tytanowe do zamawianych gwoździ | sztuk | 10 |  | 0 |  |  | xxxxxxxxxxxx
7c | Śruby "end cap" do zamawianych gwoździ tytanowe o wysokościach od 0 do 25 mm, skok co 5 mm. | sztuk | 5 |  | 0 |  |  | xxxxxxxxxxxx
7d | Wkręt blokujący tytanowy 4,5 mm mocowanie imbusowe | sztuk | 10 |  | 0 |  |  | xxxxxxxxxxxx
7e | Wkręt blokujący tytanowy 3,5 mm, mocowanie imbusowe | sztuk | 10 |  | 0 |  |  | xxxxxxxxxxxx
7f | Wkręt trzonowy tytanowy 4,5 mm, mocowanie imbusowe | sztuk | 5 |  | 0 |  |  | xxxxxxxxxxxx
8 | GWÓŹDŹ UDOWY ANATOMICZNY
8a | Gwoździe udowe anatomiczne, tytanowe, lateralne, krótkie i długie, zakładane od boku krętarza, blokowane poprzecznie i skośnie. | sztuk | 15 |  | 0 |  |  | 2szt.+kpl.wkrętów
8b | Wkręt blokujący ze stożkowym rdzeniem tytanowy 4,0 mm, mocowanie gwiazdowe | sztuk | 20 |  | 0 |  |  | xxxxxxxxxxxx
8c | Wkręt blokujący ze stożkowym rdzeniem tytanowy 4,5 mm, mocowanie gwiazdowe | sztuk | 10 |  | 0 |  |  | xxxxxxxxxxxx
8d | Wkręt blokujący ze stożkowym rdzeniem tytanowy 5,0 mm, mocowanie gwiazdowe | sztuk | 20 |  | 0 |  |  | xxxxxxxxxxxx
8e | Wkręt blokujący tytanowy ze stożkowym rdzeniem 5,5 mm, mocowanie gwiazdowe | sztuk | 10 |  | 0 |  |  | xxxxxxxxxxxx
8f | Wkręt rekonstrukcyjny tytanowy gąbczasty, kaniulowany 7,5 mm, mocowanie gwiazdowe | sztuk | 25 |  | 0 |  |  | xxxxxxxxxxxx
8g | Śruby kompresyjne tytanowe z mocowaniem gwiazdowym | sztuk | 10 |  | 0 |  |  | xxxxxxxxxxxx
8h | Śruby zaślepiające do zamawianych gwoździ tytanowe | sztuk | 5 |  | 0 |  |  | xxxxxxxxxxxx
8'i | Gwoździe blokowane tytanowe do kości przedramienia lite 4 i 5 mm | sztuk | 3 |  | 0 |  |  | 1szt.+kpl.śrub
8j | Śruby zaślepiające tytanowe M4 | sztuk | 3 |  | 0 |  |  | xxxxxxxxxxxx
8k | Wkręt blokujący tytanowy z podwójnym gwintem 1,5/2,7, mocowanie imbusowe | sztuk | 10 |  | 0 |  |  | xxxxxxxxxxxx
8l | Wkręt korowy samogwintujący średnica 2,7 mocowanie imbusowe | sztuk | 10 |  | 0 |  |  | xxxxxxxxxxxx
9 | GWÓŹDŹ DO KOŚCI PROMIENIOWEJ
9 | Gwóźdź do części dalszej kości promieniowej. Wprowadzany przez szparę złamania. Złożony z części trzonowej wprowadzanej do jamy szpikowej kości i części płytkowej na zewnątrz kości. Posiadający w części bliższej jeden lub dwa otwory, W części środkowej gwoździa 5 otworów pod wkręty blokujące o średnicy 2,4 mm rozłożone wielopłaszczyznowo. Blokowanie wszystkich otworów w części trzonowej przy pomocy celownika | sztuk | 25 |  | 0 |  |  | 2szt. +kpl.wkrętów
9a | Wkręty wieloosiowe do płyt blokowanych z mocowaniem gwiazdkowym. Materiał stop kobaltu. | sztuk | 35 |  | 0 |  |  | xxxxxxxxxxxxx
9b | Wkręt blokujący tytanowy 2,4 mm, mocowanie gwiazdowe | sztuk | 100 |  | 0 |  |  | xxxxxxxxxxxxxx
Razem |  |  |  |  | 0
| Wymagania graniczne Zamawiającego: | Podać tak/ nie | Opisać
1. Nieodpłatne użyczenie trzech zestawów narzędzi na czas trwania umowy (instrumentarium)
2. Instrukcje w języku polskim w ilości 3 szt. dostarczone wraz z pierwszą dostawą.
3.Wykonawca dostarczy z pierwszą dostawą formularze kart zużycia w ilości zgodnej z zapotrzebowaniem.
4.Nieodpłatne użyczenie na czas trwania umowy kaset na implanty – do poszczególnych systemów.
| 5. Implanty sterylne. |  |  |  |  | .........................................
| 6. Nieodpłatne użyczenie 1 zestawu kompletnego napędu wiertarskiego na czas trwania umowy |  |  |  |  | podpis osoby uprawnionej

## Pakiet nr 5
FORMULARZ ASORTYMENTOWO-CENOWY
Zał. 1 do SIWZ
| Nazwa Wykonawcy:….......................................................................................... |  |  |  |  | D10.251.24.C.2020
PAKIET 5
L.p. | Przedmiot zamówienia | j.m. | Liczba | Cena jedn. brutto(zł) | Wartość brutto(zł) | Producent/ Nazwa handlowa | Nr katalogowy | Komis
x | x | x | x | zł | zł | x | x | x
IMPLANTY DO ZAOPATRYWANIA ZŁAMAŃ
1 | Płytki blokująco-kompresyjne z zestawem śrub o śr.2,4 i 2,7mm,zakładane z dostępu dłoniowego (volar);implanty z podwójnymi otworami akceptującymi śruby blokowane i korowe: a) płytki w kształcie litery T ,ukształtowane anatomicznie , o skosie 18° i kącie śrub blokowanych zapobiegającym uszkodzeniu powierzchni stawowej, 5-9 otworów w części bliższej ;w części dalszej od 3 do 4 otworów .Płytki do prawej i lewej ręki .Materiał stal. | sztuk | 20 |  | 0 |  |  | 2 szt. + kpl. wkrętów
2 | Płyta stalowa 3.5, zakrzywiona, do miednicy, krzywizna 88 mm, niskoprofilowa, wysokość płyty 2,7 mm, szerokość 10,2 mm, z otworami na śruby korowe, ilość otworów od 6 do 16, długość odpowiednio od 78 mm do 208 mm | sztuk | 3 |  | 0 |  |  | 2 szt. + kpl. wkrętów
3 | Wkręty kaniulowane śr. 3,5mm - wykonane ze stali nierdzewnej , samotnące, samogwintujące, dostępne z gwintem pełnym oraz gwintem niepełnym krótkim, i gwintem niepełnym długim, dostępne średnice od 3 do 7,3mm oraz długości od 8 do 150mm | sztuk | 30 |  | 0 |  |  | xxxxxxxxxxx
4 | Wkręty kaniulowane śr. 6,5mm - wykonane ze stali nierdzewnej , samotnące, samogwintujące, dostępne z gwintem pełnym oraz gwintem niepełnym krótkim, i gwintem niepełnym długim, dostępne średnice od 3 do 7,3mm oraz długości od 8 do 150mm | sztuk | 50 |  | 0 |  |  | xxxxxxxxxxx
5 | Wkręty kaniulowane śr. 7,3mm - wykonane ze stali nierdzewnej , samotnące, samogwintujące, dostepne z gwintem pełnym oraz gwintem niepełnym krótkim, i gwintem niepełnym długim, dostępne średnice od 3 do 7,3mm oraz długości od 8 do 150mm | sztuk | 30 |  | 0 |  |  | xxxxxxxxxxx
6 | Podkładka do wkrętów kaniulowanych | sztuk | 50 |  | 0 |  |  | 4 szt.
7 | Śruby kompresyjne HCS 1.5 z gwintowaną główką, samotnące, samogwintujące. Gwint na główce śruby dostosowany do kości korowej (podwójny zwój gwintu), gwint na końcówce śruby dostosowany do kości korowej (duża gęstość gwintu), średnica główki z gwintem 2,2mm, średnica rdzenia 1,2mm, średnica gwintu na końcu śruby 1,5 mm, jednakowy skok gwintu na główce i końcu śruby, konstrukcja śruby umożliwiająca wykonanie kompresji a następnie niezależne wkręcenie główki śruby do kości korowej, śruby z niepełnym gwintem w długościach od 8 do 20mm, gniazdo śruby gwiazdkowe (typu stardrive). Materiał: tytan. | sztuk | 30 |  | 0 |  |  | xxxxxxxxxxx
IMPLANTY DO ZAOPATRYWANIA ZŁAMAŃ
8 | System do osteotomii i urazów w obrębie bliższej i dalszej nasady kości udowej u dzieci i młodocianych. Płytka anatomiczna o kształcie zmniejszającym kontakt z kością, blokująco - kompresyjna do dalszej nasady kości udowej wykonana ze stali implantowej. Na trzonie płyty otwory dwufunkcyjne nie wymagające zaślepek/przejściówek, blokująco – kompresyjne z możliwością zastosowania śrub blokujących lub korowych/gąbczastych (kompresja międzyodłamowa). W głowie płyty otwory prowadzące śruby blokujące doszyjkowo – śr. 3,5 i 5.0 mm oraz otwory do wstępnej stabilizacji drutami Kirschnera. Płyty do bliższej nasady k.udowej z określonym kątem prowadzenia śrub doszyjkowych - 100º, 110º , 120º , 130º, 140º oraz 150º . Płyty do dalszej nasady k.udowej z określonym kątem prowadzenia śrub kłykciowych 90º . W części trzonowej płytki otwory owalne gwintowane z możliwością zastosowania alternatywnie śrub blokowanych w płytce i korowych/gąbczastych 3.5 oraz 4.5/5.0. Śruby blokowane w płycie (3,5 i 5,0mm) samogwintujące oraz samotnące/samogwintujące z gniazdami sześciokątnymi i gwiazdkowymi wkręcane przy pomocy śrubokręta dynamometrycznego 1,5Nm/4,0Nm. | x | x | x | x | x | x | xxxxxxxxxx
8a | 1) Płyty do bliższej nasady kości udowej | sztuk | 30 |  | 0 |  |  | 5
8b | 2) Płyty do dalszej nasady kości udowej | sztuk | 1 |  | 0 |  |  | 1
9 | System tytanowych gwoździ elastycznych do stabilizacji złamań trzonowych oraz przynasadowych wszystkich kości kończyn długich u dzieci oraz złamań kości kończyn górnych u dorosłych, prosta technika wprowadzania umożliwia bezpieczne zaopatrywanie złamań u dzieci (bez przechodzenia przez chrząstkę wzrostową); spłaszczony koniec gwoździa wygięty pod różnym kątem w zależności od średnicy gwoździa, ułatwiający wprowadzanie oraz zapobiegający perforacji ściany dalszej kości korowej, oraz zapewniający lepsze trzymanie implantu; implanty wykonane są z tytanu, kompatybilne dla rezonansu magnetycznego; wszystkie implanty oznaczone kolorystycznie, widoczne oznaczenia laserowe – m.in. strony wprowadzenia; możliwość blokowania za pomocą zaślepki; zakres dostępnych rozmiarów: średnica: 1,5-4mm długość: 300mm (dla średnicy 1,5mm) i 440mm dla pozostałych rozmiarów | x | x | x | x | x | x | xxxxxxxxxx
9a | Tytanowy gwóźdź elastyczny średnica: 1,5-4mm długość: 300mm (dla średnicy 1,5mm) i 440mm dla pozostałych, materiał: tytan | sztuk | 120 |  | 0 |  |  | 20
10 | Urządzenie przeznaczone do wydłużania małych kości, wyposażony w belkę dystrakcyjną oraz zamocowane na niej dwie klamry łączące druty Kirschnera. Odległość między drutami od 5 do 40mm. Długość dystraktora w pozycji zamkniętej 75mm oraz w pozycji otwartej 110mm. Maksymalna długość dystrakcji 35mm. Długość dystrakcji na jeden obrót śruby 0,7mm, długość dystrakcji na jedno nacięcie 0,23mm. Komplet złożony z: Urządzenie do dystrakcji/kompresji, druty Kirschnera gwintowane o długości 150mm (część gwintowana 15mm) 10szt., klucz uniwersalny o średnicy 7mm. | kpl | 1 |  | 0 |  |  | 1
11 | Urządzenie przeznaczone do wydłużania małych kości, wyposażone w długą belkę dystrakcyjną oraz zamocowane na niej dwie klamry łączące druty Kirschnera. Odległość między drutami od 5 do 70mm. Długość dystraktora w pozycji zamkniętej 100mm oraz w pozycji otwartej 160mm. Maksymalna długość dystrakcji 60mm. Długość dystrakcji na jeden obrót śruby 0,7mm, długość dystrakcji na jedno nacięcie 0,23mm. Komplet złożony z: Urządzenie do dystrakcji/kompresji, druty Kirschnera gwintowane o długości 150mm (część gwintowana 15mm) 10szt., klucz uniwersalny o średnicy 7mm. | kpl | 1 |  | 0 |  |  | 1
12 | Stabilizator zewnętrzny uniwersalny do stabilizacji złamań, wydłużania, transportu odłamów kostnych w obrębie kończyn dolnych oraz miednicy. Wyposażony w klamry z regulacją położenia na pręcie prowadzącym oraz kąta pochylenia i obrotu klamry wokół własnej osi, ustawienia kątów blokowane przez ząbkowania. Stabilizator wyposażony w pręt prowadzący o zmiennej długości w zakresie od 287 do 437mm z dynamizacją. Klamry stabilizatora zewnętrznego z gniazdami dla 4 śrub Schanza o śr. od 4 do 6 mm. Stabilizator zewnętrzny wyposażony w klamrę typu T do stabilizacji dalszej lub bliżej części głowy kości długiej przy pomocy trzech śrub Schanza ustawianych pod różnymi kątami każda. Komplet złożony z: pojemnik do przechowywania stabilizatora (1), zacisk standardowy (2), pojedynczy (2), rurki węglowe o średnicy 22mm (3), kątnica do montażu klamry T (1), korpus centralny (1), równoległa rękojeść tulei wiertarskiej (1), tuleja wiertarska (2), trokar (2), rękojeść do redukcji złamań (2), grotowkręty Schanza samowiercące i samogwintujące (8), klucz dynamizacyjny (1), klucz sześciokątny (2) | kpl | 1 |  | 0 |  |  | 1
13 | Śruba do blokowania w płytce śr.3,5mm,samogwintująca, gwintowana,stożkowa główka,dł.od 10 do 60mm,stal, gniazdo gwiazdkowe, gniazdo sześciokątne. | sztuk | 150 |  | 0
14 | Śruba korowa śr.3,5mm,samogwintująca, dł. od 10 do 90mm,stal, gniazdo sześciokątne. | sztuk | 20 |  | 0
15 | Płyta anatomiczna o kształcie zmniejszającym kontakt z kością blokująco – kompresyjna do dalszej nasady kości piszczelowej od strony przedniobocznej. Na trzonie płyty otwory dwufunkcyjne nie wymagające zaślepek/przejściówek , blokująco-kompresyjne z możliwością zastosowania śrub blokujących lub korowych/gąbczastych (kompresja międzyodłamowa). W głowie płyty otwory prowadzące śruby blokujące pod różnymi kątami – w różnych kierunkach śr. 3,5mm oraz otwory do wstępnej stabilizacji drutami Kirschnera. W części dalszej płytki otwory owalne gwintowane z możliwością zastosowania zarówno śrub blokowanych w płytce jak i korowych/gąbczastych śr. 3,5mm ,podłużny otwór blokująco-kompresyjny umożliwia elastyczność pionowego pozycjonowania płytki. Śruby blokowane w płycie (3,5mm) samogwintujące z gniazdami sześciokątnymi lub gwiazdkowymi wkręcane przy pomocy śrubokręta dynamometrycznego 1,5N. Płyta anatomiczna,prawa,lewa, przednioboczna , w długościach od 80mm do 288mm, od 5 do 21 otworów. Materiał stal. | x | x | x | x | x | x | xxxxxxxxxx
15a | Płyta | sztuk | 3 |  | 0 |  |  | 1szt. + kpl. Wkrętów
15b | Wkręty blokujące 3,5mm | sztuk | 20 |  | 0 |  |  | xxxxxxxxxx
15c | Wkręt korowy/gąbczasty 3,5mm | sztuk | 15 |  | 0 |  |  | xxxxxxxxxx
16 | Gwóźdź udowy, blokowany, kaniulowany,tytanowy, anatomiczny o kształcie dopasowanym do anatomii kości u młodocianych(w fazie wzrostu). Proksymalne wygięcie pod kątem 12º umożliwiające założenie z dostępu bocznego w stosunku do szczytu krętarza większego. Gwóźdź z możliwością blokowania proksymalnego 130º antegrade. Możliwość blokowania proksymalnego z użyciem dwóch śrub doszyjkowych pod kątem 120º z antewersją o średnicy 5,0mm i długościach od 50mm do 125mm.Zaślepka kaniulowana w długościach od 0mm do 15mm. Śruby blokujące o śr. 4,0mm z gniazdem gwiazdkowym , kodowanie kolorami, kolor śruby ryglującej odpowiada kolorowi gwoździa oraz oznaczeniu kolorystycznemu tulei i wiertła. Średnice gwoździ 8,2mm, 9mm; 10mm prawe i lewe, w długościach od 240mm do 400mm.Komplet – gwóźdź ,trzy śruby, zaślepka). | xxxxx | x | x | x |  |  | xxxxxxxxxx
16a | Gwóźdź | sztuk | 10 |  | 0 |  |  | 1szt. + kpl. Śrub
16b | Śruba blokująca 4,0mm | sztuk | 30 |  | 0 |  |  | xxxxxxxxxx
16c | Śruba doszyjkowa 5,0mm | sztuk | 20 |  | 0 |  |  | xxxxxxxxxx
16d | Śruba zaślepiająca | sztuk | 15 |  | 0 |  |  | xxxxxxxxxx
16e | Zaślepki | sztuk | 10 |  | 0 |  |  | xxxxxxxxxx
Razem |  |  |  |  | 0
| Wymagania graniczne Zamawiającego : |  |  | Podać tak/ nie | Opisać
1. Nieodpłatne użyczenie dwóch zestawów narzędzi na czas trwania umowy (instrumentarium)
2. Instrukcje w języku polskim w ilości 2 szt. dostarczone wraz z pierwszą dostawą.
3.Wykonawca dostarczy z pierwszą dostawą formularze kart zużycia w ilości zgodnej z zapotrzebowaniem.
| 4.Nieodpłatne użyczenie na czas trwania umowy kaset na implanty – do poszczególnych systemów. |  |  |  |  | .........................................
| 5. Nieodpłatne użyczenie 1 zestawu kompletnego napędu wiertarskiego na czas trwania umowy |  |  |  |  | podpis osoby uprawnionej

## Pakiet nr 6
FORMULARZ ASORTYMENTOWO-CENOWY
| Nazwa Wykonawcy:….......................................................................... | [5 empty] | Zał. 1 do SIWZ
PAKIET 6 | [6 empty] | D10.251.24.C.2020
L.p. | Przedmiot zamówienia | j.m. | Liczba | Cena jedn. brutto(zł) | Wartość brutto(zł) | Producent/ Nazwa handlowa | Nr katalogowy | Komis
x | x | x | x | zł | zł | x | x | x
IMPLANTY DO ZESPOLEŃ OKOŁOSTAWOWYCH
1 | Płytki anatomiczne o kształcie zmniejszajacym kontakt z koscia blokujaco - kompresyjna do dalszej nasady kosci ramiennej, Mocowane od strony przysrodkowej, bocznej lub tylnobocznej. Na trzonie płyty otwory dwufunkcyjne nie wymagajace zaslepek/przejsciówek, gwintowane w czesci blokujacej i gładkie w czesci kompresyjnej z możliwoscia zastosowania srub blokujacych lub zwykłych ( kompresja miedzyodłamowa ), podłu ny otwór blokujaco – kompresyjny umo liwia elastycznosc pionowego pozycjonowania płytki. W głowie płyty zageszczone otwory zbudowane z czterech kolumn gwintowanych z mo liwoscia zastosowania srub blokowanych zmiennokatowo z odchyleniem od osi w ka dym kierunku 15 stopni o srednicy 2,7 mm, z gwintowana główka lub alternatywnie standardowe sruby korowe o srednicy 2,4 mm. Płyta tylnoboczna w wariancie bez i z bocznym podparciem i kompresja kłykci. Płyta przysrodkowa w wariantem z i bez przedłu enia. W czesci trzonowej płytki otwory owalne gwintowane z mo liwoscia zastosowania alternatywnie srub blokowanych w płytce i korowych/gabczastych 3.5/4mm. Sruby blokujace wkrecane za pomoca srubokreta dynamometrycznego 2.4/2.7 – 0,8/1.2 Nm, 3,5-1,5Nm. Sruby blokowane w płycie samogwintujace (2.4-3,5) i samotnace/samogwintujace (3,5mm) z gniazdami szesciokatnymi i gwiazdkowymi. Sruby wprowadzane w głowe kosci ramiennej przez płyte za pomoca celownika. Płyty tylnoboczne w długosciach od 3-13 otworów, 75-205mm. Płyty boczne w długosciach od 1-11 otworów, 69-199mm. Płyty przysrodkowe w długosciach od 1-10 otworów, 69-189mm. Materiał stal. | sztuk | 25 |  | 0 |  |  | 2 szt. + kpl. Śrub
2 | Płytka blokująco-kompresyjna do nasady dalszej kości ramiennej zakładana z dostępu przyśrodkowego ,materiał stal, otwory owalne gwintowane z możliwością zastosowania alternatywnie śrub blokowanych w płytce 3,5mm oraz kompresyjnych 3,5mm.W części proksymalnej otwory okrągłe na śruby blokowane w płytce o średnicy 2,7mm. Płytki prawe i lewe od 3 do 14 otworów w części dalszej w długościach od 59 do 201mm. | sztuk | 25 |  | 0 |  |  | 2 szt. + kpl. Śrub
3 | Płytki blokująco-kompresyjne z zestawem śrub o średnicy 2,4 i 2,7mm,zakładane z dostępu grzbietowego (dorsal):implanty z podwójnymi otworami akceptującymi śruby blokowane lub korowe: | xxxxxx | xxxxx | xxxxxxxxxx | xxxxxxxxxx |  |  | xxxxxxxxxxxxx
3a | Płytka prosta ukształtowana anatomicznie zakładana od strony bocznej;ilość otworów od 5 do 6, materiał stal. | sztuk | 5 |  | 0 |  |  | 2 szt. + kpl. Śrub
3b | Płytka odgięta pod kątem 90° ilość otworów w części bliższej od 2 do 3,ilość otworów w części dalszej od 3 do 4 .Płytki do prawej i lewej ręki. Materiał stal. | sztuk | 7 |  | 0 |  |  | 2 szt. + kpl. Śrub
3c | Płytka odgięta pod kątem 70° ;ilość otworów w części bliższej od 2 do 3;ilość otworów w części dalszej od 3 do 4 .Płytki do prawej i lewej ręki .Materiał stal. | sztuk | 8 |  | 0 |  |  | 2 szt. + kpl. Śrub
3d | Płytka T ;3 otwory w części bliższej ,w części dalszej od 3 do 4 otworów.Materiał stal. | sztuk | 10 |  | 0 |  |  | 2 szt. + kpl. Śrub
4 | Płytki blokująco-kompresyjne z zestawem śrub o śr.2,4 i 2,7mm,zakładane z dostępu dłoniowego (volar);implanty z podwójnymi otworami akceptującymi śruby blokowane i korowe. | xxxxxx | xxxxx | xxxxxxxxxx | xxxxxxxxxx |  |  | xxxxxxxxxxxxx
4a | Płytki w kształcie litery T ,ukształtowane anatomicznie , o skosie 18° i kącie śrub blokowanych zapobiegającym uszkodzeniu powierzchni stawowej, 5-9 otworów w części bliższej ;w części dalszej od 3 do 4 otworów .Płytki do prawej i lewej ręki .Materiał stal. | sztuk | 15 |  | 0 |  |  | 2 szt. + kpl. Śrub
4b | Płytki w kształcie litery T ,długie, 4 otwory w części bliższej ;w części dalszej od 8 do 12 otworów.Materiał stal. | sztuk | 10 |  | 0 |  |  | 2 szt. + kpl. Śrub
5 | Płytka blokujaco-kompresyjna rekonstrukcyjna 3,5mm, wąska, otwory owalne częściowo gwintowane z możliwością zastosowania alternatywnie śrub blokowanych w płytce i kompresyjnych, ilość otworów od 5 do 22, długość od 70 do 315 mm.Materiał stal. | sztuk | 50 |  | 0 |  |  | 2 szt. + kpl. Śrub
6 | Płytka anatomiczna o kształcie zmniejszającym kontakt z kością, blokująco - kompresyjna do bliższej nasady kości ramiennej. Na trzonie płyty otwory dwufunkcyjne nie wymagające zaślepek/przejściówek, blokująco – kompresyjne z możliwością zastosowania śrub blokujących lub korowych/gąbczastych ( kompresja międzyodłamowa ), podłużny otwór blokująco – kompresyjny umożliwia elastyczność pionowego pozycjonowania płytki. W głowie płyty otwory prowadzące śruby pod różnymi kątami – w różnych kierunkach oraz otwory umożliwiające wstępną stabilizację drutami Kirschnera oraz przyszycie nićmi elementów stożka rotatora. W części dalszej płytki otwory owalne gwintowane z możliwością zastosowania alternatywnie śrub blokowanych w płytce i korowych/gąbczastych 3.5/4mm. Śruby blokujące wkręcane za pomocą śrubokręta dynamometrycznego 1,5Nm. Śruby blokowane w płycie samogwintujące i samotnące/samogwinujące z gniazdami sześciokątnymi i gwizadkowymi. Śruby wprowadzane w głowę kości ramiennej przez płytę za pomocą celownika. Długość od 90mm do 270mm, ilość otworów od 3 do 12. Materiał stal. | sztuk | 100 |  | 0 |  |  | 5 szt. + kpl. Śrub
7 | Płytka blokująco - kompresyjna do nasady bliższej kości łokciowej, materiał stal. Otwory owalne gwintowane z możliwością zastosowania alternatywnie śrub blokowanych w płytce 3,5 oraz kompresyjnych 3.5mm. Płytka z wcięciami ułatwiającymi modelowanie, w części bliższej ugięta pod katem 90 st. Pod wyrostek łokciowy . Płytki prawe i lewe, od 2 do 12 otworów w części dalszej, w długościach od 86 mm do 216 mm. | sztuk | 15 |  | 0 |  |  | 5 szt. + kpl. Śrub
8 | Płyta do wyrostka łokciowego. Anatomiczna o kształcie zmniejszającym kontakt z kością. Blokująco kompresyjna. Zbudowana z czterech kolumn gwintowanych z możliwością zastosowania śrub blokowanych zmiennokątowych z odchyleniem od osi w każdym kierunku 15 stopni o średnicy 2,7. Materiał stal. | sztuk | 5 |  | 0 |  |  | 5 szt. + kpl. Śrub
9 | Płytka anatomiczna o kształcie zmniejszającym kontakt z kością, blokująco - kompresyjna do bliższej nasady kości promieniowej. Płytki o kształcie dopasowanym do złamań szyjki i jak i głowy kości promieniowej. Na trzonie płyty otwory dwufunkcyjne nie wymagające zaślepek/przejściówek, blokująco – kompresyjne z możliwością zastosowania śrub blokujących lub korowych/gąbczastych ( kompresja międzyodłamowa ), podłużny otwór blokująco – kompresyjny umożliwia elastyczność pionowego pozycjonowania płytki. W głowie płyty otwory prowadzące śruby blokujące pod różnymi kątami – w różnych kierunkach śr. 2.4/2.7mm W części dalszej płytki otwory owalne gwintowane z możliwością zastosowania alternatywnie śrub blokowanych w płytce i korowych 2.0/2,4/2.7mm. Śruby blokowane w płycie samogwintujące z gniazdami gwiazdkowymi wkręcane przy pomocy śrubokręta dynamometrycznego 0,8Nm. Długość płyt od 2 do 4 otworów w trzonie i od 5 do 6 otworów w głowie płytki, płyty głowowe prawe i lewe, szyjkowe - uniwersalne. Materiał stal . | sztuk | 10 |  | 0 |  |  | 5 szt. + kpl. Śrub
10 | Płytka stalowa anatomicznie dogięta, blokująco-kompresyjna do złamań trzonu, 3.5 mm. Płytka posiadająca podwójne otwory, częściowo gwintowane, umożliwiające założenie zarówno śrub korowych jak i blokowanych w płytce. Śruby gwintowane zakładane z użyciem dynanometru zmniejszającego siłę dokręcania.Płytki prawe i lewe od 6 do 8 otworów. | sztuk | 6 |  | 0 |  |  | 2 szt. + kpl. Śrub
11 | Płytka stalowa anatomicznie dogięta, blokująco-kompresyjna do złamań trzonu obojczyka, 3.5 mm, z bocznym przedłużeniem na śruby blokujące 2.4 mm. Płytka posiadająca podwójne otwory, częściowo gwintowane, umożliwiające założenie zarówno śrub korowych jak i blokowanych w płytce.Śruby gwintowane zakładane z użyciem dynanometru zmniejszającego siłę dokręcania.Płytki prawe i lewe od 3 do 8 otworów. | sztuk | 6 |  | 0 |  |  | 2 szt. + kpl. Śrub
12 | Płytka blokująca -kompresyjna 4,5/5,0mm prosta , szeroka, otwory owalne częściowo gwintowane z możliwością zastosowania alternatywnie śrub blokowanych w płytce i kompresyjnych , ilość otworów od 6 do 24 , długość od 116 do 440mm. Materiał: stal. | sztuk | 20 |  | 0 |  |  | 2 szt. + kpl. Śrub
13 | Płyta stalowa 3.5 mm do zespoleń spojenia łonowego, niskoprofilowa, wysokość płyty 3,7 mm, szerokość 10,1 mm, krzywizna 60 mm, posiadająca otwory gwintowane, umożliwiające założenie albo śrub blokowanych w płytce albo śrub korowych. Śruby gwintowane zakładane z użyciem dynanometru zmniejszającego siłę dokręcania. Płyty od 4 do 6 otworów w długościach odpowiednio od 57 do 78 mm. | sztuk | 5 |  | 0 |  |  | 1 szt.+ kpl. śrub
14 | Płyta stalowa prosta rekonstrukcyjna 3.5 mm do miednicy, niskoprofilowa, wysokość płyty 3,7 mm, szerokość 10,1 mm, posiadająca otwory gwintowane, umożliwiające założenie albo śrub blokowanych w płytce albo śrub korowych. Śruby gwintowane zakładane z użyciem dynanometru zmniejszającego siłę dokręcania. Płyty od 3 do 20 otworów w długościach odpowiednio od 39 do 260 mm. | sztuk | 15 |  | 0 |  |  | 2 szt. + kpl. Śrub
15 | Płyta stalowa 3.5, zakrzywiona, do miednicy, krzywizna 88 mm, niskoprofilowa, wysokość płyty 2,7 mm, szerokość 10,2 mm, z otworami na śruby korowe, ilość otworów od 6 do 16, długość odpowiednio od 78 mm do 208 mm | sztuk | 4 |  | 0 |  |  | 1 szt.+ kpl. śrub
16 | Płyta stalowa 3.5, zakrzywiona, do miednicy, krzywizna 108 mm, niskoprofilowa, wysokość płyty 2,7 mm, szerokość 10,2 mm, z otworami na śruby korowe, ilość otworów od 6 do 16, długość odpowiednio od 78 mm do 208 mm | sztuk | 15 |  | 0 |  |  | 1 szt.+ kpl. śrub
17 | Płyta stalowa 3.5 mm, zakrzywiona w kształcie litery J, prawa i lewa, do miednicy, wysokość płyty 3,7 mm, szerokość 10,1 mm, krzywizna 88 mm; z otworami gwintowanymi umożliwiającymi założenie śrub blokowanych w płytce przy użyciu dynanomertu zmniejszającego siłę dokręcania; ilość otworów od 10 do 16 w długościach odpowiednio od 130 mm do 208 mm. | sztuk | 10 |  | 0 |  |  | 1 szt. + kpl. śrub
18 | Płytka rekonstrukcyjna o niskim profilu blokująco - kompresyjna czworoboczna do złamań miednicy, Otwory okrągłe i podłużne dopasowane do śrub korowych o średnicy 3,5mm. „Koralikowy” kształt płyty – owalne obrysy poszczególnych segmentów płyty, wszystkie krawędzie zaokrąglone. Płyta dopasowana anatomicznie, ze wstępnym ugięciem 90st. dopasowanym do krawędzi miednicy. Płyty w 3 rozmiarach: krótkim (z jednym podłużnym otworem), średnim i długim (z dwoma podłużnymi otworami po jednym na każdym z ramion płyty). Płyta wyposażona w otwory do drutów Kirschnera. Śruby korowe samogwintujące z gniazdami sześciokątnymi i gwizadkowymi. Materiał stal. Płyty w opakowaniach sterylnych. Kompletne instrumentarium wyposażone w specjalistyczne narzędzia do nastawiania fragmentów miednicy, kompresji oraz podważki dostosowane do operacji miednicy. | sztuk | 6 |  | 0 |  |  | 1 szt. + kpl. śrub
19 | Płytka blokujaco-kompresyjna 3,5 mm prosta, wąska,przynasadowa, otwory owalne częściowo gwintowane z możliwością zastosowania alternatywnie śrub blokowanych w płytce i kompresyjnych, ilość otworów od 4 do 12, długość od 59 do 163 mm.Materiał stal | sztuk | 80 |  | 0 |  |  | 2 szt. + kpl. Śrub
20 | Płytka anatomiczna o kształcie zmniejszającym kontakt z kością, blokująco - kompresyjna do dalszego końca kości strzałkowej 2,7 mm. Dł. od 79 do 235 mm, od 3 do 15 otworów. Materiał stal | sztuk | 30 |  | 0 |  |  | 2 szt. + kpl. Śrub
21 | Wkręt do blokowania w płytce śr.2,7mm,samogwintująca, gwintowana,stożkowa główka ,dł. od 14 do 60mm,stal, gniazdo gwiazdkowe. | sztuk | 300 |  | 0 |  |  | xxxxxxxxxxxxx
22 | Wkręt blokowany zmiennokątowa średnica 2,7 mm z gwintowaną główką dł od 10-60 mm ze skokiem co 2 mm Materiał stal. | sztuk | 150 |  | 0 |  |  | xxxxxxxxxxxxx
23 | Wkręt blokowany zmiennokątowa średnica 3,5 mm z gwintowaną główką dł od 10-60 mm ze skokiem co 2 mm Materiał stal. | sztuk | 150 |  | 0 |  |  | xxxxxxxxxxxxx
24 | Wkręt do blokowania w płytce śr.3,5mm,samogwintująca, gwintowana,stożkowa główka,dł.od 10 do 60mm,stal, gniazdo gwiazdkowe, gniazdo sześciokątne. | sztuk | 2000 |  | 0 |  |  | xxxxxxxxxxxxx
25 | Wkręt korowa śr.3,5mm,samogwintująca, dł. od 10 do 90mm,stal, gniazdo sześciokątne. | sztuk | 1500 |  | 0 |  |  | xxxxxxxxxxxxx
26 | Wkręt do blokowania w płytce śr.2,4 mm, samogwintująca,gwintowana,stożkowa główka dł.6-30mm.stal, gniazdo gwiazdkowe | sztuk | 300 |  | 0 |  |  | xxxxxxxxxxxxx
27 | Wkręt korowa o śr.2,4mm,samogwintująca,stal,dł.6-40mm, gniazdo gwiazdkowe | sztuk | 150 |  | 0 |  |  | xxxxxxxxxxxxx
28 | Wkręt HCS (do kości łódeczkowatej)kompresyjna z głową chowaną w kości ,tytanowe ,kaniulowane o śr. 2,4 i 3,0mm z gwintowaną głową ,śr. głowy 3,5mm z podwójnym gwintem,skok gwintu 1,25mm stały na całej długości śruby,samotnące ,długość 10-40mm. | sztuk | 300 |  | 0 |  |  | xxxxxxxxxxxxx
29 | Wkręt do blokowania w płytce śr.5.0mm.,samogwintująca, gwintowana główka, dł. od 14 do 90 mm, stal, gniazdo sześciokątne. | sztuk | 100 |  | 0 |  |  | xxxxxxxxxxxxx
30 | Wkręt kompresyjny korowy,stal, śr. 4,5mm, dł. 14 do 110mm | sztuk | 100 |  | 0 |  |  | 6 szt.
31 | Wkręt do blokowania w płytce śr. 2,0mm samogwintująca ,gwintowana, stożkowa główka dł. 6-30mm,stal, gniazdo gwiazdkowe. | sztuk | 50 |  | 0 |  |  | xxxxxxxxxxxx
32 | Wkręt korowy śr.2,0mm samogwintująca,dł. 6-30mm stal,gniazdo gwiazdkowe. | sztuk | 50 |  | 0 |  |  | xxxxxxxxxxxx
33 | Wkręty kaniulowane śr. 4,5mm - wykonane ze stali nierdzewnej , samotnące, samogwintujące, dostępne z gwintem pełnym oraz gwintem niepełnym krótkim, i gwintem niepełnym długim, dostępne średnice od 3 do 7,3mm oraz długości od 8 do 150mm | sztuk | 80 |  | 0 |  |  | xxxxxxxxxxxxx
34 | Grotowkręty samowiercące, samogwintujące o śr. 2,5 – 6mm (do wyboru) do stabilizatora zewnętrznego średniego. | sztuk | 25 |  | 0
35 | Drut Kirschnera 1,6mm do stabilizatora zewnętrznego, dł. 100mm z gwintowanym końcem. Opakowanie 10 szt. | op. | 3 |  | 0
36 | Gwóźdź śródszpikowy ramienny, blokowany, tytanowy, wielopłaszczyznowy, anatomiczny prawy/lewy. Możliwość blokowania śruby w śrubie dodatkową śrubą 3,5 mm. | xxxxxx | xxxxx | xxxxxxx | x | x | xxxxxxxxx | xxxxxxxxx
36a | Gwóźdź krótki część bliższa/dalsza 9,5/8mm oraz 11/9,5 mm dł 160mm | sztuk | 15 |  | 0 |  |  | 1+kpl. Śrub
36b | Gwóźdź długi śr 7 i 8,5 mm długość od 180 do 315 mm | sztuk | 3 |  | 0 |  |  | 1+kpl. Śrub
36c | Śruba blokowana 4,0mm,dł. 18-80 mm.Materiał tytan. | sztuk | 25 |  | 0 |  |  | xxxxxxxxx
36d | Śruba blokowana 4,5mm,dł. 20-60mm.Materiał tytan. | sztuk | 60 |  | 0 |  |  | xxxxxxxxx
36e | Śruba blokowana 3,5mm,dł. 16-60mm.Materiał tytan. | sztuk | 25 |  | 0 |  |  | xxxxxxxxx
36f | Zaślepka , materiał tytan. | sztuk | 18 |  | 0 |  |  | xxxxxxxxx
36g | Śruba 4,0 mm z podwójnym gwintem śr. 26-80mm | sztuk | 10 |  | 0 |  |  | xxxxxxxxx
Razem |  |  |  |  | 0
| Wymagania Zamawiającego: |  |  | Podać tak/ nie | Opisać
1. Nieodpłatne użyczenie 4 zestawów narzędzi na czas trwania umowy (instrumentarium )
2. Instrukcje w języku polskim w ilości 4 szt. dostarczone wraz z pierwszą dostawą.
3.Wykonawca dostarczy z pierwszą dostawą formularze kart zużycia w ilości zgodnej z zapotrzebowaniem.
4.Nieodpłatne użyczenia na czas trwania umowy kaset na implanty – do poszczególnych systemów.
5. Nieodpłatne użyczenie 1 zestaw kompletnego napędu wiertarskiego na czas trwania umowy
.........................................
podpis osoby uprawnionej

## Pakiet nr 7
FORMULARZ ASORTYMENTOWO-CENOWY
Zał. 1 do SIWZ
| Nazwa Wykonawcy:................................................................. |  |  |  |  | D10.251.24.C.2020
PAKIET 7
L.p. | Przedmiot zamówienia | j.m. | Liczba | Cena jedn. brutto(zł) | Wartość brutto(zł) | Producent/ Nazwa handlowa | Nr katalogowy
x | x | x | x | zł | zł | x | x
SYSTEM DO OSTEOTOMII KOŚCI PISZCZELOWEJ I UDOWEJ
1 | Płytki i śruby ze stopu tytanu TA6V. Śruby gwintowane w całości lub częściowo, możliwość wkręcania bez użycia nakrętki blokującej. Główki śrub licujące się z płytką. | xxx | xxx | xxx | xxx | xxx | xxx
1a | Płytka 4,6 i 7 otworowa do osteotomii otwartej kości piszczelowej bliższej | sztuk | 20 |  | 0
1b | Płytka 6 otworowa, anatomiczna do osteotomii zamkniętej kości piszczelowej bliższej. | sztuk | 4 |  | 0
1c | Płytka 10 otworowa do osteotomii zamkniętej kości udowej dalszej | sztuk | 2 |  | 0
1d | Wkręt blokujący 30-65 mm | sztuk | 160 |  | 0
Razem |  |  |  |  | 0
| Wymagania graniczne Zamawiającego: | Podać tak/ nie | Opisać
1. Nieodpłatne użyczenie zestawu narzędzi wraz z kompletem implantów na czas trwania zabiegu (instrumentarium) do 72H
2. Instrukcje w języku polskim w ilości 2 szt. dostarczone wraz z dostawą.
3.Wykonawca dostarczy z dostawą formularze kart zużycia
.........................................
podpis osoby uprawnionej

## Pakiet nr 8
FORMULARZ ASORTYMENTOWO-CENOWY
Zał. 1 do SIWZ
| Nazwa Wykonawcy:…........................................... |  |  |  |  | D10.251.24.C.2020
PAKIET 8
L.p. | Przedmiot zamówienia | j.m. | Liczba | Cena jedn. brutto(zł) | Wartość brutto(zł) | Producent/ Nazwa handlowa | Nr katalogowy
x | x | x | x | zł | zł | x | x
1 | Sterylny zacisk do zamykania płata kości czaszki , wykonany z materiału PEEK , sterylne, pakowane w pojedynczych opakowaniach , samozamykajacy mechanizm , podwójny mechanizm zamykający , górna powierzchnia płata zamykającego szer. 16mm, dł.11mm, dolna powierzchnia płata średnica 12mm dostosowanie się do kształtu .wysokośc zacisku razem z petlą zaciskającą 75mm, maksymalna grubość kości czaszki 24mm. | sztuk | 330 |  | 0
| Wymagania graniczne Zamawiającego: | Podać tak/ nie | Opisać
| 1. nieodpłatne użyczenie 2 kompletów narzędzi do implantacji zacisków na czas trwania umowy - jeżeli system wymaga użycia narzędzi | tak
.........................................
podpis osoby uprawnionej

## Pakiet nr 9
FORMULARZ ASORTYMENTOWO-CENOWY
Zał. 1 do SIWZ
| Nazwa Wykonawcy:…............................................................ | [5 empty] | D10.251.24.C.2020
PAKIET 9
L.p. | Przedmiot zamówienia | j.m. | Liczba | Cena jedn. brutto(zł) | Wartość brutto(zł) | Producent/ Nazwa handlowa | Nr katalogowy | Komis
x | x | x | x | (zł) | (zł) | x | x | x
SYNTETYCZNE SUBSTYTUTY KOŚCI
1a | Syntetyczny substytut kości składający się z w 100% z trójfosforanu wapnia w postaci granulek fi 1mm, 5cm | sztuk | 20 |  | 0 |  |  | 2 szt.
1b | Syntetyczny substytut kości składający się z w 100% z trójfosforanu wapnia w postaci granulek fi 1,5mm, 5cm | sztuk | 20 |  | 0 |  |  | 2 szt.
1c | Syntetyczny substytut kości składający się z w 100% z trójfosforanu wapnia w postaci granulek fi 3mm, 5cm | sztuk | 25 |  | 0 |  |  | 2 szt.
1d | Syntetyczny substytut kości składający się z w 100% z trójfosforanu wapnia w postaci granulek fi 1mm, 15cm | sztuk | 10 |  | 0 |  |  | 2 szt.
1e | Syntetyczny substytut kości składający się z w 100% z trójfosforanu wapnia w postaci granulek fi 1,5mm, 15cm | sztuk | 10 |  | 0 |  |  | 2 szt.
1f | Syntetyczny substytut kości składający się z w 100% z trójfosforanu wapnia w postaci granulek fi 3mm, 15cm | sztuk | 20 |  | 0 |  |  | 2 szt.
1g | Syntetyczny substytut kości składający się z w 100% z trójfosforanu wapnia w postaci granulek fi 1,5mm, 30cm | sztuk | 12 |  | 0 |  |  | 2 szt.
1h | Syntetyczny substytut kości składający się z w 100% z trójfosforanu wapnia w postaci – bloku 10x10x25mm | sztuk | 30 |  | 0 |  |  | 2 szt.
1i' | Syntetyczny substytut kości składający się z w 100% z trójfosforanu wapnia w postaci – klinu do osteotomii śródstopia – 15x10x4x2mm. | sztuk | 5 |  | 0 |  |  | 2 szt.
1j | Preparat kościozastępczy do wstrzykiwań jako wypełniacz do ubytków kostnych, w formie pasty, materiał 100% trójfosforan wapnia, objętość 5cc. | sztuk | 5 |  | 0 |  |  | 2 szt.
Dwuwarstwowa matryca kolagenowa do regeneracji skóry właściwej. Warstwa zewnętrzna wykonana z elastomeru sylikonowego. Warstwa wewnętrzna wykonana w formie porowatej matrycy z oczyszczonego kolagenu wołowego.
2a | 5x5 cm | sztuk | 1 |  | 0 |  |  | na indywidualne zamówienie
2b | 10x15 cm | sztuk | 1 |  | 0
2c | 10x30 cm | sztuk | 1 |  | 0
2d | 20x30 cm | sztuk | 1 |  | 0
IMPLANTY DO ZAOPATRYWANIA ZŁAMAŃ
3a | Śruby kompresyjne, typu Herberta,samotnące, samowiercące, kaniulowane o średnicy 3,0mm, długości od 10 do 40mm, gwint na głowie śruby o śr. 4,7mm,średnica gwintu na końcu śruby 3mm. Kaniulacja średnica 0,8 mm. Konikalny kształt łba. . Materiał tytan. | sztuk | 70 |  | 0 |  |  | 20 szt.
3b | Drut Kirschnera 0,8mm | sztuk | 40 |  | 0 |  |  | 3 szt.
3c | Tytanowe śruby kompresyjne,samotnące, samowiercące kaniulowane o średnicy 2,5mm i długościach od 10 do 28 mm. Gwint na głowie śruby o średnicy 3,2 mm, średnica rdzenia śruby 1,5mm, średnica gwintu na końcu śruby 2,5mm. Kaniulacja średnica 0,9mm | sztuk | 40 |  | 0 |  |  | 3 szt.
3d | Wiertło kaniulowane średnica 1,8mm | sztuk | 5 |  | 0 |  |  | 1 szt.
3e | Tytanowe śruby kompresyjne,samotnące, samowiercące, kaniulowane o średnicy 3 mm i długościach od 12 do 34 mm. Gwint na głowie śruby o średnicy 4mm mm, średnica rdzenia śruby 1,8mm, średnica gwintu na końcu śruby 3mm. Kaniulacja średnica 1,1mm | sztuk | 20 |  | 0 |  |  | 3 szt.
3f | Drut Kirschnera średnica 1mm | sztuk | 15 |  | 0 |  |  | 3 szt.
3g | Wiertło kaniulowane średnica 2,1mm | sztuk | 5 |  | 0 |  |  | 1 szt.
3h | Tytanowe śruby typu "snap-off", długości od 11 do 14 mm | sztuk | 20 |  | 0 |  |  | 3 szt.
Płytki do artrodezy pierwszego stawu śródstopno-paliczkowego
4a | Tytanowe płytki o grubości 1,3mm, wstępnie zagięte pod kątem 5°. Płytki anatomiczne: lewe i prawe (min.5 otworów na śruby), w przynajmniej w 4 rozmiarach (40mm, 45mm, 50mm, 55mm), ze znacznikiem wskazującym poziom artrodezy i otworem kompresyjnym. Płyta zaopatrzona w ramię od strony paliczka, umożliwiające wprowadzenie śruby w miejscu artrodezy. | sztuk | 4 |  | 0 |  |  | 1 szt.
4b | Tytanowe śruby samogwintujace o średnicy 2,7mm i długościach od 9 mm do 40 mm | sztuk | 25 |  | 0 |  |  | 3 szt.
Implanty do artrodezy stawów przodostopia, śródstopia i stępu
5a | Wkręty kaniulowane ze stopu tytanu o średnicy 4,5mm i minimum 4 długościach od 35 do 50mm. | sztuk | 20 |  | 0 |  |  | 3 szt.
5b | Wkręty kaniulowane ze stopu tytanu o średnicy 7,3 mm i minimum 9 długościach od 50 do 100mm. | sztuk | 20 |  | 0 |  |  | 3 szt.
Razem |  |  |  |  | 0
| Wymagania graniczne Zamawiającego: | Podać tak/ nie | Opisać
1. Nieodpłatne użyczenie dwóch zestawów narzędzi na czas trwania umowy (instrumentarium ).
2. Instrukcje w języku polskim w ilości 2 szt. dostarczone wraz z pierwszą dostawą.
3.Wykonawca dostarczy z pierwszą dostawą formularze kart zużycia w ilości zgodnej z zapotrzebowaniem.
4.Nieodpłatne użycznie na czas trwania umowy kasety na implanty – do poszczególnych systemów.
.........................................
podpis osoby uprawnionej

## Pakiet nr 10
FORMULARZ ASORTYMENTOWO-CENOWY
Zał. 1 do SIWZ
| Nazwa Wykonawcy:…............................... | [5 empty] | D10.251.24.C.2020
PAKIET 10
L.p. | Przedmiot zamówienia | j.m. | Liczba | Cena jedn. brutto(zł) | Wartość brutto(zł) | Producent/ Nazwa handlowa | Nr katalogowy | Komis Zaspa
x | x | x | x | (zł) | (zł) | x | x | x
MATERIAŁ KOŚCIOZASTĘPCZY Z WOŁOWEJ KOŚCI GĄBCZASTEJ LUB Z TKANKI KOSTNEJ KONI O STRUKTURZE POROWATEJ, ZAWIERAJĄCEJ KOLAGEN ORAZ ZACHOWUJĄCE WŁASNOŚCI MECHANICZNE
1 | Bloczek 2 cm x 2 cm x 1 cm | sztuk | 12 |  | 0 |  |  | 2szt
2 | Klin 4,0 cmx 3,0 cm x 1 cm | sztuk | 10 |  | 0 |  |  | 2szt
Razem |  |  |  |  | 0
| Wymagania graniczne Zamawiającego: | Podać tak/ nie | Opisać
| 1.Instrukcje w języku polskim w ilości 2 szt. dostarczone wraz z pierwszą dostawą. | tak
| 2.Wykonawca dostarczy z pierwszą dostawą formularze kart zużycia w ilości zgodnej z zapotrzebowaniem. | tak
| 3.Wyroby medyczne jednorazowe, gotowe do podania. | tak
| 4.Sterylne | tak
.........................................
podpis osoby uprawnionej

## Pakiet nr 11
FORMULARZ ASORTYMENTOWO-CENOWY
| Nazwa Wykonawcy:….......................................................................... | [5 empty] | Zał. 1 do SIWZ
PAKIET 11 | [6 empty] | D10.251.24.C.2020
L.p. | Przedmiot zamówienia | j.m. | Liczba | Cena jedn. brutto(zł) | Wartość brutto(zł) | Nr katalogowy | Producent/ Nazwa handlowa | Komis
x | x | x | x | zł | zł | x | x | x
SYNTETYCZNA PASTA DO UZUPEŁNIANIA UBYTKÓW KOSTNYCH
1 | Preparat kościozastępczy w formie pasty fosforanowo-wapniowej, zastygającej do postaci cementu, o objętości 5cc.Pasta zastygająca gotowa do uzycia bezpośrednio ze strzykawki.Odpornośc na ściskanie powyżej 4 Mpa, zastygający w sposób izotermiczny,reakcjiwiązania nie towarzyszy skurcz i podwyższenie temperatury.Łatwy w formowaniu do dowolnego kształtu, czas zestalenia 8 do 15 minut. Resorbowalny, bioaktywny,zespalającysię natychmiastowo w miejscu ubytku, widoczny na zdjęciach RTG. | szt. | 15 |  | 0 |  |  | 1szt.
2 | Preparat kościozastępczy w formie pasty fosforanowo-wapniowej zastygającej do postaci cementu. Wystepujący w dwóch wariantach objętościowych: 10g/5cc . Preparat w opakowaniu z zestawem do przygotowania pasty. Odporność na ściskanie powyżej 4 MPa, zastygający w sposób izotermiczny, reakcji wiązania nie towarzyszy skurcz i podwyższenie temperatury. Łatwy w formowaniu do dowolnego kształtu, czas zestalenia 8 do 15 minut. Resorbowalny, bioaktywny, zespalający się natychmiastowo w miejscu ubytku, widoczny na zdjęciach RTG. | szt. | 10 |  | 0 |  |  | 1szt.
3 | Preparat kościozastępczy w formie pasty fosforanowo-wapniowej zastygającej do postaci cementu. Wystepujący w dwóch wariantach objętościowych: 20g/ 10cc( Zamawiający dopuszcza dwa osobne opakowania o pojemności 10cc). Preparat w opakowaniu z zestawem do przygotowania pasty. Odporność na ściskanie powyżej 4 MPa, zastygający w sposób izotermiczny, reakcji wiązania nie towarzyszy skurcz i podwyższenie temperatury. Łatwy w formowaniu do dowolnego kształtu, czas zestalenia 8 do 15 minut. Resorbowalny, bioaktywny, zespalający się natychmiastowo w miejscu ubytku, widoczny na zdjęciach RTG. | szt. | 10 |  | 0 |  |  | 1szt.
Razem |  |  |  |  | 0
.......................................
podpis osoby uprawnionej

## Pakiet nr 12
FORMULARZ ASORTYMENTOWO-CENOWY
| …................................................................................. |  |  |  |  | Zał. 1 do SIWZ
| Nazwa Wykonawcy |  |  |  |  | D10.251.24.C.2020
PAKIET 12
L.p. | Przedmiot zamówienia | j.m. | ilość | Cena jedn. brutto(zł) | Wartość brutto (zł) | Nazwa handlowa | Nr katalogowy
x | x | x | x | zł | zł | x | x
IMPLANTY DO ZESPOLENIA ZŁAMAŃ KOŚCI PIĘTOWEJ.
1 | Gwóźdź kaniulowany , posiadający 2 lub 3 otwory na śruby, wykonany ze stopu tytanu. Śr. 10 mm, w rozmiarach 45,50 i 55mm do wyboru Zamawiajacego | sztuk | 10 |  | 0
2 | Gwóźdź kaniulowany , posiadający 2 otwory na śruby, wykonany ze stopu tytanu. Śr. 12 mm i dł 65,75 i 85 mm lub 60 i 70 mm do wyboru Zamawiajacego | sztuk | 2 |  | 0
3 | Śruba kaniulowana 5 mm w dł od 28 do 40 mm rosnąco co 2 mm do wyboru Zamawiajacego | sztuk | 26 |  | 0
Razem |  |  |  |  | 0
| Wymagania Zamawiającego: |  | Warunek graniczny | Opisać tak/nie
| 1. Nieodpłatne użyczenie zestawu narzędzi na czas trwania zabiegu (instrumentarium ). |  | tak
| 2. Wykonawca dostarczy z pierwszą dostawą 2 egz.materiałów, w których zawarte będą informacje o sposobie mycia, dezynfekcji i sterylizacji oferowanych narzędzi, a także wzorcowe fotografie każdej palety użyczonych narzędzi wraz z określeniem nazwy poszczególnych narzędzi,wskazaniem ilości, rozmiaru i nr ref.pojedynczego narzędzia oraz formularz dekontaminacji. |  | tak
| 3.Wykonawca dostarczy z pierwszą dostawą formularze kart zużycia w ilości zgodnej z zapotrzebowaniem. |  | tak
.......................................
podpis osoby uprawnionej

## Pakiet nr 13
FORMULARZ ASORTYMENTOWO-CENOWY
Zał. 1 do SIWZ
D10.251.24.C.2020
Nazwa Wykonawcy:…..........................................................
PAKIET 13
L.p. | Przedmiot zamówienia | j.m. | Liczba | Cena jedn. brutto(zł) | Wartość brutto (zł) | Producent/ Nazwa handlowa | Nr katalogowy | Komis
x | x | x | x | zł | zł | x | x | x
1. | Tytanowa płyta dedykowana do operacji Lapidusa, płyta podeszwowa, anatomiczna prawa/lewa, niskoprofilowa, mocowana na 5 śrub (blokowane o średnicy 3,5mm, kompresyjna o średnicy 4,0mm) | sztuk | 10 |  | 0 |  |  | 1szt. +kpl. Śrub
2. | Tytanowa płyta w kształcie T do operacji Lapidusa, dostępna w dwóch długościach, otwory na śruby blokowane o średnicy 3,5 mm. | sztuk | 10 |  | 0 |  |  | 1szt. +kpl. Śrub
3. | Tytanowa płyta do artrodezy stawu śródstopno-paliczkowego palucha, wysokość 1,5mm, płyta prawa i lewa, płyta anatomiczna w trzech długościach, płyta prosta w trzech długościach, zestaw instrumentarium zawierający wielorazowye frezy (reamery) w rozmiarze 16-22 mm, otwory na śruby blokowane o średnicy 3mm | sztuk | 30 |  | 0 |  |  | 2szt. +kpl. Śrub
4. | Śruby ze stopu tytanu, blokowane (zmienny kąt), średnica 2,4mm, długość od 8mm do 24mm | sztuk | 5 |  | 0 |  |  | xxxxxxxxxxx
5. | Śruba ze stopu tytanu, blokowana, średnica 2,4mm (długość 8-24mm), średnica 3,0mm (długość 10-40mm), średnica 3,5mm (długość 14-60mm) | sztuk | 50 |  | 0 |  |  | xxxxxxxxxxx
6. | Śruba ze stopu tytanu, średnica 2,4mm (długość 8-40mm), średnica 3mm(długość 10-40mm), średnica 3,5mm (długość 14-60mm), średnica 4mm (długość 14-60mm), | sztuk | 50 |  | 0 |  |  | xxxxxxxxxxx
7. | Tytanowe śruby typu "snap-off", średnica 2 mm (długości od 10 do 14 mm), średnica 3,0 mm (długości od 13 do 19 mm) | sztuk | 15 |  | 0 |  |  | xxxxxxxxxxx
8 | System do rekonstrukcji stawu kruczo-obojczykowego za pomocą dwóch guzików. Guziki kwadratowe z zaokrąglonymi brzegami wyposażone w dwa wcięcia pozwalające na przeprowadzenie przez implant nici. W zestawie dwie taśmy plecione, polietylenowe, niewchłanialne o szerokości 2mm i dł. 7 cali w kolorach niebieska i czarno-biała oraz pętla nitynolowa. Implant w wersji sterylnej, pakowany pojedyńczo. | sztuk | 10 |  | 0 |  |  | 2szt.
9 | Tytnowe śruby kompresyjne, kaniulowane, bez głowy, gwint na całej długości śruby, średnica 2,5mm ( długości 8-30mm), średnica 3,5mm(długości 12-60mm), średnica 4,0 ( długości 16-60mm) do wyboru Zamawiającego | sztuk | 240 |  | 0 |  |  | 10szt.
10 | śruba do tenodezy, materiał PEEK i BioComposite, średnica 3mm, 4mm, 4,75mm, 5,5mm do wyboru Zamawiającego | sztuk | 60 |  | 0 |  |  | 5szt.
11 | płyta tytanowa do osteotomii nasady bliższej pierwszej kości śródstopia, płytka w kształcie litery L z klinem od 2mm do 7mm, płytka niskoprofilowa - wysokość 0,5mm, lewa lub prawa | sztuk | 36 |  | 0 |  |  | 5szt.
12 | tytanowe śruby kompresyjne, kaniulowane, bez głowy, gwint na całej długości śruby, średnica 5mm ( długości 20-90mm), średnica 7mm( długości 35-140mm) do wyboru Zamawiającego | sztuk | 36 |  | 0 |  |  | 5szt.
Razem |  |  |  |  | 0
| Wymagania grnaiczne Zamawiającego: |  | Podać tak / nie | Opisać
1. Nieodpłatne użyczenie zestawu narzędzi na czas trwania umowy (instrumentarium ).
2. Wykonawca dostarczy z pierwszą dostawą 2 egz.materiałów, w których zawarte będą informacje o sposobie mycia, dezynfekcji i sterylizacji oferowanych narzędzi, a także wzorcowe fotografie każdej palety użyczonych narzędzi wraz z określeniem nazwy poszczególnych narzędzi,wskazaniem ilości, rozmiaru i nr ref.pojedynczego narzędzia oraz formularz dekontaminacji.
3.Wykonawca dostarczy z pierwszą dostawą formularze kart zużycia w ilości zgodnej z zapotrzebowaniem.
.......................................
podpis osoby uprawnionej

## Pakiet nr 14
FORMULARZ ASORTYMENTOWO-CENOWY
Zał. 1 do SIWZ
| Nazwa Wykonawcy:…....................................... |  |  |  |  | D10.251.24.C.2020
PAKIET 14
L.p. | Przedmiot zamówienia | j.m. | liczba | Cena jedn. brutto(zł) | Wartość brutto (zł) | Producent/ Nazwa handlowa | Nr katalogowy | Komis
x | x | x | x | zł | zł | x | x | x
1 | Zestaw implantów do naprawy mięśnia dwugłowego ramienia w części dalszej. Zestaw złożony z tytanowego guzika z pętlą oraz jego wprowadzacza, drutu prowadzącego, nici do obszycia oraz śruby wykonanej z PEEK do mocniejszej stabilizacji | sztuk | 15 |  | 0 |  |  | 2szt.
| Wymagania graniczne Zamawiającego: | Podać tak/nie | Opisać
1. Nieodpłatne użyczenie zestawu narzędzi na czas trwania umowy (instrumentarium ).
2. Wykonawca dostarczy z pierwszą dostawą 2 egz.materiałów, w których zawarte będą informacje o sposobie mycia, dezynfekcji i sterylizacji oferowanych narzędzi, a także wzorcowe fotografie każdej palety użyczonych narzędzi wraz z określeniem nazwy poszczególnych narzędzi,wskazaniem ilości, rozmiaru i nr ref.pojedynczego narzędzia oraz formularz dekontaminacji.
3.Wykonawca dostarczy z pierwszą dostawą formularze kart zużycia w ilości zgodnej z zapotrzebowaniem.
.......................................
podpis osoby uprawnionej

## Pakiet nr 15
FORMULARZ ASORTYMENTOWO-CENOWY
Zał. 1 do SIWZ
| Nazwa Wykonawcy:….......................................................... |  |  |  |  | D10.251.24.C.2020
PAKIET 15
L.p. | Przedmiot zamówienia | j.m. | liczba | Cena jedn. brutto(zł) | Wartość brutto(zł) | Producent/ Nazwa handlowa | Nr katalogowy | Komis
x | x | x | x | zł | zł | x | x | x
1 | Łata wewnątrz-sercowa rozm.0,6mm x 5cm x 15cm x 1szt. | sztuk | 10 |  | 0 |  |  | 1szt.
2 | Łata wewnątrz-sercowa rozm.0,6mm x 10cm x 15cm x 1szt. | sztuk | 10 |  | 0 |  |  | 1szt.
3 | Łata wewnątrz-sercowa o rozm.0,6mm x 2,5cm x 3,8cm x 1szt. | sztuk | 100 |  | 0 |  |  | 5szt.
Razem |  |  |  |  | 0
| Wymagania graniczne zamawiającego do poz. 1 , 2 i 3 | Podać tak/nie | Opisać
| wykonana z PTFE | tak
| sterylna z możliwością trzykrotnej resterylizacji potwierdzonej w instrukcji użycia lub bez możliwości trzykrotnej resterylizacji | tak
……………………………….
podpis osoby uprawnionej

## Pakiet nr 16
FORMULARZ ASORTYMENTOWO-CENOWY
Zał. 1 do SIWZ
| Nazwa Wykonawcy:…......................................... | [5 empty] | D10.251.24.C.2020
PAKIET 16
L.p. | Przedmiot zamówienia | j.m. | Liczba | Cena jedn. brutto(zł) | Wartość brutto(zł) | Producent/ Nazwa handlowa | Nr katalogowy | Komis
x | x | x | x | zł | zł | x | x | x
1. | Trzpień endoprotezy bipolarnej głowy kości promieniowej | sztuk | 25 |  | 0 |  |  | 3szt
2. | Głowa lita endoprotezy bipolarnej głowy kości promieniowej | sztuk | 25 |  | 0 |  |  | 3szt.
3. | Głowa hybrydowa endoprotezy bipolarnej wykonana z tworzywa PEEK pokrytego warstwą metaliczną | sztuk | 10 |  | 0 |  |  | 1szt.
Razem |  |  |  |  | 0
| Wymagania graniczne Zamawiającego; |  | Podać tak/nie | Opisać
1. Nieodpłatne użyczenie 2 zestawów narzędzi na czas trwania umowy (instrumentarium ).
2. Instrukcje w języku polskim w ilości 2 szt. dostarczone wraz z pierwszą dostawą.
3.Wykonawca dostarczy z pierwszą dostawą formularze kart zużycia w ilości zgodnej z zapotrzebowaniem.
4.Nieodpłatne użycze na czas trwania umowy kaset na implanty – do poszczególnych systemów (nie dotyczy implantów sterylnych).
.........................................
podpis osoby uprawnionej

## Pakiet nr 17
FORMULARZ ASORTYMENTOWO-CENOWY
Zał. 1 do SIWZ
| Nazwa Wykonawcy:…................................... |  |  |  |  | D10.251.24.C.2020
PAKIET 17
Lp. | Przedmiot zamówienia | j.m. | Liczba | Cena jedn. brutto(zł) | Wartość brutto(zł) | Producent/ Nazwa handlowa | Nr katalogowy
1 | Druty Kirschnera gładkie i gwintowane w pełnym asortymencie długości i średnic. Wymagany drut z jednostronnym trokarem.
1a | Druty Kirschnera gładkie ostrze trójgraniec średnica Ø 0,8 do 3,0 mm dł. 150mm oraz średnica Ø 1,0-3,0mm, dł. 300-310 mm do wyboru Zamawiającego | szt. | 8000 |  | 0
1b | Druty Kirschnera gwintowane ostrze trójgraniec średnica Ø od 1,5mm do 2,5 mm, dł. 150mm i 180-210 mm do wyboru Zamawiającego | szt. | 2000 |  | 0
Razem |  |  |  |  | 0
.......................................
podpis osoby uprawnionej

## Pakiet nr 18
FORMULARZ ASORTYMENTOWO-CENOWY
Zał. 1 do SIWZ
D10.251.24.C.2020
Nazwa Wykonawcy:…..........................................
PAKIET 18
Lp. | Przedmiot zamówienia | j.m. | Liczba | Cena jedn. brutto(zł) | Wartość brutto(zł) | Producent/ Nazwa handlowa | Nr katalogowy
x | x | x | x | zł | zł | x | x
1 | Gwóźdź KÜNTSCHRA Trójgraniec w pełnym asortymencie długości i średnic | sztuk | 60 |  | 0
2 | Gwóźdź KÜNTSCHRA z oliwką, w pełnym asortymencie długości i średnic | sztuk | 500 |  | 0
3 | Grot Steinmann' a w pełnym asortymencie długości i średnic, wymaganie minimalne długość150mm,180mm, 250mm i średnic 4mm, 4,5mm, 5mm,6 mm do wyrobu Zamawiającego | sztuk | 300 |  | 0
4 | Grotowkręt Schanza' a w pełnym asortymencie długości i średnic, wymagania minimalne długości od 100mm do 250mm i średnic od 4,0mm do 6,0mm do wyboru Zamawiającego | sztuk | 150 |  | 0
5 | Podkładka jednootworowa pod wkręt w pełnym asortymencie średnic i grubości, minimalne wymagania średnic dla wkrętów litych od 2,0 mm do 6,5mm oraz kaniulowanych 7,0 mm i grubości 1,0-1,5mm do wyboru Zamawiającego | sztuk | 200 |  | 0
6 | Grotowkręt Schanz'a, samogwintujący, zakończenie -trójgrańcem, fi 6,0m, długość 150 i 175-180mm | sztuk | 40 |  | 0
Razem |  |  |  |  | 0
.......................................
podpis osoby uprawnionej

## Pakiet nr 19
FORMULARZ ASORTYMENTOWO-CENOWY
Zał. 1 do SIWZ
| Nazwa Wykonawcy:…..................................... |  |  |  |  | D10.251.24.C.2020
PAKIET 19
Lp. | Przedmiot zamówienia | j.m. | Liczba | Cena jedn. brutto(zł) | Wartość brutto | Producent/ Nazwa handlowa | Nr katalogowy
1 | Drut do cerklage” w pełnym asortymencie średnic, minimalne wymagania średnic 1,0mm, 1,5mm, 2mm, 2,4-2,5mm, 3mm, długości 10 m do wyboru Zamawiającego | sztuk | 150 |  | 0
.......................................
podpis osoby uprawnionej

## Pakiet nr 20
FORMULARZ ASORTYMENTOWO-CENOWY
| Nazwa Wykonawcy:….............................................................................. |  |  |  | Zał. 1 do SIWZ
PAKIET 20 |  |  |  |  | D10.251.24.C.2020
L.p. | Przedmiot zamówienia | j.m | Liczba | Cena jedn. brutto(zł) | Wartość brutto(zł) | Producent/ Nazwa handlowa | Nr katalogowy
x | x | x | x | zł | zł | x | x
1. | Klips standard stałe dł. 7,0 mm rozwarcie 6,2mm | sztuk | 10 |  | 0
2. | Klips standard stałe dł. 9,0 mm rozwarcie 7,0mm | sztuk | 15 |  | 0
3. | Klips standard stałe dł. 11,0 mm rozwarcie 7,8mm | sztuk | 15 |  | 0
4. | Klips standard stałe dł. 15,0 mm rozwarcie 9,2mm | sztuk | 10 |  | 0
5. | Klips standard stałe dł. 17,5 mm rozwarcie 10,6mm | sztuk | 5 |  | 0
6. | Klips standard stałe dł. 20,0 mm rozwarcie 11,4mm | sztuk | 5 |  | 0
7. | Klips standard stałe zakrzywiony dł.6,5mm rozwarcie 6,0mm | sztuk | 6 |  | 0
8. | Klips standard stałe zakrzywiony dł.8,3mm rozwarcie 6,8mm | sztuk | 5 |  | 0
9. | Klips standard stałe zakrzywiony dł.10,2mm rozwarcie 7,5mm | sztuk | 5 |  | 0
10. | Klips standard stałe zakrzywiony dł.13,7mm rozwarcie 8,7mm | sztuk | 4 |  | 0
11. | Klips standard stałe zakrzywiony dł.15,3mm rozwarcie 9,8mm | sztuk | 5 |  | 0
12. | Klips standard stałe zakrzywiony dł.5,4mm rozwarcie 5,5mm | sztuk | 4 |  | 0
13. | Klips standard stałe zakrzywiony dł.6,4mm rozwarcie 6,1mm | sztuk | 3 |  | 0
14. | Klips standard stałe zakrzywiony dł.8,0mm rozwarcie 6,5mm | sztuk | 2 |  | 0
15. | Klips standard stałe bagnetowy dł.7,0mm rozwarcie 7,9mm | sztuk | 5 |  | 0
16. | Klips standard stałe bagnetowy dł.9,0mm rozwarcie 8,7mm | sztuk | 2 |  | 0
17. | Klips standard stałe bagnetowy dł.12,0mm rozwarcie 10,2mm | sztuk | 2 |  | 0
18. | Klips standard stałe bagnetowy dł.20,0mm rozwarcie 13,0mm | sztuk | 2 |  | 0
19. | Klips standard stałe zakrzywiony dł.6,1mm rozwarcie 6,5mm | sztuk | 2 |  | 0
20. | Klips standard stałe zakrzywiony dł.8,0mm rozwarcie 6,2mm | sztuk | 2 |  | 0
21. | Klips standard stałe zakrzywiony dł.10,6mm rozwarcie 7,8mm | sztuk | 2 |  | 0
22. | Klips standard stałe zakrzywiony dł.11,8mm rozwarcie 8,4mm | sztuk | 2 |  | 0
23. | Klips standard stałe zakrzywiony dł.9mm rozwarcie 6,5mm | sztuk | 2 |  | 0
24. | Klips standard stałe zakrzywiony dł.7,0mm rozwarcie 5,7mm | sztuk | 5 |  | 0
25. | Klips standard stałe zakrzywiony dł.7,8mm rozwarcie 6,5mm | sztuk | 2 |  | 0
26. | Klips standard stałe zakrzywiony dł. 12,0mm rozwarcie 8,0mm | sztuk | 5 |  | 0
27. | Klips standard stałe zakrzywiony dł. 8,6mm rozwarcie 7,0mm | sztuk | 2 |  | 0
28. | Klips standard stałe oczkowy prosty śr.3,5 , dł.3/8,1mm rozwarcie 6,5mm | sztuk | 3 |  | 0
29. | Klips standard stałe oczkowy prosty śr.3,5 , dł. 4/9,1mm rozwarcie 6,6mm | sztuk | 3 |  | 0
30. | Klips standard stałe oczkowy prosty śr. 3,5 dł. 5/10,1mm rozwarcie 7,0mm | sztuk | 3 |  | 0
31. | Klips standard stałe oczkowy prosty śr. 3,5 dł. 6/11mm rozwarcie 7,4mm | sztuk | 3 |  | 0
32. | Klips standard stałe oczkowy prosty śr. 3,5 dł. 9/14mm rozwarcie 8,4mm | sztuk | 2 |  | 0
33. | Klips standard stałe oczkowy prosty śr. 3,5 dł. 12/17mm rozwarcie 9,6mm | sztuk | 2 |  | 0
34. | Klips standard stałe, oczkowy zakrzywiony śr. 3,5 dł. 5/7,3mm rozwarcie 5,8mm | sztuk | 2 |  | 0
35. | Klips standard stałe oczkowy zakrzywiony śr. 3,5 dł.7,5/8,9mm rozwarcie 6,5mm | sztuk | 2 |  | 0
36. | Klips standard stałe oczkowy zakrzywiony śr.3,5 dł.10/10,5mm rozwarcie 7,2mm | sztuk | 2 |  | 0
37. | Klips standard stałe oczkowy zakrzywiony śr.3,5 dł. 5/4,9mm rozwarcie 4,9mm | sztuk | 2 |  | 0
38. | Klips standard stałe oczkowy zakrzywiony śr.3,5 dł.7,5/4,9mm rozwarcie 4,9mm | sztuk | 2 |  | 0
39. | Klips standard stałe oczkowy zakrzywiony śr.3,5 dł.10/4,9mm rozwarcie 4,9mm | sztuk | 2 |  | 0
40. | Klips standard stałe oczkowy prosty śr.5,0 dł.3/9,8mm rozwarcie 6,7mm | sztuk | 2 |  | 0
41. | Klips standard stałe oczkowy prosty śr.5,0 dł.4/10,8mm rozwarcie 7,1mm | sztuk | 2 |  | 0
42. | Klips standard stałe oczkowy prosty śr.5,0 dł.5/11,8mm rozwarcie 7,5mm | sztuk | 2 |  | 0
43. | Klips standard stałe oczkowy prosty śr. 5,0 dł. 6/12,7mm rozwarcie 7,9mm | sztuk | 2 |  | 0
44. | Klips standard stałe oczkowy prosty śr. 5,0 dł.9/15,7 mm rozwarcie 9,1mm | sztuk | 2 |  | 0
45. | Klips standard stałe oczkowy prosty śr. 5,0 dł.12/18,7mm rozwarcie 10,3mm | sztuk | 2 |  | 0
46. | Klips standard stałe oczkowy zakrzywiony śr.5,0 dł.5/9mm rozwarcie 6,5mm | sztuk | 2 |  | 0
47. | Klips standard stałe oczkowy zakrzywiony śr.5,0 dł. 7,5/10,6mm rozwarcie 7,2mm | sztuk | 2 |  | 0
48. | Klips standard stałe oczkowy zakrzywiony śr.5,0 dł. 10/12,2mm rozwarcie 7,8mm | sztuk | 2 |  | 0
49. | Klips standard stałe oczkowy zakrzywiony śr. 5,0 dł.5/6,4mm rozwarcie 5,5mm | sztuk | 2 |  | 0
50. | Klips standard stałe oczkowy zakrzywiony śr. 5,0 dł. 7,5/6,4mm rozwarcie 5,5mm | sztuk | 2 |  | 0
51. | Klips standard stałe oczkowy zakrzywiony śr. 5,0 dł.10/6,4mm rozwarcie 5,5mm | sztuk | 2 |  | 0
52. | Klips standard stałe oczkowy bagnetowy śr. 5,0 dł.7,5/17,7mm rozwarcie 8,8mm | sztuk | 2 |  | 0
53. | Klips standard stałe oczkowy bagnetowy śr. 5,0 dł. 10/20,2mm rozwarcie 10,0mm | sztuk | 2 |  | 0
54. | Klips mini stałe dł. 5,0 mm rozwarcie 4,0mm , bransza zaciskowa cienka | sztuk | 2 |  | 0
55. | Klips mini stałe dł. 3,0 mm rozwarcie 3,3mm | sztuk | 2 |  | 0
56. | Klips mini stałe dł. 5,0 mm rozwarcie 4,0mm | sztuk | 6 |  | 0
57. | Klips mini stałe dł. 7,0 mm rozwarcie 4,6mm | sztuk | 10 |  | 0
58. | Klips mini stałe zakrzywiony dł. 5,2mm rozwarcie 4,0mm | sztuk | 2 |  | 0
59. | Klips mini stałe zakrzywiony dł. 6,6mm rozwarcie 4,4mm | sztuk | 7 |  | 0
60. | Klips mini stałe zakrzywiony dł. 3,9mm rozwarcie 3,5mm | sztuk | 2 |  | 0
61. | Klips mini stałe zakrzywiony dl. 5,0mm rozwarcie 4,0mm | sztuk | 2 |  | 0
62. | Klips mini stałe zakrzywiony dł. 4,7mm rozwarcie 4,0mm | sztuk | 2 |  | 0
63. | Klips mini stałe zakrzywiony dł. 6,3mm rozwarcie 6,0mm | sztuk | 2 |  | 0
64. | Klips mini stałe zakrzywiony dł. 4,0mm rozwarcie 7,0mm | sztuk | 2 |  | 0
65. | Klips mini stałe zakrzywiony dł. 7,0mm rozwarcie 5,7mm | sztuk | 2 |  | 0
66. | Klips mini stałe zakrzywiony dł. 7,0mm rozwarcie 4,5mm | sztuk | 3 |  | 0
67. | Klips standard t-bar szczęki 5mm, 45º | sztuk | 1 |  | 0
68. | Klips standard t-bar szczęki 9mm, 45º | sztuk | 1 |  | 0
69. | Klips standard t-bar szczęki 5mm, 90º | sztuk | 1 |  | 0
70. | Klips standard t-bar szczęki 9mm, 90º | sztuk | 1 |  | 0
71. | Klips standard czasowy,zakrzywiony 9mm, (łuk do góry) | sztuk | 4 |  | 0
72. | Klips standard czasowy,prosty 9mm | sztuk | 4 |  | 0
73. | Klips mini czasowy,zakrzywiony 7mm, (lekko do góry) | sztuk | 4 |  | 0
Razem |  |  |  |  | 0
| Wymagania graniczne Zamawiającego do poz. 1-73 | Podać tak/ nie | Opisać
wykonane ze stopu o charakterystyce diamagnetycznej, udokumentowanej biozgodności i zminimakizowanych artefaktach przy tomografii komputerowej i rezonansie magnetycznym, umożliwiających obserwację struktur w bezposredniej bliskości klipsa
każdy klips oznakowany indywidualnym numerem seryjnym;
blankiet identyfikacyjny do prowadzenia dokumentacji medycznej użytego podczas zabiegu klipsa;
klips sterylny do bezpośredniego użycia
zadeklarowana na opakowaniu siła zaciskania klipsa musi być wartością po sterylizacji
klips do implantacji w bezpośrednim kontakcie z centralnym układ.nerwowym i układ.krązenia
barwny kod oznaczenia klipsów;
zaciski muszą być wykonane w sposób uniemożliwiający skręcanie szczęk poprzez przewleczenie ramion klipsaco powoduje utworzenietzw.zabezpieczenia antyzmykowego ograniczającego skręcenie się klipsa na naczyniu
……………………………….
podpis osoby uprawnionej

## Pakiet nr 21
FORMULARZ ASORTYMENTOWO-CENOWY
Zał. 1 do SIWZ
| Nazwa Wykonawcy:…......................................................... |  |  |  |  | D10.251.24.C.2020
PAKIET 21
L.p. | Przedmiot zamówienia | j.m. | Liczba | Cena jedn. brutto(zł) | Wartość brutto (zł) | Producent/ Nazwa handlowa | Nr katalogowy | Komis
1 | Membrana do rekonstrukcji warstwy chrzęstnej, membrana składa się z dwóch wartstw połączonych ze sobą. Warstwa wierzchnia składa się w 100% z kolagenu typu I pochodzenia końskiego. Warstwa środkowa składa się z 60% z kolagenu typu II i 40% z HA i Mg.
1a | Rozmiar 30mm x 40mm | sztuk | 8 |  | 0 |  |  | 2 sztuki
| Wymagania graniczne Zamawiającego: | Podać tak/nie | Opisać
1.Wykonawca dostarczy z pierwszą dostawą formularze kart zużycia w ilości zgodnej z zapotrzebowaniem.
.......................................
podpis osoby uprawnionej

## Pakiet nr 22
FORMULARZ ASORTYMENTOWO-CENOWY
Zał. 1 do SIWZ
| Nazwa Wykonawcy:…........................................ | [5 empty] | D10.251.24.C.2020
PAKIET 22
L.p. | Przedmiot zamówienia | j.m. | Liczba | Cena jedn. brutto (zł) | Wartość brutto (zł) | Producent/ Nazwa handlowa | Nr katalogowy | Komis
MEMBRANA DO LECZENIA UBYTKÓW CHRZĘSTNO- KOSTNYCH
x | x | x | x | x | x | x | x | x
1 | Membrana stosowana w leczeniu ubytków chrzęstnych oraz chrzęstno-kostnych, stanowiąca podłoże dla mezenchymalnych komórek macierzystych ludzkiego szpiku kostnego na bazie technologii HYAFF opartej na kwasie hialuronowym. Wymiary 2 x 2 cm grubość 2 mm gramatura 120 g/m². | sztuk | 20 |  | 0 |  |  | 2 szt.
| Wymagania graniczne zamawiającego: | Podać tak.nie | Opisać
1. Wykonawca dostarczy z pierwszą dostawą formularze kart zużycia w ilości zgodnej z zapotrzebowaniem.
........................................
podpis osoby uprawnionej

## Pakiet nr 23
FORMULARZ ASORTYMENTOWO-CENOWY
Zał. 1 do SIWZ
| pieczątka firmy | [5 empty] | D10.251.24.C.2020
PAKIET 23
Lp. | Przedmiot zamówienia | j.m. | Liczba | Cena jedn. brutto(zł) | Wartość brutto(zł) | Producent/ Nazwa handlowa | Nr katalogowy | Komis
1 | Zaciski bioresorbowalne do mocowania płata kostnego po kraniotomii na ryflowanym trzpieniu o rozm. 18mm, pakowane sterylnie , jednostkowo. Czas resorbcji 1 rok . Zakładane za pomocą jednego aplikatora , którego dynamometryczna konstrukcja umożliwia zaciśnięcie z dużą ,stałą siłą każdego zacisku oraz odcięcie trzpienia . Identyczność siły docisku zapewnia stabilne mocowanie płata kostnego. | sztuk | 20 |  | 0 |  |  | 8sztuk
| Wymagania graniczne Zamawiającego: | Podać tak/ nie | Opisać
1.Wykonawca dostarczy z pierwszą dostawą formularze kart zużycia w ilości zgodnej z zapotrzebowaniem.
2. nieodpłatne użyczenie 2 kompletów narzędzi do implantacji zacisków na czas trwania umowy - jeżeli system wymaga użycia narzędzi
.......................................
podpis osoby uprawnionej

## Pakiet nr 24
FORMULARZ ASORTYMENTOWO-CENOWY
Zał. 1 do SIWZ
| Nazwa Wykonawcy:…............................................................. | [7 empty] | D10.251.24.C.2020
PAKIET 24
L.p. | Przedmiot zamówienia | j.m. | Liczba | Cena jedn. brutto(zł) | Wartość brutto(zł) | Kwota Vat(zł) | Wartość brutto(zł) | Producent/ Nazwa handlowa | Nr katalogowy | Komis
x | x | x | x | zł | zł | x | x | x | x | x
IMPLANTY TYTANOWE DO ZESPOLENIA TWARZO-CZASZKI
1. | Śruba tytanowa samogwintująca 1,5mm dł 3,4,5,6,7,8,9, 10,12,14,16 mm, otwór w głowie typu krzyżak | sztuk | 100 |  | 0 |  |  |  |  | xxxxxxxxxx
2. | Śruba tytanowa 1,5mm samowiercąca 4,5,6,7,9mm, otwór w głowie typu krzyżak | sztuk | 80 |  | 0 |  |  |  |  | xxxxxxxxxx
3. | Śruba pomocnicza tytanowa 1,8 5,7mm | sztuk | 5 |  | 0
4. | Płytka tytanowa prosta pod śruby 1,5mm, 16 otworowa, grubość 0,6mm | sztuk | 10 |  | 0 |  |  |  |  | 2szt. + kpl. Śrub
5. | Płytka tytanowa pod śruby 1,5mm,grubość 0,6mm, kształt X - 6 otworowa, z mostem 6,0mm,7,5mm, 9,0mm | sztuk | 4 |  | 0 |  |  |  |  | 2szt. + kpl. Śrub
6. | Płytka tytanowa pod śruby 1,5mm,grubość 0,6mm,kształt Y- 5 otworowa, z mostem 6,0mm,7,5mm,9,0mm | sztuk | 4 |  | 0 |  |  |  |  | 2szt. + kpl. Śrub
7. | Płytka pod śruby 1,5mm, grubość 0,6mm, kształt T, 5,6,7otworowa | sztuk | 6 |  | 0 |  |  |  |  | 2szt. + kpl. Śrub
8. | Płytka pod śruby 1,5mm, kwadratowa, 4 otworowa grubość 0,7mm | sztuk | 2 |  | 0 |  |  |  |  | 2szt. + kpl. Śrub
9. | Płytka tytanowa pod śruby 1,5mm, podoczodołowa 6, 8 otworowa wygięta w łuk, grubość 0,6mm | sztuk | 12 |  | 0 |  |  |  |  | 2szt. + kpl. Śrub
10. | Płytka tytanowa pod śruby 1,5mm,grubość 0,6mm, kształt L-4, z mostem 6,0mm,7,5mm,9,0mm, i 5 otworowa z mostem 7,5mm,prawa/lewa | sztuk | 6 |  | 0 |  |  |  |  | 2szt. + kpl. Śrub
11. | Płytka tytanowa pod śruby 1,5mm,grubość 0,6mm, prosta-4 otworowa, z mostem 6,0mm,7,5mm,9,0mm | sztuk | 6 |  | 0 |  |  |  |  | 2szt. + kpl. Śrub
12. | Płytka tytanowa pod śruby 1,5, grubość 0,6mm, nosowa, w kształcie H-20 otworowa, T,Y- 10 otworowa | sztuk | 3 |  | 0 |  |  |  |  | 2szt. + kpl. Śrub
13. | Płytka do rekonstrukcji dna i ścian oczodołu,grubość 0,35mm i 0,4mm,pod śruby 1,5mm | sztuk | 15 |  | 0 |  |  |  |  | 2szt. + kpl. Śrub
14. | Szablony aluminiowe do płyt dna oczodołu, w 2 rozmiarach | sztuk | 2 |  | 0 |  |  |  |  | 2szt. + kpl. Śrub
15. | Płytka pod śruby 2,0mm,grubość 1,0mm,jarzmowa, kompresyjna, 4 otworowa | sztuk | 2 |  | 0 |  |  |  |  | 2szt. + kpl. Śrub
16. | Płytka pod śruby2,0mm,grubość 1,0mm,skręcona pod kątem 70 stopni , 6 otworowa, z mostem 9mm, prawa/lewa | sztuk | 2 |  | 0 |  |  |  |  | 2szt. + kpl. Śrub
17. | Płytka pod śruby 2,0mm,grubość 1,0mm, do kłykcia,trapezoidalna , 4 otworowa, | sztuk | 2 |  | 0 |  |  |  |  | 2szt. + kpl. Śrub
18. | Płytka pod śruby 2,0mm,grubość 1,0mm, prosta, 4 otworowa, z mostem 9,0mm, 12mm | sztuk | 6 |  | 0 |  |  |  |  | 2szt. + kpl. Śrub
19. | Płytka pod śruby 2,0mm,grubość 1,0mm, prosta, 6 otworowa, z mostem 9,0mm, 12mm | sztuk | 4 |  | 0 |  |  |  |  | 2szt. + kpl. Śrub
20. | Płytka pod śruby 2,0mm,grubość 1,0mm, prosta, 20 otworowa | sztuk | 4 |  | 0 |  |  |  |  | 2szt. + kpl. Śrub
21. | Płytka pod śruby 2,0mm,grubość 1,0mm, prosta, 16 otworowa | sztuk | 4 |  | 0 |  |  |  |  | 2szt. + kpl. Śrub
22. | Płytka pod śruby 2,0mm,grubość 1,0mm,kształt L-4 otworowa,bez mostu i z mostem 9,0mm, 12,0mm | sztuk | 6 |  | 0 |  |  |  |  | 2szt. + kpl. Śrub
23. | Płytka pod śruby 2,0mm,grubość 1,0mm,kształt X-6 otworowa,bez mostu i z mostem 9,0mm, 12,0mm, Y-5 otworowa, bez mostu i z mostem 9,0mm i 12,0mm. | sztuk | 10 |  | 0 |  |  |  |  | 2szt. + kpl. Śrub
24. | Płytka pod śruby 2,0mm,grubość 1,0mm,podoczodołowa, wygięta w łuk, 6 i 8 otworowa | sztuk | 4 |  | 0 |  |  |  |  | 2szt. + kpl. Śrub
25. | Płytka pod śruby 2,0mm,2,3mm,2,5mm,grubość 1,5mm,blokowana w systemie bezgwintowego, trójpunktowego blokowania na docisk, prosta i wygięta w łuk, 16 otworowa | sztuk | 2 |  | 0 |  |  |  |  | 2szt. + kpl. Śrub
26. | Płytka pod śruby 2,0mm,2,3mm,2,5mm,grubość 1,5mm,blokowana w systemie bezgwintowego, trójpunktowego blokowania na docisk, prosta, 6 i 8 otworowa, z mostem 18,0mm. | sztuk | 2 |  | 0 |  |  |  |  | 2szt. + kpl. Śrub
27. | Płytka pod śruby 2,0mm,2,3mm,2,5mm,grubość 1,5mm,blokowana w systemie bezgwintowego, trójpunktowego blokowania na docisk, wygięta 120stopni, 8 otworowa i wygięta w łuk-8 otworowa z mostem 18,0mm. | sztuk | 2 |  | 0
28. | Śruba blokowana,bezgwintowa głowa śruby, średnica 2,0mm,dł.5,6,7,8,9,10,11,12,13mm oraz średnica 2,3, dł.7,8,9,10,12,14,16mm, otwór typu HD w głowie śruby. | sztuk | 20 |  | 0 |  |  |  |  | xxxxxxxxxx
29. | Śruba samogwintująca, średnica 2,0mm,dł.4,5,6,7,8,9,10,11,12,13,15,17,19,21,23mm,otwór typu HD w głowie śruby | sztuk | 20 |  | 0 |  |  |  |  | xxxxxxxxxx
30. | Śruba samogwintująca, średnica 2,0mm,dł.4,5,6,7,8,9,10,11,13,15,17,19,21,23mm,otwór typu krzyżak w głowie śruby. | sztuk | 60 |  | 0 |  |  |  |  | xxxxxxxxxx
31. | Śruba pomocnicza 2,3mm, dł.5,7,9mm, otwór typu krzyżak w głowie śruby. | sztuk | 20 |  | 0 |  |  |  |  | xxxxxxxxxx
32. | Śruba samowiercąca, średnica 2,0mm, dł. 5,6,7,8,9,10,11,12,13,15mm, otwór typu krzyżak w głowie śruby. | sztuk | 60 |  | 0 |  |  |  |  | xxxxxxxxxx
33. | Śruba samowiercąca do stabilizacji zgryzu, z kołnierzem naśluzówkowym i bez kołnierza,średnica 2,0mm, dł.8 i 11mm, pakowane po 2 sztuki w opakowaniu. | op. | 5 |  | 0 |  |  |  |  | xxxxxxxxxx
Razem |  |  |  |  | 0
| Wymagania graniczne Zamawiającego: | Podać tak/nie | Opisać |  |  |  | .......................................
1.Niedopłatne użyczenie 2 zestawów narzędzi na czas trwania umowy (instrumentarium ).
2.Instrukcje w języku polskim w ilości 2 szt. dostarczone wraz z pierwszą dostawą.
3.Wykonawca dostarczy z pierwszą dostawą formularze kart zużycia w ilości zgodnej z zapotrzebowaniem.
……………………………….
podpis osoby uprawnionej

## Pakiet nr 25
FORMULARZ ASORTYMENTOWO-CENOWY
Zał. 1 do SIWZ
| Nazwa Wykonawcy:…............................................................ | [5 empty] | D10.251.24.C.2020
PAKIET 25
L.p. | Przedmiot zamówienia | j.m. | Liczba | Cena jedn. brutto(zł) | Wartość brutto(zł) | Producent/ Nazwa handlowa | Nr katalogowy | Komis
IMPLANTY DO OSTEOSYNTEZY W ZABIEGACH TWARZOCZASZKI
x | x | x | x | zł | zł | x | x | x
1. | Płytka resorbowalna, sterylna, prosta, 4 otwory | szt. | 4 |  | 0 |  |  | 1 szt.
2. | Płytka resorbowalna, sterylna, prosta, 8 otworów | szt. | 3 |  | 0 |  |  | 1 szt.
3. | Płytka resorbowalna, sterylna, prosta, 22 otwory | szt. | 1 |  | 0 |  |  | 1 szt.
4. | Płytka resorbowalna, sterylna, oczodołowa, 8 otworów | szt. | 2 |  | 0 |  |  | 1 szt.
5. | Płytka resorbowalna, sterylna, kształt L, lewa, średnia, 6 otworów | szt. | 1 |  | 0 |  |  | 1 szt.
6. | Płytka resorbowalna, sterylna, kształt L, prawa, średnia, 6 otworów | szt. | 1 |  | 0 |  |  | 1 szt.
7. | Płytka resorbowalna, sterylna, podwójne Y, średnia, 6 otworów | szt. | 1 |  | 0 |  |  | 1 szt.
8. | Płytka resorbowalna, sterylna, do dna oczodołu, 0,6mm/23mm | szt. | 2 |  | 0 |  |  | 1 szt.
9. | Piny resorbowalne wprowadzane metodą ultradźwiękową, sterylne, o średnicy 2,1 i długościach: 4mm, 5mm, 7mm i 9mm (op. a 2 szt.) | op. | 4 |  | 0 |  |  | 1 op.
10. | Piny resorbowalne wprowadzane metodą ultradźwiękową, sterylne, o średnicy 2,1 i długościach: 4mm, 5mm, 7mm i 9mm (op. a 5 szt.) | op. | 4 |  | 0 |  |  | 1 op.
11. | Wiertło stalowe do prostnicy, do pinów resorbowalnych, rozmiar 1,6x50mm, z ogranicznikiem 3mm, 4mm, 5mm, 6mm, 8mm i 10mm | szt. | 1 |  | 0 |  |  | 1 szt.
Razem |  |  |  |  | 0
| Wymagania graniczne Zamawiającego: | Podać tak/nie | Opisać
| 1.Wykonawca dostarczy z pierwszą dostawą formularze kart zużycia w ilości zgodnej z zapotrzebowaniem. | tak
……………………………
Podpis osoby upoważnionej

## Pakiet nr 26
FORMULARZ ASORTYMENTOWO-CENOWY
Zał. 1 do SIWZ
| Nazwa Wykonawcy:….............................................. | [5 empty] | D10.251.24.C.2020
PAKIET 26
L.p. | Przedmiot zamówienia | j.m. | Liczba | Cena jedn. brutto(zł) | Wartość brutto(zł) | Producent/ Nazwa handlowa | Nr katalogowy | Komis
x | x | x | x | zł | zł | x | x | x
1. | Zaciski tytanowe do mocowania płata kostnego po kraniotomii na nierylowanym trzpieniu o rozm. 13mm,18mm,22mm, z ząbkami lub bez (do wyboru operatora) pakowane sterylnie ,jednostkowo. Zakładane za pomocą jednego aplikatora , którego dynamometryczna konstrukcja umożliwia zaciśnięcie z dużą siłą , stałą dla każdego zacisku oraz odcięcie trzpienia. Identyczność siły docisku zapewnia stabilne mocowanie płata kostnego . | sztuk | 10 |  | 0 |  |  | 2szt.
2. | Płytka głowowa prosta z częścią centralną 9mm, 2 otwory, grubość 0,4mm, czysty tytan | sztuk | 2 |  | 0 |  |  | 2szt. + kpl. Śrub
3. | Płytka głowowa prosta z częścią centralną 12mm, 4 otwory, grubość 0,4mm, czysty tytan | sztuk | 2 |  | 0 |  |  | 2szt. + kpl. Śrub
4. | Płytka pokrywająca otwory po trepanie , średnica 15mm, grubość 0,4mm, czysty tytan | sztuk | 2 |  | 0 |  |  | 2szt. + kpl. Śrub
5. | Płytka pokrywająca otwory po trepanie , średnica 17mm, grubość 0,4mm, czysty tytan | sztuk | 2 |  | 0 |  |  | 2szt. + kpl. Śrub
6. | Płytka adaptacyjna , 20 otworów ,grubość 0,4mm, czysty tytan | sztuk | 5 |  | 0 |  |  | 2szt. + kpl. Śrub
7. | Płytka pokrywająca z wycięciem pod dren ,do otworów po kraniotomii fi 15,0mm, grubość 0,4mm, czysty tytan | sztuk | 2 |  | 0 |  |  | 2szt. + kpl. Śrub
8. | Płytka pokrywająca z wycięciem pod dren ,do otworów po kraniotomii fi 17,0mm, grubość 0,4mm, czysty tytan | sztuk | 2 |  | 0 |  |  | 2szt. + kpl. Śrub
9. | Płytka X , 4 otwory ,grubość 0,4mm, czysty tytan | sztuk | 2 |  | 0 |  |  | 2szt. + kpl. Śrub
10. | Płytka ramkowa ,kwadratowa , 4 otwory , 14 x 14mm, grubość 0,4mm,czysty tytan | sztuk | 3 |  | 0 |  |  | 2szt. + kpl. Śrub
11. | Płytka Y 5 otworów ,grubość 0,4mm, czysty tytan | sztuk | 2 |  | 0 |  |  | 2szt. + kpl. Śrub
12. | Płytka Y podwójna , 6 otworów ,długość 18mm, grubość 0,4mm,czysty tytan | sztuk | 2 |  | 0 |  |  | 2szt. + kpl. Śrub
13. | Płytka siatkowa 100 x 100mm, grubość 0,4mm,konturowalna ,giętka ,czysty tytan | sztuk | 2 |  | 0 |  |  | 2szt. + kpl. Śrub
14. | Płytka siatkowa 100 x 100mm,grubość 0,4mm, konturowalna, sztywna ,czysty tytan | sztuk | 2 |  | 0 |  |  | 2szt. + kpl. Śrub
15. | Płytka siatkowa do wyrostka sutkowatego ,grubość 0,4mm, mała,czysty tytan | sztuk | 2 |  | 0 |  |  | 2szt. + kpl. Śrub
16. | Płytka siatkowa do wyrostka sutkowatego ,grubość 0,4mm, średnia,czysty tytan | sztuk | 2 |  | 0 |  |  | 2szt. + kpl. Śrub
17. | Płytka siatkowa do wyrostka sutkowatego ,grubość 0,4mm, duża,czysty tytan | sztuk | 2 |  | 0 |  |  | 2szt. + kpl. Śrub
18. | Śruba ze stopu tytanu średnica 1,5mm, czaszkowa typu pogłębiony krzyżak ,samowiercąca , długość 3-5mm, pakowane pojedyńczo w klipsie ; profil płytki ze śrubą po implantacji 0,5mm. | sztuk | 150 |  | 0 |  |  | xxxxxxxxxxxxx
19. | Śruba awaryjna , średnica 1,8mm, samogwintująca , długość 3-5mm, stop tytanu (TAN) ,pakowane pojedyńczo w klipsie. | sztuk | 10 |  | 0 |  |  | xxxxxxxxxxxxx
Razem |  |  |  |  | 0
| Wymagania graniczne Zamawiającego: | Podać tak/nie | Opisać
1.Nieodpłatne użyczenie dwóch zestawów narzędzi na czas trwania umowy (instrumentarium ).
2. Instrukcje w języku polskim w ilości 2 szt. dostarczone wraz z pierwszą dostawą.
3.Wykonawca dostarczy z pierwszą dostawą formularze kart zużycia w ilości zgodnej z zapotrzebowaniem.
...........................................
podpis osoby uprawnionej

## Pakiet nr 27
FORMULARZ ASORTYMENTOWO-CENOWY
Zał. 1 do SIWZ
| Nazwa Wykonawcy:…................................................................. |  |  |  |  | D10.251.24.C.2020
PAKIET 27
L.p. | Przedmiot zamówienia | j.m. | Liczba | Cena jedn. brutto (zł) | Wartość brutto (zł) | Producent/ Nazwa handlowa | Nr katalogowy
ENDOPROTEZA CAŁKOWITA STAWU SKOKOWEGO
x | x | x | x | x | x | x | x
1 | Trójelementowa endoproteza całkowita stawu skokowego musi zawierać:komponent piszczelowy i skokowy oraz wkładkę polietylenową UHMPWE, która jest związana z elementem piszczelowym:element skokowy wykonany ze stopu kobaltowo-chromowego,element piszczelowy ze stopu tytanu z porowatym pokryciem,dla lepszej osteointegracji, elementy anatomiczne ,prawy/lewy press-fit, część piszczelowa w min. 9 rozmiarach dla każdej ze stron i część skokowa w min. 5 wielkościach - wersje lewa i prawa oraz w 5 wielkościach wkładki dostępnych w min. 7 grubościach 6-12 mm, element piszczelowy bezkilowy, mocowany na min. 2 bolcach kotwiczących oraz dodatkowej wypustce blokującej migrację implantu, element skokowy mocowany na 2 bolcach kotwiczących. | sztuk | 5 |  | 0
| Wymagania graniczne Zamawiającego: | Podać tak/nie | Opisać
1. Nieodpłatne użyczenie zestawu narzędzi na czas trwania zabiegu (instrumentarium ).
2. Instrukcje w języku polskim w ilości 2 szt. dostarczone wraz z pierwszą dostawą.
3. Wykonawca dostarczy z pierwszą dostawą formularze kart zużycia w ilości zgodnej z zapotrzebowaniem.
........................................
podpis osoby uprawnionej

## Pakiet nr 28
FORMULARZ ASORTYMENTOWO-CENOWY
Zał. 1 do SIWZ
| Nazwa Wykonawcy:…............................................ | [5 empty] | D10.251.24.C.2020
PAKIET 28
L.p. | Przedmiot zamówienia | j.m. | Liczba | Cena jedn. brutto(zł) | Wartość brutto(zł) | Nazwa handlowa/ Producent | Nr katalogowy | Komis
x | x | x | x | zł | zł | x | x | x
1. | Płytka do epifizjodezy kończyny dolnej tytan | sztuk | 40 |  | 0 |  |  | 4 płytki z każdego rozmiaru + kpl. Wkrętów
2. | Wkręt kaniulowany samowiercący 4,5 mm gwint sześciokąt pełny materiał tytan | sztuk | 160 |  | 0 |  |  | xxxxxxxxxxxxx
3. | Gwóźdź śródszpikowy blokowany do leczenia złamań części bliższej kości udowej typu GAMMA krótki, pokryty warstwą węglowo-krzemową, długość od 180mm do 280mm, średnica od 10 do 12mm, kąt szyjkowo-trzonowy: 125°, 130°, 135° | sztuk | 20 |  | 0 |  |  | 2 szt.
4. | Wkręty blokujące do gwoździ śródszpikowych o średnicy 4,5mm, długość 20-100mm, pokryte warstwą węglowo-krzemową | sztuk | 40 |  | 0 |  |  | 4szt.
5. | Śruby zaślepiające do gwoździ śródszpikowych blokowanych, pokryte warstwą węglowo-krzemową | sztuk | 20 |  | 0 |  |  | 2szt.
6. | Śruby kompresyjne do gwoździ śródszpikowych blokowanych, pokryte warstwą węglowo-krzemową | sztuk | 20 |  | 0 |  |  | 2szt.
7. | Piny antyrotacyjne do gwoździ udowych typu Gamma o średnicy 4mm, długość 65-125mm, pokryte warstwą węglowo-krzemową | sztuk | 40 |  | 0 |  |  | 4szt.
8. | Śruby szyjkowe do gwoździ udowych typu Gamma o średnicy 11mm, standardowe i teleskopowe, długość 70-125mm, pokryte warstwą węglowo-krzemową | sztuk | 20 |  | 0 |  |  | 2szt.
Razem |  |  |  |  | 0
| Wymagania graniczne Zamawiającego | Podać taknie | Opisać
1. Nieodpłatne użyczenie zestawu narzędzi na czas trwania umowy (instrumentarium ).
2. Instrukcje w języku polskim w ilości 2 szt. dostarczone wraz z pierwszą dostawą.
3.Wykonawca dostarczy z pierwszą dostawą formularze kart zużycia w ilości zgodnej z zapotrzebowaniem.
4.Nieodpłatne użyczenie na czas trwania umowy kaset na implanty.
..........................................
podpis osoby uprawnionej

## Pakiet nr 29
FORMULARZ ASORTYMENTOWO-CENOWY
Zał. 1 do SIWZ
| Nazwa Wykonawcy:…............................................. |  |  |  | D10.251.24.C.2020
PAKIET 29
L.p. | Przedmiot zamówienia | j.m. | Liczba | Cena jedn. brutto(zł) | Wartość brutto(zł) | Producent/ Nazwa handlowa | Nr katalogowy
x | x | x | x | zł | zł | x | x
STABILIZATOR MICRO
1 | Stabilizator zewnętrzny do wydłużania paliczków: tuba dynamiczna ø6 mm z możliwością dystrakcji i kompresji do 30 mm i mocowania grotów w dwóch plaszczyznach. Zmiana dystrakcji i kompresji przy pełnym obrocie o 0.5 mm | sztuk | 1 |  | 0
2 | Grotowkręty kostne ( ø1,65-2 mm, dł. 60-180 mm) | sztuk | 10 |  | 0
3 | Pokrętło do zacisków | sztuk | 1 |  | 0
4 | Klucz ø4 mm | sztuk | 1 |  | 0
STABILIZATOR NA PRZEDRAMIE
1 | Klamra na 4 groty, 3 i 4 mm. | sztuk | 12 |  | 0
2 | Łącznik 30* | sztuk | 16 |  | 0
3 | Pręt węglowy 5 mm, długości od 65mm do 300mm | sztuk | 16 |  | 0
4 | Klamra pręt-pręt i pręt grot na pręt 5mm i groty 3 i 4mm | sztuk | 20 |  | 0
STABILIZATOR NA KOŚCI DŁUGIE
1 | Klamra na 5 grotów 4 i 5 mm. | sztuk | 15 |  | 0
2 | Klamra na 10 grotów 4,5 i 6mm | sztul | 4 |  | 0
3 | Klamra pręt/pręt, 8 mm pręt | sztuk | 40 |  | 0
4 | Klamra pręt/grot, 8 mm pręt na 4,5,6 mm groty. | sztuk | 40 |  | 0
5 | Pręt stalowy do klamry równoległej, 8 mm, 30 stopni zagięty i 90 stopni zagięty | sztuk | 22 |  | 0
6 | Pręt węglowy 8 mm grubości długości od 65mm do 500mm | sztuk | 20 |  | 0
7 | Groty do stabilizatora zewnetrznego 3mm dł.60mm,80mm,110mm i Grotowkręty kostne średnica 1,65/2,0, długość 45mm i | sztuk | 50 |  | 0
8 | Groty do stabilizatora zewnetrznego 4mm dł.90mm,120mm,150mm,180mm | sztuk | 80 |  | 0
9 | Groty do stabilizatora zewnetrznego 5mm dł.120mm,150mm,180mm,200mm,250mm | sztuk | 100 |  | 0
10 | Groty do stabilizatora zewnetrznego 6mm dł.150mm,180mm,200mm,250mm | sztuk | 50 |  | 0
11 | Grotowkręty kostne, grot posiada gwint w środkowej części, średnica 5,0/4,0 długość 200mm,250mm,300mm | sztuk | 20 |  | 0
12 | Grotowkręty kostne, wąskie średnica 3,0, dłgość 200mm | sztuk | 20 |  | 0
Razem |  |  |  |  | 0
| Wymagania graniczne Zamawiającego: | Podać tak/nie | Opisać
1.Nieodpłatne użyczenie zestawu narzędzi dla każdego systemu na czas trwania umowy (instrumentarium ).
2.Instrukcje w języku polskim w ilości 2 szt. dostarczone wraz z pierwszą dostawą.
| 3.Wykonawca dostarczy z pierwszą dostawą formularze kart zużycia w ilości zgodnej z zapotrzebowaniem. |  |  |  |  | ..........................................
| 4.Nieodpłatne użyczenie na czas trwania umowy kaset na implanty – do poszczególnych systemów. |  |  |  |  | podpis osoby uprawnionej

## Pakiet nr 30
|  | FORMULARZ ASORTYMENTOWO-CENOWY |  |  |  |  | Zał. 1 do SIWZ
| Nazwa Wykonawcy:…...................................... | [5 empty] | D10.251.24.C.2020
PAKIET 30
L.p. | Przedmiot zamówienia | j.m. | Liczba | Cena jedn. brutto(zł) | Wartość brutto(zł) | Producent/ Nazwa handlowa | Nr katalogowy | Komis
x | x | x | x | zł | zł | x | x | x
PŁYTY KONDYLARNE DO DALSZEGO KOŃCA KOŚCI UDOWEJ
1 | Płyta anatomiczna do kłykci kości udowej, wprowadzana techniką małoinwazyjną. Płyty do dalszej nasady kości udowej boczne, dł. od 159 do 447mm, od 6 do 22 otworów dwubiegunowych w trzonie i 6 otworów w głowie płytki, płyty prawe i lewe . Materiał stal. Płytka anatomiczna o kształcie zmniejszającym kontakt z kością blokująco-kompresyjna do dalszej nasady kości udowej. Na trzonie płyty otwory dwufunkcyjne nie wymagające zaslepek/przejściówek, blokująco-kompresyjne z mozliwością zastosowania śrub blokowanych zmiennokątowych, korowych/gąbczastych (kompresja międzyodłamowa). W głowie płyty otwory prowadzące śruby blokowane zmiennokątowo śr. 5,0mm. Śruby blokowane w płycie lite i kaniulowane, samogwintujące oraz samotnące /samogwintujące z gniazdami sześciokątnymi i gwiazdkowymi wkręcane przy pomocy śrubokręta dynamometrycznego 4,0Nm.Śruby kompresyjne kaniulowane, konikalne o średnicy 5,0 oraz nakładki kompresyjne kaniulowane do śrub konikalnych 5,0 umożliwiające kompresję międzykłykciowa. | X | X | X | X | X | X | X
1a | Płyta VA LCP, udowa kłykciowa, od 6 do 22 otworów, stal | sztuk | 18 |  | 0 |  |  | 2 szt. + kpl. śrub
1b | Śruba konikalna, kanilowana śr. 5,0mm,samotnąca, gniazdo sześciokątne 4,0mm, dł. 40mm do 95mm, stal. | sztuk | 30 |  | 0 |  |  | xxxxxxxxxxxxx
1c | Śruba korowa śr.4,5mm, samogwintująca, gniazdo sześciokątne 3,5 , dł. od 14mm do 100mm, stal | sztuk | 50 |  | 0 |  |  | xxxxxxxxxxxxx
1d | Śruba blokująca śr. 5,0mm , zmienno-kątowa,sąmogwintująca, dł. od 14mm do 100mm, stal. | sztuk | 180 |  | 0 |  |  | xxxxxxxxxxxxx
1e | Śruba blokująca śr. 5,0mm kaniulowana,zmienno-kątowa, samogwintująca, dł. od 20 do 100mm,materiał: stal. | sztuk | 180 |  | 0 |  |  | xxxxxxxxxxxxx
SYSTEM DO STABILIZACJI ZŁAMAŃ OKOŁOPROTEZOWYCH
2 | Płyta pozwalająca na wielopłaszczyznową stabilizację w obrębie trzpienia protezy przy pomocy śrub blokowanych/korowych 3,5. Płyta wyposazona w 4 ramiona z możliwością ich odcięcia . Płyta wspólpracująca z płytkami typu LCP szerokimi prostymi, wygiętymi, płytkami typu LCP do bliższej i dalszej nasady kości udowej. Śruby blokowane w płycie samogwintujące oraz samotnące, samogwintujące z gniazdami sześciokątnymi i gwiazdkowymi, wkręcane przy pomocy śrubokręta dynamometrycznego 1,5Nm (3,5mm).Materiał stal/tytan. | X | X | X | X | X | X | X
2a | Płyta do płyt szerokich LCP 4,5/5,0 prostych i wygiętych, 4 otwory, 8 otworów, materiał stal. | sztuk | 20 |  | 0 |  |  | 4 szt. + kpl. śrub
2b | Śruby mocujące, gniazdo gwiazdkowe | sztuk | 20 |  | 0 |  |  | xxxxxxxxxxxxxxx
2c | Śruba blokująca LCP średnica 3,5mm,samogwintująca, gniazdo sześciokatne 2,5mm. | sztuk | 160 |  | 0 |  |  | xxxxxxxxxxxxxxx
SYSTEM DO STABILIZACJI ZŁAMAŃ BLIŻSZEGO KOŃCA KOŚCI UDOWEJ
3 | Płytka anatomiczna o kształcie zmniejszającym kontakt z kością blokująco-kompresyjna do bliższej nasady kości udowej. Na trzonie płyty otwory dwufunkcyjne nie wymagające zaslepek/przejściówek, blokująco-kompresyjne z możliwością zastosowania śrub blokujących lub korowych/gąbczastych (kompresja międzyodłamowa). W głowie płyty otwory prowadzące śruby blokujące pod różnymi kątami – w róznych kierunkach śr. 5,0mm i 7,3mm.W części dalszej płytki otwory owalne gwintowane z możliwością zastosowania alternatywnie śrub blokowanych w płytce i korowych/gąbczastych 4,5/5,0. Śruby blokowane w płycie lite i kaniulowane, samogwintujące oraz samotnące /samogwintujące z gniazdami sześciokątnymi i gwiazdkowymi wkręcane przy pomocy śrubokręta dynamometrycznego 4,0Nm. Płyty w wersji z hakiem i bez haka na krętarz większy. Materiał stal. | X | X | X | X | X | X | X
3a | Płyta LCP 4,5/5,/7,3mm,anatomiczna materiał stal, od 8 do 16 otworów, | sztuk | 10 |  | 0 |  |  | 2szt. + kpl. śrub
3b | Płyta LCP, hakowa 4,5/5,/7,3mm,materiał stal, od 6 do 16 otworów, | sztuk | 5 |  | 0 |  |  | 1szt. = kpl. Śrub
3c | Śruba blokująca LCP średnica 5,0mm, samogwintująca, gniazdo sześciokątne 3,5mm, dł. od 14 do 90mm,stal | sztuk | 200 |  | 0 |  |  | xxxxxxxxxxxxxxx
3d | Śruba korowa 4,5mm, samogwintująca, gniazdo sześciokątne 3,5mm, dł. od 14mm do 100mm. | sztuk | 50 |  | 0 |  |  | xxxxxxxxxxxxxxx
Razem |  |  |  |  | 0
| Wymagania graniczne Zamawiającego: | Podać tak/nie | Opisać
1. Nieodpłatne użyczenie 2 zestawów narzędzi na czas trwania umowy (instrumentarium ).
2. Instrukcje w języku polskim w ilości 2 szt. dostarczone wraz z pierwszą dostawą.
| 3.Wykonawca dostarczy z pierwszą dostawą formularze kart zużycia w ilości zgodnej z zapotrzebowaniem. |  |  |  |  | ...................................
| 4.Nieodpłatne użyczenie na czas trwania umowy kaset na implanty – do poszczególnych systemów. |  |  |  |  | podpis osoby uprawnionej

## Pakiet nr 31
FORMULARZ ASORTYMENTOWO-CENOWY
Zał. 1 do SIWZ
| Nazwa Wykonawcy:…......................................... | [5 empty] | D10.251.24.C.2020
PAKIET 31
L.p. | Przedmiot zamówienia | j.m. | Liczba | Cena jedn. brutto(zł) | Wartość brutto(zł) | Producent/ Nazwa handlowa | Nr katalogowy | Komis
x | x | x | x | zł | zł | x | x | x
1. | Implant do zatoki stępu -płaskostopia, o kształcie stożkowym, dostępny w 6 rozmiarach od 7mm do 12mm z otworem do przerostu tkanki miekkiej.Materiał tytan. | sztuka | 30 |  | 0 |  |  | 2sztuki
2. | Implant do zatoki stępu -płaskostopia, o kształcie walcowym, dostępny w 5 rozmiarach od 6mm do 12mm z podłużnymi nacięciami do przerostu tkanki miekkiej.Implant kodowany kolorem. Materiał tytan. | sztuka | 30 |  | 0 |  |  | 2sztuki
Razem |  |  |  |  | 0
| Wymagania graniczne Zamawiającego do poz. 1 i 2 | Podać tak/nie | Opisać
1. Wyrób medyczny jednorazowy
2. Pakowany pojedyńczo
3. Sterylny
4. Nieodpłatne użyczenie zestawu narzędzi na czas trwania umowy (instrumentarium ).
5. Instrukcje w języku polskim w ilości 2 szt. dostarczone wraz z pierwszą dostawą.
| 6.Wykonawca dostarczy z pierwszą dostawą formularze kart zużycia w ilości zgodnej z zapotrzebowaniem. |  |  |  |  | ……………………………..
podpis osoby uprawnionej

## Pakiet nr 32
FORMULARZ ASORTYMENTOWO-CENOWY
Zał. 1 do SIWZ
| pieczątka firmy | [5 empty] | D10.251.24.C.2020
PAKIET 32
L.p. | Przedmiot zamówienia | j.m. | Liczba | Cena jedn. brutto(zł) | Wartość brutto(zł) | Producent/ Nazwa handlowa | Nr katalogowy | Komis
x | x | x | x | zł | zł | x | x | x
1. | Tytanowy gwóźdź, elastyczny do operacji kości długich u dzieci. Gwóźdź elastyczny wykonany ze stopu tytanu. Średnica 1,5 - 3,0mm ze skokiem co 0,5mm i dł. 300mm; średnica 2,0-4,0mm i dł. 440mm-450mm. Gwóźdź o anatomicznym wygięciu jednego z końców oraz osiowym spłaszczeniu i okragłym czubku. Zamawiający dopuszcza zatyczki,zaślepki do gwożdzi. | sztuka | 50 |  | 0 |  |  | 5 sztuk
| Wymagania graniczne Zamawiającego: |  | Podać tak/nie | Opisać
1.Nieodpłatne użyczenie zestawu narzędzi na czas trwania umowy (instrumentarium ).
2. Instrukcje w języku polskim w ilości 2 szt. dostarczone wraz z pierwszą dostawą.
3.Wykonawca dostarczy z pierwszą dostawą formularze kart zużycia w ilości zgodnej z zapotrzebowaniem.
4.Nieodpłatne użyczenie na czas trwania umowy kaset na implanty.
.........................................
podpis osoby uprawnionej

## Pakiet nr 33
FORMULARZ ASORTYMENTOWO-CENOWY
Zał. 1 do SIWZ
D10.251.24.C.2020
Nazwa Wykonawcy:…..................................................
PAKIET 33
L.p. | Przedmiot zamówienia | j.m. | Liczba | Cena jedn. brutto(zł) | Wartość brutto(zł) | Producent/ Nazwa handlowa | Nr katalogowy
x | x | x | x | zł | zł | x | x
1. | Endoproteza stawu śródstopno-paliczkowego: dwuelementowa niezwiązana proteza stawu MTP1,umożliwiająca zarówno artroplastykę całkowitą jak i połowiczą zarówno głowy kości śródstopia jak i nasady paliczka.Proteza dostępna w min. 4 rozmiarach . Powierzchnia artykulacji w protezie całkowitej metal-polietylen.Możliwość doszycia zginaczy do elementu śródstopnego. Przygotowanie stawu frezami półkolistymi. | sztuka | 10 |  | 0
| Wymagania graniczne Zamawiającego: | Podać tak/nie | Opisać
1. Wyrób medyczny jednorazowy
2. Pakowany pojedyńczo
3. sterylny
4. Nieodpłatne użyczenie zestawu narzędzi na czas trwania zabiegu (instrumentarium ).
5. Instrukcje w języku polskim w ilości 2 szt. dostarczone wraz z pierwszą dostawą.
6.Wykonawca dostarczy z pierwszą dostawą formularze kart zużycia w ilości zgodnej z zapotrzebowaniem.
..........................................
podpis osoby uprawnionej

## Pakiet nr 34
FORMULARZ ASORTYMENTOWO-CENOWY
| Nazwa Wykonawcy:…......................... | [5 empty] | Zał. 1 do SIWZ
PAKIET 34 | [6 empty] | D10.251.24.C.2020
L.p. | Przedmiot zamówienia | j.m. | Liczba | Cena jedn. brutto(zł) | Wartość brutto(zł) | Producent/ Nazwa handlowa | Nr katalogowy | Komis
x | x | x | x | zł | zł | x | x | x
1. | Śruby kompresyjne, typu Herberta, samotnące, kaniulowane o średnicy 3,0mm, długości od 10 do 34mm. Kaniulacja pod drut 1mm. Materiał tytan. | sztuka | 70 |  | 0 |  |  | 20szt.
2. | Drut Kirschnera 1mm. | sztuka | 20 |  | 0 |  |  | 2szt.
3. | Tytanowe śruby kompresyjne,samotnące, kaniulowane o średnicy 2,5mm i dł. Od 10 do 30mm. Kaniulacja pod drut 0,8mm.Gniazdo śruby typu torx. | sztuka | 40 |  | 0 |  |  | 10szt.
4. | Wiertło kaniulowane, średnica 1,8mm. | sztuka | 4 |  | 0 |  |  | 1szt.
5. | Drut Kirschnera 0,8mm. | sztuka | 20 |  | 0 |  |  | 3szt.
6. | Wiertło kaniulowane, średnica 2,2mm. | sztuka | 6 |  | 0 |  |  | 1szt.
7. | Tytanowe śruby typu ''snap-off'' o średnicy 2mm i 2,7mm, dł. Od 11 do 14mm. | sztuka | 20 |  | 0 |  |  | 3szt.
Płytki do artrodezy pierwszego stawu śródstopnopaliczkowego
8. | Płytki tytanowe anatomiczne zgięte prawe/lewe blokowane do artrodezy stawu MTP1 w wersji prostej lub T o grubości 2mm i dł. 47-65mm. | sztuka | 4 |  | 0 |  |  | 1szt.+kpl. Śrub
9. | Śruby korowe, blokowane i kompresyjne 2,5mm w dł. 12-28mm. | sztuka | 25 |  | 0 |  |  | xxxxxx
Implanty do artrodezy stawów przodostopia, śródstopia i stępu
10. | Śruby typu ''Herberta'', dł. Od 30 do 60mm, średnica 5,5mm.Materiał tytan. | sztuka | 20 |  | 0 |  |  | 5szt.
11. | Śruby typu ''Herberta'', dł. Od 50 do 90mm, średnica 7,5mm.Materiał tytan. | sztuka | 20 |  | 0 |  |  | 5szt.
12. | Śruby typu ''Herberta'', dł. Od 30 do 60mm, średnica 4,5mm.Materiał tytan. | sztuka | 20 |  | 0 |  |  | 5szt.
Razem |  |  |  |  | 0
| Wymagania graniczne Zamawiającego: | Podać tak/nie | Opisać
1. Nieodpłatne użyczenie zestawu narzędzi na czas trwania umowy (instrumentarium ).
2. Instrukcje w języku polskim w ilości 2 szt. dostarczone wraz z pierwszą dostawą.
3.Wykonawca dostarczy z pierwszą dostawą formularze kart zużycia w ilości zgodnej z zapotrzebowaniem.
..........................................
podpis osoby uprawnionej

## Pakiet nr 35
FORMULARZ ASORTYMENTOWO-CENOWY
| Nazwa Wykonawcy:…......................... |  |  |  |  | Zał. 1 do SIWZ
PAKIET 35 | [5 empty] | D10.251.24.C.2020
L.p. | Przedmiot zamówienia | j.m. | Liczba | Cena jedn. brutto(zł) | Wartość brutto(zł) | Producent/ Nazwa handlowa | Nr katalogowy
x | x | x | x | zł | zł | x | x
1. | Proteza ścięgna o dł. 49cm, zaprojektowana optymalnie do dwuetapowej operacji ścięgien prostowników i zginaczy. Wymiary w przekroju owalnym zmieniają się wraz z jej długością od 3mm x1,5mm do 6mm x 3mm. Nieprzepuszczalna dla promieni rentgenowskich (siarczan baru) i wykonana z wysokiej jakości elastomeru silikonowego. | sztuka | 20 |  | 0
..........................................
podpis osoby uprawnionej

## Pakiet nr 36
FORMULARZ ASORTYMENTOWO-CENOWY
Zał. 1 do SIWZ
| Nazwa Wykonawcy:…......................... | [5 empty] | D10.251.24.C.2020
PAKIET 36
L.p. | Przedmiot zamówienia | j.m. | Liczba | Cena jedn. brutto(zł) | Wartość brutto(zł) | Producent/ Nazwa handlowa | Nr katalogowy | Komis
x | x | x | x | zł | zł | x | x | x
1. | Płytka do rekonstrukcji dna oczodołu | sztuka | 3 |  | 0 |  |  | 1szt.
2 | Płytka do rekonstrukcji dna oczodołu | sztuka | 3 |  | 0 |  |  | 1szt.
Razem |  |  |  |  | 0
| Wymagania graniczne Zamawiającego do pozycji 1: | Podać tak/nie | Opisać
Wyrób medyczny jednorazowy.
Pakowany indywidualnie.
Sterylny
Bioresorbowalna
1,5 mała, z możliwością mocowania śrubami
Średnica 30mm, profil 0,5mm
| Wymagania graniczne Zamawiającego do pozycji 2: | Podać tak/nie | Opisać
Wyrób medyczny jednorazowy.
Pakowany indywidualnie.
Sterylny
| Bioresorbowalna |  |  |  |  | .........................................
| 1,5 mała, z możliwością mocowania śrubami |  |  |  |  | podpis osoby uprawnionej
Średnica 35mm, profil 0,5mm

## Pakiet nr 37
FORMULARZ ASORTYMENTOWO-CENOWY
Zał. 1 do SIWZ
| Nazwa Wykonawcy:…......................... |  |  |  |  | D10.251.24.C.2020
PAKIET 37
L.p. | Przedmiot zamówienia | j.m. | Liczba | Cena jedn. brutto(zł) | Wartość brutto(zł) | Nazwa handlowa/ Producent | Nr katalogowy
x | x | x | x | zł | zł | x | x
1. | Błona wodoszczelna rozmiar 80mm x 110mm | sztuk | 4 |  | 0
2. | Błona wodoszczelna rozmiar 40mm x 50mm | sztuk | 4 |  | 0
3. | Błona wodoszczelna rozmiar 20mm x 30mm | sztuk | 2 |  | 0
4. | Błona wodoszczelna rozmiar 120mm x 160mm | sztuk | 2 |  | 0
Razem |  |  |  |  | 0
| Wymagania graniczne Zamawiającego dla pozycji 1 - 4 | Podać tak/nie | Opisać
Wyrób medyczny jednorazowy
Pakowany indywidualnie (na opakowaniu naklejka do dokumentacji medycznej)
Sterylny
Wykonana z osierdzia wołowego
Do wzmocnienia, naprawy, bądź substytucji struktur tkanki łącznej
.........................................
podpis osoby uprawnionej

## Pakiet nr 38
FORMULARZ ASORTYMENTOWO-CENOWY
| Nazwa Wykonawcy:…...................................................... |  |  |  |  | Zał. 1 do SIWZ
D10.251.24.C.2020
PAKIET 38
L.p. | Przedmiot zamówienia | j.m. | Liczba | Cena jedn. brutto(zł) | Wartość brutto(zł) | Producent/ Nazwa handlowa | Nr katalogowy | Komis
SYSTEM PŁYTKOWY DO OTWARTEJ OSTEOTOMII BLIŻSZEJ NASADY KOŚCI PISZCZELOWEJ, DALSZEJ NASADY KOŚCI UDOWEJ
1 | System płytkowy do otwartej osteotomii bliższej nasady kości piszczelowej, dalszej nasady kości udowej, od strony bocznej i przyśrodkowej.Płytka anatomiczna o kształcie zmniejszajacym kontakt z kościa, blokująco - kompresyjna do dalszej nasady kości udowej/bliższej nasady kości piszczelowej. Na trzonie płyty otwory dwufunkcyjne nie wymagające zaślepek/przejściówek, blokujaco – kompresyjne z możliwoscią zastosowania śrub blokujących lub korowych/gąbczastych ( kompresja międzyodłamowa ). W głowie płyty otwory prowadzące śruby blokujące pod różnymi kątami – w różnych kierunkach o śr. 5.0mm. W części dalszej płytki otwory owalne gwintowane z możliwoscią zastosowania alternatywnie śrub blokowanych w płytce i korowych/gąbczastych 4.5/5.0. Śruby blokowane w płycie samogwintujące z gniazdami szesciokatnymi i gwiazdkowymi wkręcane przy pomocy śrubokręta dynamometrycznego 4,0Nm. Implanty wykonane z tytanu. Różne rodzaje płyt : Płyty w wersji STERYLNEJ - płyty do osteotomii dalszej nasady kości udowej boczne, długość 141mm, 4 otwory w trzonie i 6 otworów w głowie płytki, płyty prawe i lewe. - płyty do osteotomii dalszej nasady kości udowej przyśrodkowe, 4 otwory w trzonie i 4 otwory w głowie płytki, uniwersalne oraz płyty prawe i lewe. - płyty do osteotomii bliższej nasady kości piszczelowej boczne, długość 102mm, 3 otwory w trzonie i 5 otworów w głowie płytki, płyty prawe i lewe. - płyty do osteotomii bliższej nasady kości piszczelowej przyśrodkowe, długość 115mm i 112mm, 4 otwory w trzonie i 4 otwory w głowie płytki, płyty uniwersalne | sztuk | 10 |  | 0 |  |  | 2szt. + kpl. Śrub
1a | Śruba do blokowania w płytce śr. 5,0mm, samogwintująca, samotnąca, gwintowana główka , dł. Od 14 do 90mm, tytan, gniado sześciokątne i gwiazdkowe | sztuk | 40 |  | 0
1b | Śruba korowa śr. 4,5mm, samogwintująca, dł. Od 14 do 110mm, tytan, gniazdo sześciokątne | sztuk | 15 |  | 0
1c | Śruba blokująca LCP, śr. 5,0mm, samotnąca,niebieska,gniazdo śrubokręta sześciokątne 3,5mm, tytan. | sztuk | 40 |  | 0
Razem |  |  |  |  | 0
| Wymagania graniczne Zamawiającego: | Podać tak/nie | Opisać
1.Nieodpłatne użyczenie kompletnego instrumentarium zapewniające szybkie i precyzyjne wprowadzanie implantów, wyposażone w śrubokręt dynamometryczny, osteotomy, rozwieracze kostne, klinowy rozwieracz ze wskaznikiem kąta. Implanty wykonane sa z tytanu dla wiekszej wytrzymałosci, spreżystosci, biokompatybilne i bezpieczne dla MRI na czas trwania umowy
2. Instrukcje w języku polskim w ilości 2 szt. dostarczone wraz z pierwszą dostawą.
3.Wykonawca dostarczy z pierwszą dostawą formularze kart zużycia w ilości zgodnej z zapotrzebowaniem.
.........................................
podpis osoby uprawnionej

## Arkusz2 (hidden)
Implanty kostne,chirurgiczne,systemy do separacji płytek krwi, łaty naczyniowe
Wartość brutto |  | Wartość netto | Wartość netto euro | umowa
Pakiet nr 1 | 0 | 0 | 0 | komis z użyczeniem
Pakiet nr 2 | 0 | 0 | 0 | komis z użyczeniem
Pakiet nr 3 | 0 | 0 | 0 | komis z użyczeniem
Pakiet nr 4 | 0 | 0 | 0 | komis z użyczeniem
Pakiet nr 5 | 0 | 0 | 0 | komis z użyczeniem
Pakiet nr 6 | 0 | 0 | 0 | komis z użyczeniem
Pakiet nr 7 | 0 | 0 | 0 | sprzedaż z użyczeniem na czas trwania zabiegu
Pakiet nr 8 | 0 | 0 | 0 | sprzedaż z użyczeniem
Pakiet nr 9 | 0 | 0 | 0 | komis z użyczeniem
Pakiet nr 10 | 0 | 0 | 0 | komis
Pakiet nr 11 | 0 | 0 | 0 | komis
Pakiet nr 12 | 0 | 0 | 0 | sprzedaż z użyczeniem
Pakiet nr 13 | 0 | 0 | 0 | komis z użyczeniem
Pakiet nr 14 | 0 | 0 | 0 | komis z użyczeniem
Pakiet nr 15 | 0 | 0 | 0 | komis
Pakiet nr 16 | 0 | 0 | 0 | komis z użyczeniem
Pakiet nr 17 | 0 | 0 | 0 | sprzedaż
Pakiet nr 18 | 0 | 0 | 0 | sprzedaż
Pakiet nr 19 | 0 | 0 | 0 | sprzedaż
Pakiet nr 20 | 0 | 0 | 0 | sprzedaż
Pakiet nr 21 | 0 | 0 | 0 | komis
Pakiet nr 22 | 0 | 0 | 0 | komis
Pakiet nr 23 | 0 | 0 | 0 | komis z użyczeniem
Pakiet nr 24 | 0 | 0 | 0 | komis z użyczeniem
Pakiet nr 25 | 0 | 0 | 0 | komis
Pakiet nr 26 | 0 | 0 | 0 | komis z użyczeniem
Pakiet nr 27 | 0 | 0 | 0 | sprzedaż z użyczeniem na czas trwania zabiegu
Pakiet nr 28 | 0 | 0 | 0 | komis z użyczeniem
Pakiet nr 29 | 0 | 0 | 0 | sprzedaż z użyczeniem
Pakiet nr 30 | 0 | 0 | 0 | komis z użyczeniem
Pakiet nr 31 | 0 | 0 | 0 | komis z użyczeniem
Pakiet nr 32 | 0 | 0 | 0 | komis z użyczeniem
Pakiet nr 33 | 0 | 0 | 0 | sprzedaż z użyczeniem na czas trwania zabiegu
Pakiet nr 34 | 0 | 0 | 0 | komis z użyczeniem
Pakiet nr 35 | 0 | 0 | 0 | sprzedaż
Pakiet nr 36 | 0 | 0 | 0 | komis
Pakiet nr 37 | 0 | 0 | 0 | sprzedaż
Pakiet nr 38 | 0 | 0 | 0 | komis z użyczeniem
Razem | 0 | 0 | 0