## PODSUMOWANIE
Część nr | Nazwa części | cena brutto
1 | Oleje | 0
2 | Materiały do cleanroom | 0
3 | Materiały do hodowli komórkowych | 0
4 | Materiały zużywalne | 0
5 | Materiały zużywalne | 0
6 | Materiały zużywalne | 0
7 | Materiały zużywalne | 0
8 | Materiały zużywalne (metalowe) | 0
9 | Materiały zużywalne (strzykawki, igły, filtry strzykawkowe) | 0
10 | Materiały zużywalne | 0
11 | Materiały zużywalne (środki czyszczące) | 0
12 | Pipety | 0
13 | Części i materiały do mikroskopów | 0
14 | Części i materiały do mikroskopów | 0
15 | Materiały zużywalne szklane | 0
16 | Materiały diagnostyczne | 0
17 | Materiały do technik próżniowych | 0
18 | System do pobierania krwi | 0
19 | Materiały zużywalne do genomiki (izolacja DNA, RNA, PRC idt) | 0
20 | Materiały do mikrobiologii (akcesoria do hodowli bakterii, itp.) | 0
21 | Materiały zużywalne do demineralizatora | 0
22 | Kuwety kwarcowe | 0
23 | Tygle laboratoryjne | 0
24 | Materiały zużywalne teflonowe | 0
25 | Porcelana i szkło laboratoryjne | 0
26 | Probówki | 0
27 | Materiały do barwień Histologicznych | 0
28 | Materiały do proteomiki (ELISA, blotting, eletroforeza białek) | 0
29 | Baterie | 0
30 | Płyny chłodnicze | 0
31 | Materiały polerskie | 0
32 | Filamenty | 0
33 | Bezpieczniki | 0
34 | Kleje | 0
35 | Materiały medyczne | 0
36 | Materiały zużywalne do NMR | 0
37 | Kleje tkankowe | 0
38 | Materiały zużywalne do drukarki BRADY | 0
0

## część 1
L.P. | Nazwa pakietu | Nazwa | Opis (opis kryteriów równoważności) | Jednostka miary (wielkość op.) | Producent wzorcowy lub równoważny | nr katalogowy producenta lub równoważny | Przewidywane ilości | wartość jednostkowa netto [PLN] | Stawka VAT % | Wartość VAT PLN (od wartości jednostkowej netto PLN) | Wartość jednostkowa brutto PLN (Wartość jednostkowa netto PLN + Wartość VAT PLN) | cena brutto (ilość x Wartość jednostkowa brutto PLN) | Oferowany produkt (nr katalogowy produktu, producent)
1 | cz. 1: Oleje | Olej do pompy próżniowej | Olej do pomp próżniowo-olejowych typu Edwards RV 12; dane techniczne: prężność pary: w 20°C 1 x 10-8 mbar, w 100°C 1.0 x 10-3 mbar; Masa cząsteczkowa 420; Ciężar właściwy w 15 ° C 0,86; Lepkość cSt w 20°C 143,7; w 40 °C 48,6; Temperatura krzepnięcia °C -16; Temperatura zapłonu °C 230; Zawartość siarki % 0; | 4 L | Edwards Vacuum |  | 1
2 | cz. 1: Oleje | Olej do pompy próżniowej | Olej mineralny do pomp próżniowych, ciśnienie pary: 10⁻⁵ mbar, lepkość w 40°C: cSt 118, temperatura zapłonu: 270°C, gęstość w 15°C: 0,888, do pompy próżniowej P6Z, ILMVAC10, typu ILMVAC | 1 L | ILMVAC | ILMV800122 | 1
3 | cz. 1: Oleje | Olej do pompy próżniowej | Olej mineralny do pomp rotacyjnych LEYBOLD lub równoważny, Stopień lepkości ISO : ISO VG 100 Lepkość w 40°C [mm2/s]: 95 Lepkość w 100°C [mm2/s]:10,5 Temperatura zapłonu [°C] >255 Gęstość w 15°C [kg/m3] 880 Temperatura płynięcia [°C] < -9 | 5 L | PREVAC sp. z o.o. | L100 05 | 1
4 | cz. 1: Oleje | Olej do pompy próżniowej | typ P3, Olej do zastosowania w pompach próżniowych hybrydowych. Mineralny, o wysokiej odporności chemicznej, gęstość kinematyczna 94-95 mm²/sec (40'C), gęstość 0,87 g/cm3 (20'C), możliwość osiągnięcia ciśnienia < 1 · 10-3 hPa | 1 L | martin christ gefriertrocknungsanlagen gmbh | 126181 | 3
5 | cz. 1: Oleje | Olej perfluoropolieterowy | Olej perfluoropolieterowy do pomp próżniowo olejowych EDWARDS RV 12; Dane techniczne: Prężność pary mbar: w 20°C 4x10-6; w 100°C 5x10-3; Masa cząsteczkowa 1900, Ciężar właściwy w 15 ° C 1,88; Lepkość cSt: w 20°C 64; w 40°C 25; Temperatura krzepnięcia °C -50; Zawartość siarki % 0 | 1 L | Edwards Vacuum |  | 1
6 | cz. 1: Oleje | Olej do pompy próżniowej | Olej do pomp próżniowo-olejowych RV12 firmy Edwards Vacuum, prężność pary w 20°C 1 x 10-8 mbar, w 100°C 1.0 x 10-3 mbar; masa cząsteczkowa 420, ciężar właściwy w 15°C 0,86, lepkość w 20°C 143,7 cSt, w 40°C 48,6 cSt, temp. krzepnięcia -16°C, temp. zapłonu 230°C, zawartość siarki 0% | 4 L | Edwards Vacuum |  | 2
7 | cz. 1: Oleje | Olej do pompy próżniowej | Olej do pompy próżniowej, typu ultragrade 19, właściwy do pomp firmy Edwards Vacuum, do pomp rotacyjno- łopatkowych, zawierający przeciwutleniacze pozwalające pompie wytrzymać wysokie temperatury pracy bez degradacji oleju | 4 L | Edwards Vacuum | 181-0380 | 1
8 | cz. 1: Oleje | Olej perfluoropolieterowy | Olej perfluoropolieterowy do pomp próżniowo-olejowych firmy Leybold, gęstość w 15°C 1890 kg/m3, lepkość w 40°C 49 mm2/s, w 100°C 7 mm2/s, temp. krzepnięcia -45 °C, zawartość siarki % 0 | 1 kg | LEYBONOL | LEYBONOL LVO 400 | 1
9 | cz. 1: Oleje | Łącznie cena oferty na część 1 (Σ poz. 1 ÷ 8)

## część 2
L.P. | Nazwa pakietu | Nazwa | Opis (opis kryteriów równoważności) | Jednostka miary (wielkość op.) | Przewidywane ilości | wartość jednostkowa netto [PLN] | Stawka VAT % | Wartość VAT PLN (od wartości jednostkowej netto PLN) | Wartość jednostkowa brutto PLN (Wartość jednostkowa netto PLN + Wartość VAT PLN) | cena brutto (ilość x Wartość jednostkowa brutto PLN) | Oferowany produkt (nr katalogowy produktu, producent)
1 | cz. 2: Materiały do cleanroom | Chusteczki bezpyłowe | Chusteczki do czyszczenia mikroskopu, lamp, złącz światłowodowych; bezpyłowe; mogą być używane suche lub nasączone alkoholem izopropylowym; pakowane w pudełka; rozmiar chusteczki: 114 mm x 216 mm (+-2%) | 1 op. (280 szt.) | 9
2 | cz. 2: Materiały do cleanroom | Chusteczki bezpyłowe | Chusteczki bezpyłowe, jednowarstwowe, celulozowe, białe, rozmiar chusteczki 11x21 cm (+-2%) | 1 op. (280 szt.) | 40
3 | cz. 2: Materiały do cleanroom | Chusteczki bezpyłowe do cleanroomu | Chusteczki cleanroom, Absorbancja (ml / m²) 291 Szybkość chłonienia (s) 2 Generowanie cząstek (<gt /> = 0,5 µm) - wstrząs dwuosiowy (na cm²) 16×103 Ekstrahowalne - używając wody dejonizowanej (g/m²) 0,030 Ekstrahowalne - używając alkoholu izopropylowego (g/m²) 0,0034 Włókna (>100 µm/cm²) 110 Jony - wapń (ppm) 12 Jony chlorku (ppm) 39 Jony - magnez (ppm) 4,7 Jony potasu (ppm) 4,1 Jony sodu (ppm) 49 Suwmiarka (µm) 243 Gramatura (g/m²) 67,6 Dł.×Szer.: 230×230 mm | 1 op. (300 szt.) | 2
4 | cz. 2: Materiały do cleanroom | Notes laboratoryjny | Notes laboratoryjny zawierający papier niepylący do cleanroomu, rozmiar memo | 1 szt. | 10
5 | cz. 2: Materiały do cleanroom | Notes laboratoryjny | Notes laboratoryjny zawierający papier niepylący do cleanroomu, rozmiar A5 | 1 szt. | 8
6 | cz. 2: Materiały do cleanroom | Notes laboratoryjny | Notes laboratoryjny zawierający papier niepylący do cleanroomu, rozmiar A4 | 1 szt. | 18
7 | cz. 2: Materiały do cleanroom | Pojemniki membranowe | Pojemniki membranowe, czyste do cleanroomu, do przechowywania i transportu próbek, 39 x 39 x 17,8 mm | 1 op. (12 szt.) | 5
8 | cz. 2: Materiały do cleanroom | Pojemniki na próbki | Pojemniki z tworzywa sztucznego, czyste do cleanroomu, 42 x 35 x 9 mm | 1 op. (100 szt.) | 1
9 | cz. 2: Materiały do cleanroom | Pudełka na podłoża | Pudełka na podłoża, wykonane z twardego, odpornego na zarysowania, odpornego chemicznie (np. na alkohole) plastiku, pudełka kwadratowe o bokach 4'' i wys. 8 mm, z 4 kwadratowymi komorami (2 x 2) o bokach 4 cm i głębokości 3 mm, koloru żółtego (preferowany) lub innego jasnego | 1 op. (50 szt.) | 1
10 | cz. 2: Materiały do cleanroom | Pudełka na podłoża | Pudełka na podłoża, wykonane z twardego, odpornego na zarysowania, odpornego chemicznie (np. na alkohole) plastiku, o gładkiej powierzchni, pudełka kwadratowe o bokach 4'' i wys. 8 mm, z 9 kwadratowymi komorami (3 x 3) o głębokości 3 mm, koloru żółtego (preferowany) lub innego jasnego | 1 op. (50 szt.) | 1
11 | cz. 2: Materiały do cleanroom | Notes laboratoryjny | papier niepylący do clean roomu; rozmiar A4 | 1 szt. | 10
12 | cz. 2: Materiały do cleanroom | Czyściwo bezpyłowe | Przeznaczone do cleanroom. Przeznaczone do konserwacji sprzętu oraz wszelkiej aparatury medycznej | 1 rolka | 15
13 | cz. 2: Materiały do cleanroom | Łącznie cena oferty na część 2 (Σ poz. 1 ÷ 12)

## część 3
L.P. | Nazwa pakietu | Nazwa | Opis (opis kryteriów równoważności) | Jednostka miary (wielkość op.) | Przewidywane ilości | wartość jednostkowa netto [PLN] | Stawka VAT % | Wartość VAT PLN (od wartości jednostkowej netto PLN) | Wartość jednostkowa brutto PLN (Wartość jednostkowa netto PLN + Wartość VAT PLN) | cena brutto (ilość x Wartość jednostkowa brutto PLN) | Oferowany produkt (nr katalogowy produktu, producent)
1 | cz. 3: Materiały do hodowli komórkowych | Filtry strzykawkowe PTFE | Filtry strzykawkowe membrana PTFE; wielkość porów 0,22 um; 13-15 mm; niesterylne | 1 op. (100 szt.) | 4
2 | cz. 3: Materiały do hodowli komórkowych | Butelka hodowlana | Butelki hodowlane o powierzchni wzrostu 75 cm2, sterylne, z wentylacją, wolne od Dnaz, Rnaz i pirogenów, z powierzchnią zmodyfikowaną do optymalnego wzrostu i adhezji komórek | 1 op. (100 szt.) | 19
3 | cz. 3: Materiały do hodowli komórkowych | Butelka hodowlana | Butelki hodowlane o powierzchni wzrostu 25 cm2, z wentylacją, TC-treated, objętość robocza ok. 5 - 7,5 ml, sterylna, 10 sztuk na worek | 1 op. (200 szt.) | 6
4 | cz. 3: Materiały do hodowli komórkowych | Butelka hodowlana | Butelki hodowlane o powierzchni wzrostu 75cm2; dedydykowane do hodowli adherentnych; Wykonane z przezroczystego polistyrenu; Skośna szyjka, dostęp do wszystkich narożników pipetą serologiczną i skrobakiem; Pola opisu z obu stron szyjki; nadrukowana bądź wygrawerowana skala z obu stron butelki; wyprofilowana krawędź umożliwiająca ustawianie butelek w stosy; zakrętka wentylująca z filtrem hydrofobowym o porach 0,2µm zamykana i otwierana jedną trzecią obrotu; Butelki sterylne; niepirogenne (weryfikacja testem LAL, przy granicy wykrywalności <0,06 EU/ml); niecytotoksyczne | 1 op. (100 szt.) | 12
5 | cz. 3: Materiały do hodowli komórkowych | Butelka hodowlana | Butelki hodowlane o powierzchni wzrostu 25cm2; dedydykowane do hodowli adherentnych; Wykonane z przezroczystego polistyrenu; Skośna szyjka, dostęp do wszystkich narożników pipetą serologiczną i skrobakiem; Pola opisu z obu stron szyjki, nadrukowana bądź wygrawerowana skala z obu stron butelki, wyprofilowana krawędź umożliwiająca ustawianie butelek w stosy, zakrętka wentylująca z filtrem hydrofobowym o porach 0,2µm zamykana i otwierana jedną trzecią obrotu; Butelki sterylne ; niepirogenne (weryfikacja testem LAL, przy granicy wykrywalności <0,06 EU/ml); niecytotoksyczne | 1 op. (300 szt.) | 10
6 | cz. 3: Materiały do hodowli komórkowych | Butelki hodowlane T175 | Butelki hodowlane o powierzchni wzrostu 175 cm²; dedydykowane do hodowli adherentnych; Wykonane z przezroczystego polistyrenu; Skośna szyjka, dostęp do wszystkich narożników pipetą serologiczną i skrobakiem; Pola opisu z obu stron szyjki; nadrukowana bądź wygrawerowana skala z obu stron butelki; wyprofilowana krawędź umożliwiająca ustawianie butelek w stosy; zakrętka wentylująca z filtrem hydrofobowym o porach 0,2µm zamykana i otwierana jedną trzecią obrotu; Butelki sterylne ; niepirogenne (weryfikacja testem LAL, przy granicy wykrywalności <0,06 EU/ml); niecytotoksyczne | 1 op. (40 szt.) | 23
7 | cz. 3: Materiały do hodowli komórkowych | Filtr nakręcany na butelkę | sterylny filtr do filtracji płynów; nakręcany na butelkę do pojemności 500ml; o średnicy porów 0,22µm; z membraną wykonaną z polietersulfonu; średnica membrany filtracyjnej 73mm; średnica gwintu: 33mm; powierzchnia filtracyjna 40cm²; objętość martwa mniejsza lub równa 3ml; możliwość filtracji płynów o temperaturze do 45°C | 1 op. (12 szt.) | 2
8 | cz. 3: Materiały do hodowli komórkowych | Filtry strzykawkowe PES | filtr strzykawkowy, sterylny, membrana wykonana z polieterosulfonu (PES) o powierzchni filtracyjnej 5.3 cm2, średnica porów: 0.2 µm, nakręcany na strzykawkę z gwintem Luer-Lock, pakowany pojedynczo, wolny od pirogenów, endotoksyn, niecytotoksyczny. | 1 op. (50 szt.) | 11
9 | cz. 3: Materiały do hodowli komórkowych | Filtry strzykawkowe PES | filtr strzykawkowy, sterylny, membrana wykonana z polieterosulfonu (PES) o powierzchni filtracyjnej 5.3 cm2, średnica porów: 0.45 µm, nakręcany na strzykawkę z gwintem Luer-Lock, pakowany pojedynczo, wolny od pirogenów, endotoksyn, niecytotoksyczny. | 1 op. (50 szt.) | 6
10 | cz. 3: Materiały do hodowli komórkowych | Filtry strzykawkowe PVDF | sterylny filtr strzykawkowy do filtracji płynów do pojemności 10ml; o średnicy porów 0,22µm; z membraną wykonaną z PVDF (polifluorku winylidenu); średnica filtra 13mm; objętość martwa <50µl; powierzchnia filtracyjna 0.65cm²; możliwość filtracji płynów o temperaturze do 45°C | 1 op. (100 szt.) | 1
11 | cz. 3: Materiały do hodowli komórkowych | Inserty do hodowli komórkowych | Wkłady membranowe (inserty) do hodowli komórkowych; pasujące do standardowych płytek 12-dołkowych; materiał: PET; półprzezroczyste; średnica porów: 0,4 um; gęstość porów: 1 x 108 cm-2; wysokosć: 16.25 mm; wolne od Dnaz, Rnaz i ludzkiego DNA; apirogenne; sterylne; pakowane pojedyczno | 1 op. (48 szt.) | 2
12 | cz. 3: Materiały do hodowli komórkowych | Inserty do hodowli komórkowych | Wkłady membranowe (inserty) do hodowli pasujące do standardowych płytek 12-dołkowych; sterylne; pakowane pojedynczo; zawieszane na haczykach; transparentne; materiał: PET; pory 0,4 µm; gęstość porów 2 x 106 cm-2 op. 48 szt. | 1 op. (48 szt.) | 3
13 | cz. 3: Materiały do hodowli komórkowych | Naczynia hodowlane | Szalka do hodowli komórkowych, średnica 150 mm, wysokość 22 mm | 1 op. (120 szt.) | 9
14 | cz. 3: Materiały do hodowli komórkowych | Płytka 12 dołkowa | Płytki 12-dołkowe do hodowli komórkowych. Powierzchnia TC. Sterylizowane promieniowaniem gamma. Wolne od DNaz i RNaz, nie pirogeniczne. | 1 op. (100 szt.) | 21
15 | cz. 3: Materiały do hodowli komórkowych | Płytka 12 dołkowa | Płytki hodowlane 12-dołkowe; Wykonane z przezroczystego polistyrenu wysokiej jakości umozliwiajacego prowadzenie obserwacji mikroskopowych; Wymiary zewnętrzne płytek zgodne z normą ANSI/SBS; Dołki ponumerowane alfanumerycznie wzdłuż krawędzi oraz pomiędzy dołkami; Zagłębienia pomiędzy dołkami zmniejszające ryzyko kontaminacji; Antypoślizgowe kratki na bocznych ściankach podstawy, przezroczyste ścianki boczne podstawy,pierścienie kondensacyjne wytłoczone na nakrywce; sterylne (zgodnie z DIN EN ISO 11137); niepirogenne (weryfikacja testem LAL, przy granicy wykrywalności <0,06 EU/ml); niecytotoksyczne; Pakowane indywidualnie | 1 op. (50 szt.) | 2
16 | cz. 3: Materiały do hodowli komórkowych | Płytka 24 dołkowa | Płytki 24-dołkowe do hodowli komórkowych. Powierzchnia TC. Sterylizowane promieniowaniem gamma. Wolne od DNaz i RNaz, nie pirogeniczne. | 1 op. (100 szt.) | 22
17 | cz. 3: Materiały do hodowli komórkowych | Płytka 24 dołkowa | Płytki hodowlane 24-dołkowe; Wykonane z przezroczystego polistyrenu wysokiej jakości umozliwiajacego prowadzenie obserwacji mikroskopowych; Wymiary zewnętrzne płytek zgodne z normą ANSI/SBS; Dołki ponumerowane alfanumerycznie wzdłuż krawędzi oraz pomiędzy dołkami; Zagłębienia pomiędzy dołkami zmniejszające ryzyko kontaminacji; Antypoślizgowe kratki na bocznych ściankach podstawy, przezroczyste ścianki boczne podstawy,pierścienie kondensacyjne wytłoczone na nakrywce; sterylne (; niepirogenne (weryfikacja testem LAL, przy granicy wykrywalności <0,06 EU/ml); niecytotoksyczne; Pakowane indywidualnie | 1 op. (50 szt.) | 8
18 | cz. 3: Materiały do hodowli komórkowych | Płytka 48-dołkowa | Płytki 48 dołkowe, powierzchnia TC, przezroczyste, objętość robocza 0,19 – 0,29 ml | 1 op. (100 szt.) | 5
19 | cz. 3: Materiały do hodowli komórkowych | Płytka 6 dołkowa | Płytki 6-dołkowe do hodowli komórkowych. Powierzchnia TC. Sterylizowane promieniowaniem gamma. Wolne od DNaz i RNaz, nie pirogeniczne. | 1 op. (100 szt.) | 30
20 | cz. 3: Materiały do hodowli komórkowych | Płytka 6 dołkowa | Płytki hodowlane 6-dołkowe; Wykonane z przezroczysteg polistyrenu wysokiej jakości umozliwiajacego prowadzenie obserwacji mikroskopowych; Wymiary zewnętrzne płytek zgodne z normą ANSI/SBS; Dołki ponumerowane alfanumerycznie wzdłuż krawędzi oraz pomiędzy dołkami; Zagłębienia pomiędzy dołkami zmniejszające ryzyko kontaminacji; Antypoślizgowe kratki na bocznych ściankach podstawy, przezroczyste ścianki boczne podstawy,pierścienie kondensacyjne wytłoczone na nakrywce; sterylne; niepirogenne (weryfikacja testem LAL, przy granicy wykrywalności <0,06 EU/ml); niecytotoksyczne ; Pakowane indywidualnie | 1 op. (50 szt.) | 8
21 | cz. 3: Materiały do hodowli komórkowych | Płytka 96 dołkowa | Płytki 96-dołkowe, płaskie dno, powierzchnia TC do hodowli komórkowych. Sterylizowane promieniowaniem gamma. Wolne od DNaz i RNaz, nie pirogeniczne. 100 sztuk | 1 op. (100 szt.) | 18
22 | cz. 3: Materiały do hodowli komórkowych | Płytka 96 dołkowa | Płytki 96-dołkowe; Wykonane z przezroczystego polistyrenu wysokiej jakości umozliwiajacego prowadzenie obserwacji mikroskopowych; Wymiary zewnętrzne płytek zgodne z normą ANSI/SBS; Dołki ponumerowane alfanumerycznie wzdłuż krawędzi oraz pomiędzy dołkami; Zagłębienia pomiędzy dołkami zmniejszające ryzyko kontaminacji; Antypoślizgowe kratki na bocznych ściankach podstawy, przezroczyste ścianki boczne podstawy,pierścienie kondensacyjne wytłoczone na nakrywce; sterylne, niepirogenne (weryfikacja testem LAL, przy granicy wykrywalności <0,06 EU/ml); niecytotoksyczne ; Pakowane indywidualnie | 1 op. (50 szt.) | 16
23 | cz. 3: Materiały do hodowli komórkowych | Płytki do pomiaru fluorescencji | płytki do pomiaru fluorescencji; 96-dołkowe; czarne; z optycznie przezroczystym dnem; polistyrenowe | 1 op. (48 szt.) | 1
24 | cz. 3: Materiały do hodowli komórkowych | Płytki hodowlane 24-dołkowe opłaszczone kolagenem | Płytki 24-dołkowe opłaczone kolagenem typu I (pochodzącym ze szczurzych ogonów) do hodowli komórkowych; Wykonane z przezroczystego polistyrenu wysokiej jakości umozliwiajacego prowadzenie obserwacji mikroskopowych; Dołki ponumerowane alfanumerycznie wzdłuż krawędzi oraz pomiędzy dołkami; Zagłębienia pomiędzy dołkami zmniejszające ryzyko kontaminacji; Antypoślizgowe kratki na bocznych ściankach podstawy, przezroczyste ścianki boczne podstawy,pierścienie kondensacyjne wytłoczone na nakrywce; sterylne ; niepirogenne (weryfikacja testem LAL, przy granicy wykrywalności <0,06 EU/ml); niecytotoksyczne | 1 op. (5 szt.) | 6
25 | cz. 3: Materiały do hodowli komórkowych | Płytki pasujące do aparatu Fragment Analyzer | Produkt kompatybilny z Fragment Analyzer Płytki V-denne bez kołnierza, 96-dołkowe, PP, poj. 0,2 ml, brak RNAz, DNAz i endotoksyn poświadczony certyfikatem, bez ramki osłaniającej, przycięty narożnik i przejrzyste dno Produkt wzorcowy: Nest Biotechnology PCR Plates, Thin Wall, Clear 0.2 mL, Non-skirted with black alpha-numbers | 1 op. (4 x 25 szt.) | 2
26 | cz. 3: Materiały do hodowli komórkowych | Płytki wielodołkowe | Sterylne; przezroczyste płytki; do screeningu hybrydom;okrągłe dołki o całkowitej powierzchni 95 mm²; dostarczane w tackach; 96 studzienek | 1 op. (50 szt.) | 5
27 | cz. 3: Materiały do hodowli komórkowych | Podłoże do hodowli | Rekonstytuowany preparat błony podstawnej; zawiera lamininę; kolagen IV; entaktynę, dodatkowo wzbogacony w liczne czynniki wzrostu tj: EGF, bFGF, NGF, PDGF, IGF-1, TGF-beta | 1 op. (10 mL) | 1
28 | cz. 3: Materiały do hodowli komórkowych | Skrobaki do komórek | Ostrza skrobaków wykonane z bardzo elastycznego, gumopodonego, nietoksycznego materiału, ostrze można ustawić w dwóch położeniach, długość ostrza 1,7 cm, długość całkowita skrobaka 25 cm.Sterylne , niepirogenne (weryfikacja testem LAL, przy granicy wykrywalności <0,06 EU/ml), niecytotoksyczne ), pakowane pojedynczo. | 1 op. (100 szt.) | 5
29 | cz. 3: Materiały do hodowli komórkowych | Skrobaki do komórek | Ostrza skrobaków wykonane z bardzo elastycznego, gumopodonego, nietoksycznego materiału, ostrze można ustawić w dwóch położeniach, długość ostrza 1,35 cm, długość całkowita skrobaka 16 cm.Sterylne , niepirogenne (weryfikacja testem LAL, przy granicy wykrywalności <0,06 EU/ml), niecytotoksyczne , pakowane pojedynczo. | 1 op. (100 szt.) | 10
30 | cz. 3: Materiały do hodowli komórkowych | Slajdy do liczenia komórek | Slajdy do liczenia komórek w liczniku TC10/TC20, dwie komory. | 1 op. (30 szt.) | 20
31 | cz. 3: Materiały do hodowli komórkowych | Szalka hodowlana | Szalki o średnicy 100mm i wysokości 20 mm, wykonane z przezroczystego polistyrenu. Posiadają wypukły pierścień otaczający denko ułatwiający przenoszenie szalek, pierścienie na krawędziach pokrywki i denka ułatwiające ustawianie szalek w stosy, wypustki na nakrywce poprawiające jej zamocowanie i umozliwiające wymianę gazową, strzałki na szalce i pokrywce umożliwiające ich prawidłowe ułożenie względem siebie; sterylne , niepirogenne (weryfikacja testem LAL, przy granicy wykrywalności <0,06 EU/ml), niecytotoksyczne | 1 op. (300 szt.) | 8
32 | cz. 3: Materiały do hodowli komórkowych | Szalka hodowlana opłaszczona kolagenem typu I | Szalki o średnicy 100mm, wysokości 20 mm i obszarze wzrostu 58,1 cm², wykonane z przezroczystego polistyrenu opłaszczone kolagenem typu I (pochodzącym ze szczurzych ogonów). Posiadają wypukły pierścień otaczający denko ułatwiający przenoszenie szalek, pierścienie na krawędziach pokrywki i denka ułatwiające ustawianie szalek w stosy, wypustki na nakrywce poprawiające jej zamocowanie i umozliwiające wymianę gazową; sterylne , niepirogenne (weryfikacja testem LAL, przy granicy wykrywalności <0,06 EU/ml), niecytotoksyczne | 1 op. (10 szt.) | 3
33 | cz. 3: Materiały do hodowli komórkowych | Butelki do hodowli płynnych komórek ssaczych 125 ml | butelki jednorazowe z poliwęglanu typu Erlenmeyer do hodowli płynnych komórek ssaczych, niepirogenne, płaskie dno, wentylowane nakrętki | 1op. (50 szt.) | 1
34 | cz. 3: Materiały do hodowli komórkowych | Butelki do hodowli płynnych komórek ssaczych 500 ml | butelki jednorazowe z poliwęglanu typu Erlenmeyer do hodowli płynnych komórek ssaczych, niepirogenne, płaskie dno, wentylowane nakrętki | 1op. (25 szt.) | 1
35 | cz. 3: Materiały do hodowli komórkowych | Butelki do hodowli płynnych komórek ssaczych 2000 ml | butelki jednorazowe z poliwęglanu typu Erlenmeyer do hodowli płynnych komórek ssaczych, niepirogenne, płaskie dno, wentylowane nakrętki | 1 op. (6 szt.) | 2
36 | cz. 3: Materiały do hodowli komórkowych | szkiełka nakrywkowe do komory BÜRKERA | Dane techniczne: wymiary: 20 x 28 mm grubość: 0.4 mm | 1 op. (2 szt.) | 1
37 | cz. 3: Materiały do hodowli komórkowych | Skrobaczka do kultur komórkowych | Długość rączki: 180 mm Wyposażone w obrotowe, elastyczne ostrze z PE Długość ostrza: 18 mm, sterylne, indywidualne pakowane | 1 szt. | 10
38 | cz. 3: Materiały do hodowli komórkowych | Szalka do hodowli komórkowych z uchwytem pierścieniowym | Średnica: 10 mm Wysokość: 22 mm Obszar wzrostu: 60,8 cm2 Pakowanie: 10/worek Traktowane TC Sterylizowane promieniowaniem gamma (SAL 10-6), bez DNAzy i RNAzy, nie pirogenne Operacyjny zakres temperaturowy: –20 to +50 °C Płaski dno, jednolita grubość ścianki zapewnia dno bez zniekształceń Optycznie przejrzyste | 1 op. (300 szt.) | 4
39 | cz. 3: Materiały do hodowli komórkowych | Płytki hodowlane z mikrostudzienkami do produkcji ciał embrionalnych i sferoidów. | Płytki hodowlane z mikrostudzienkami do łatwej; drugiej generacji są kompatybilne z różnymi typami komórek, w tym komórkami ES i iPS, komórkami rakowymi i nie tylko. Udoskonalone właściwości optyczne zapewniają krystalicznie czyste obrazowanie. Rozmiary EB i sferoidów są bardzo jednorodne i można je łatwo znaleźć, dostosowując gęstość komórek wejściowych. 24 dołki, około 300 mikrostudzienek na dołek. Mikrostudzienki mają rozmiar 800 μm | 1 op. (5 szt.) | 1
40 | cz. 3: Materiały do hodowli komórkowych | Filtry odwracalne | małe 37 μm; odwracalne sitko do filtracji pojedynczych komórek i izolacji agregatów komórkowych, w tym ciał embrionalnych i sferoidów; kompatybilne z probówkami stożkowymi 14-15 mL i probówkami okrągłodennymi 3 - 5 mL | 1 op. (50 szt.) | 1
41 | cz. 3: Materiały do hodowli komórkowych | filtry do agreagatów komórkowych | 70 µm; przeznaczone do łatwego usuwania agregatów komórkowych lub dużych cząstek po dysocjacji tkanek lub z większych próbek krwi w celu uzyskania jednolitej zawiesiny pojedynczych komórek; konstrukcja sitek zapewniająca lepszą wentylację podczas filtracji oraz zapobiegająca zatykaniu się filtrów, odpowiednie do falkonów stożkowych: 15 ml | 1 op. (100 szt.) | 1
42 | cz. 3: Materiały do hodowli komórkowych | filtry do agreagatów komórkowych | 70 µm; przeznaczone do łatwego usuwania agregatów komórkowych lub dużych cząstek po dysocjacji tkanek lub z większych próbek krwi w celu uzyskania jednolitej zawiesiny pojedynczych komórek; konstrukcja sitek zapewniająca lepszą wentylację podczas filtracji oraz zapobiegająca zatykaniu się filtrów, odpowiednie do falkonów stożkowych:50 mL | 1 op. (100 szt.) | 1
43 | cz. 3: Materiały do hodowli komórkowych | filtry do agreagatów komórkowych | 100 µm; przeznaczone do łatwego usuwania agregatów komórkowych lub dużych cząstek po dysocjacji tkanek lub z większych próbek krwi w celu uzyskania jednolitej zawiesiny pojedynczych komórek; konstrukcja sitek zapewniająca lepszą wentylację podczas filtracji oraz zapobiegająca zatykaniu się filtrów, odpowiednie do falkonów stożkowych: 15 mL | 1 op. (100 szt.) | 1
44 | cz. 3: Materiały do hodowli komórkowych | filtry do agreagatów komórkowych | 100 µm; przeznaczone do łatwego usuwania agregatów komórkowych lub dużych cząstek po dysocjacji tkanek lub z większych próbek krwi w celu uzyskania jednolitej zawiesiny pojedynczych komórek; konstrukcja sitek zapewniająca lepszą wentylację podczas filtracji oraz zapobiegająca zatykaniu się filtrów, odpowiednie do falkonów stożkowych: 50 mL | 1 op. (100 szt.) | 1
45 | cz. 3: Materiały do hodowli komórkowych | Insert do hodowli komórkowych | Wisząca wkładka do hodowli komórek z PET, z porami o wielkości 0,4 μm, stosowana w 24-studzienkowej płytce do mocowania komórek, hodowli komórek, różnicowania komórek i ICC; sterylne, pakowane pojedynczo | 1 op. (48 szt.) | 1
46 | cz. 3: Materiały do hodowli komórkowych | Filtry strzykawkowe PES | filtr strzykawkowy, sterylny, membrana wykonana z polieterosulfonu (PES) o powierzchni filtracyjnej 5.3 cm2, średnica porów: 0.2 µm, nakręcany na strzykawkę z gwintem Luer-Lock, pakowany pojedynczo, wolny od pirogenów, endotoksyn, niecytotoksyczny. | 1 op. (50 szt.) | 5
47 | cz. 3: Materiały do hodowli komórkowych | Filtry strzykawkowe PES | filtr strzykawkowy, sterylny, membrana wykonana z polieterosulfonu (PES) o powierzchni filtracyjnej 5.3 cm2, średnica porów: 0.45 µm, nakręcany na strzykawkę z gwintem Luer-Lock, pakowany pojedynczo, wolny od pirogenów, endotoksyn, niecytotoksyczny. | 1 op. (50 szt.) | 5
48 | cz. 3: Materiały do hodowli komórkowych | Szalki do hodowli komórkowych | Szalki do hodowli komórkowych, z zaznaczoną na dnie siatką, 15 cm średnicy, wysokość 2,5 cm, | 1 op. (100 szt.) | 2
49 | cz. 3: Materiały do hodowli komórkowych | Butelki do hodowli komórkowych duże | Butelki do hodowli CELLSTAR 550 ml, powierzchnia 175 cm2, korek z filtrem, pakowane po 5 szt, sterylne | 1 op. (50 szt.) | 5
50 | cz. 3: Materiały do hodowli komórkowych | Płytki 6 dołkowe | Płytka do hodowli komtórkowych z 6 dołkami, powierzchnia TC lub zwykła (bez pokrycia), sterylne, z pokrywą, pakowane indywidualnie, płaskie dno | 1 op. (100 szt.) lub 2 x 1 op. (50 szt.) | 1
51 | cz. 3: Materiały do hodowli komórkowych | Płytki 12 dołkowe | Płytka do hodowli komtórkowych z 12 dołkami, powierzchnia TC lub zwykła (bez pokrycia), sterylne, z pokrywą, pakowane indywidualnie, płaskie dno | 1 op. (100 szt.) lub 2 x 1 op. (50 szt.) | 1
52 | cz. 3: Materiały do hodowli komórkowych | Szalki do hodowli komórkowych 3,5 cm | Szalki do hodowli komórkowych, sterylne, pakowane po 10 szt. , srednica 35 mm, wysokość 10 mm, powierzchnia TC | 1 op. (740 szt.) | 1
53 | cz. 3: Materiały do hodowli komórkowych | Szalki do hodowli komórkowych 6 cm | Szalki do hodowli komórkowych, sterylne, pakowane po 10 szt. , srednica 60 mm, wysokość 15 mm, powierzchnia TC | 1 op. (600 szt.) | 1
54 | cz. 3: Materiały do hodowli komórkowych | Szpatułki do kultur komórkowych | Szpatułki do kultur komórkowych z PE, 18 cm, sterylne, pakowane indywidualnie, ostrze nieruchome o szerokości ok 2 cm. | 1 op. (100 szt.) | 2
55 | cz. 3: Materiały do hodowli komórkowych | Łącznie cena oferty na część 3 (Σ poz. 1 ÷ 54)

## część 4
L.P. | Nazwa pakietu | Nazwa | Opis (opis kryteriów równoważności) | Jednostka miary (wielkość op.) | Przewidywane ilości | wartość jednostkowa netto [PLN] | Stawka VAT % | Wartość VAT PLN (od wartości jednostkowej netto PLN) | Wartość jednostkowa brutto PLN (Wartość jednostkowa netto PLN + Wartość VAT PLN) | cena brutto (ilość x Wartość jednostkowa brutto PLN) | Oferowany produkt (nr katalogowy produktu, producent)
1 | cz. 4: Materiały zużywalne | Folia aluminiowa | Folia aluminiowa w rolce, dł. 200 m (1 rolka = 200m lub 2 rolki po 100 m), szer. 500 mm, grubość 0,03 mm | 1 szt. | 7
2 | cz. 4: Materiały zużywalne | Folia aluminiowa | Folia aluminiowa w rolce, dł. 200 m (1 rolka o dlugości 200m lub 2 rolki po 100 m), szer. 500 mm, grubość 0,05 mm | 1 szt. | 13
3 | cz. 4: Materiały zużywalne | Smar silikonowy | Smar silikonowy właściwy do próżniowych połączeń szklanych | 1 szt. | 3
4 | cz. 4: Materiały zużywalne | Taśma znacznikowa do autoklawu wskaźnikowa | taśma adhezyjna, z indykatorem stanu sterylizacji, dł. Taśmy 55 m | 1 szt. | 16
5 | cz. 4: Materiały zużywalne | Łódeczki wagowe | Jednorazowe łódeczki wagowe o pojemności 25 ml, antystatyczne, wykonane z PS, kształt diamentu, Odporne na temperaturę do 70 °C | 1 op. (500 szt.) | 1
6 | cz. 4: Materiały zużywalne | Mieszadełko magnetyczne | Mieszadełko magnetyczne pręcik; pokryte PTFE, autoklawowalne, długość 3 mm | 1 op. (10 szt.) | 2
7 | cz. 4: Materiały zużywalne | Mieszadełko magnetyczne | Mieszadełko magnetyczne pręcik; pokryte PTFE, autoklawowalne, długość 6 mm | 1 op. (10 szt.) | 2
8 | cz. 4: Materiały zużywalne | Mieszadełko magnetyczne | Mieszadełko magnetyczne pręcik; pokryte PTFE, autoklawowalne, długość 8 mm | 1 op. (10 szt.) | 1
9 | cz. 4: Materiały zużywalne | Ostrza do skalpeli | Sterylne ostrza ze stali węglowej, pasujące do skalpeli firmy BAYHA, typ 22 | 1 op. (12 szt.) | 1
10 | cz. 4: Materiały zużywalne | Papierki wagowe | Transparentny obustronnie gładki papier, stosowany samodzielnie lub jako wkład do łódeczek do ważenia, gładkość papieru gwarantuje przenoszenie bez strat ważonego materiału, dł. 115 mm, szer. 90 mm | 1 op. (100 szt.) | 7
11 | cz. 4: Materiały zużywalne | Patyczki czyszczące | Antystatyczne patyczki czyszczące, zakończenia patyczków wykonane z pianki PE, główka czyszcząca płaska (15 x 6,2 mm) przymocowana do trzonka (145 mm) bez użycia kleju | 1 op. (100 szt.) | 2
12 | cz. 4: Materiały zużywalne | Pojemniki na mocz | Pojemniki na mocz z przezroczystego PP, z gwintowaną, szczelną pokrywką, poj. 100 mL, z podziałką, niesterylne, posiadające pole do opisu oraz matową powierzchnię opisową, odporne na zgniatanie i pęknięcia | 1 op. (100 szt.) | 1
13 | cz. 4: Materiały zużywalne | Rysik diamentowy | Rysik diamentowy z drewnianą rączką, do trwałego znakowania szkła | 1 szt. | 3
14 | cz. 4: Materiały zużywalne | Statyw na probówki | Zestaw 5 statywów, każdy na probówki poj. 1,5-2 mL, z dwoma uchwytami, 80-miejscowy, wykonany z PP, odporny na temp. od -80°C do +125°C, autoklawowalny | 1 op. (5 szt.) | 1
15 | cz. 4: Materiały zużywalne | Statyw na probówki | Statyw z PP przystosowany do wykorzystania wszystkich czterech stron; zawiera: – 4 otwory o śr. 30 mm na probówki o poj. 50 ml; – 12 otworów o śr. 20 mm na probówki wirówkowe o poj. 15 ml; – 32 otwory o śr. 12 mm na probówki reakcyjne o poj. 1,5 i 2 ml; – 32 otwory o śr. 10 mm na probówki reakcyjne o poj. 0,5 ml;z estaw 5 szt. | 1 op. (5 szt.) | 1
16 | cz. 4: Materiały zużywalne | Statyw na probówki | Statyw na probówki wirówkowe o poj. 15 mL, 213 x 130 x 50 mm, 50-miejscowy, wykonany z PP | 1 szt. | 2
17 | cz. 4: Materiały zużywalne | Statyw na probówki | Statyw na probówki wirówkowe o poj. 50 mL, 200 x 170 x 52 mm, 25-miejscowy, wykonany z PP | 1 szt. | 2
18 | cz. 4: Materiały zużywalne | Szalka Petriego | Szalki Petriego wykonane z twardego przezroczystego plastiku, średnica 90 mm, wys. 14-15 mm, bez żeber wentylacyjnych, w zestawie z nakrywkami | 1 op. (10 szt.) | 60
19 | cz. 4: Materiały zużywalne | Taśma parafinowa | Taśma parafinowa, dł. 75 m, szer. 50 mm | 1 szt. | 1
20 | cz. 4: Materiały zużywalne | Taśma parafinowa | Taśma parafinowa, dł. 75 m, szer. 100 mm | 1 szt. | 3
21 | cz. 4: Materiały zużywalne | Tryskawka | Tryskawka, poj. 500 mL, wykonana z LDPE, ze spryskiwaczem z PP, z wąską szyją, gwint GL25 | 1 op. (5 szt.) | 6
22 | cz. 4: Materiały zużywalne | Tryskawka z nadrukiem do acetonu | Tryskawki, poj. 250 mL, wykonane z LDPE, z napisem "Aceton" oraz napisami ostrzegawczymi, odporna chemicznie na rozpuszczalniki, a zwłaszcza aceton, ze spryskiwaczem z PP, z szeroką szyją, gwint GL45 | 1 op. (5 szt.) | 6
23 | cz. 4: Materiały zużywalne | Tryskawka z nadrukiem do izopropanolu | Tryskawka plastikowa, poj. 500 mL, z napisem "Isopropanol" oraz napisami ostrzegawczymi, odporna chemicznie na rozpuszczalniki, a zwłaszcza izopropanol, ze spryskiwaczem | 1 szt. | 1
24 | cz. 4: Materiały zużywalne | Bagietki bezpyłowe | Bagietki do czyszczenia, dł. 68 mm, grubość 3.2 mm | 1 op. (500 szt.) | 1
25 | cz. 4: Materiały zużywalne | Pęseta | Pęseta uniwersalna prosta, precyzyjna, z ostrą końcówką, wykonana ze stali nierdzewnej, dł. pęsety 10-18 cm | 1 szt. | 3
26 | cz. 4: Materiały zużywalne | Pęseta kątowa | Pęseta kątowa z płaską końcówką, wykonana ze stali nierdzewnej, dł. pęsety 10-18 cm | 1 szt. | 3
27 | cz. 4: Materiały zużywalne | Pęseta kątowa | Pęseta kątowa z ostrą końcówką, wykonana ze stali nierdzewnej, dł. pęsety 10-18 cm | 1 szt. | 3
28 | cz. 4: Materiały zużywalne | Kuweta do spektrofotometrii | Kuweta plastikowa z PS, poj. 4,5 mL, dł. drogi optycznej 10 mm, wymiary zewn. 12 x 12 x 45 mm | 1 op. (100 szt.) | 5
29 | cz. 4: Materiały zużywalne | Podstawki korkowe do kolb okrągłodennych o poj. 100 mL | Podstawki wykonane z korka, średnica zewn. 80 mm, pasujące do kolb okrągłodennych o poj. 100 mL | 1 op. (5 szt.) | 2
30 | cz. 4: Materiały zużywalne | Podstawki korkowe do kolb okrągłodennych o poj. 250 mL | Podstawki wykonane z korka, średnica zewn. 110 mm, pasujące do kolb okrągłodennych o poj. 250 mL | 1 op. (5 szt.) | 1
31 | cz. 4: Materiały zużywalne | Podstawki korkowe do kolb okrągłodennych o poj. 500 mL | Podstawki wykonane z korka, średnica zewn. 140 mm, pasujące do kolb okrągłodennych o poj. 500 mL | 1 op. (5 szt.) | 1
32 | cz. 4: Materiały zużywalne | Uniwersalne paski wskaźnikowe pH -zakres 0-14 pH | Uniwersalne paski wskaźnikowe pH -zakres 0-14 pH, podziałka pH 1, czteropolowe, paskowe | 1 op. (100 szt.) | 5
33 | cz. 4: Materiały zużywalne | Uniwersalne paski wskaźnikowe pH - zakres 4,5-10 pH | Uniwersalne paski wskaźnikowe pH - zakres 4,5-10 pH, podziałka pH 0,5, trójpolowe, paskowe | 1 op. (100 szt.) | 5
34 | cz. 4: Materiały zużywalne | Uniwersalne paski wskaźnikowe pH - zakres 2-9 pH | Uniwersalne paski wskaźnikowe pH - zakres 2-9 pH, podziałka pH 0,5, trójpolowe, paskowe | 1 op. (100 szt.) | 5
35 | cz. 4: Materiały zużywalne | Uniwersalne paski wskaźnikowe pH - zakres 1,7-3,8 pH | Uniwersalne paski wskaźnikowe pH - zakres 1,7-3,8 pH, podziałka pH 0,3, paskowe | 1 op. (100 szt.) | 5
36 | cz. 4: Materiały zużywalne | Notanik laboratoryjny | Notatnik laboratoryjny, kratka, 200 stron, niebieski | 1 szt. | 2
37 | cz. 4: Materiały zużywalne | Zestaw szpatułek (6 szpatułek + pęseta) | Zestaw szpatułek ze stali szlachetnej 18/10, obejmujący 6 szpatułek podwójnych i 1 pęsetę: mikrołyżeczka, dł. 150 mm, szer. łyżki 5 mm; mikrołyżeczko-szpatułka, dł. 150 mm, szer. łyżki 7 mm; podwójna szpatułka micro, dł. 150 mm, szer. ostrza 4 mm; podwójna szpatułka, dł. 150 mm, szer. ostrza 9 mm; podwójna szpatułka, zakrzywiona, dł. 150 mm, szer. ostrza 4 mm; podwójna szpatułka, zakrzywiona, dł. 150 mm, szer. ostrza 9 mm; pęseta prosta końcówka , dł. 145 mm | 1 op. | 2
38 | cz. 4: Materiały zużywalne | Zestaw uszczelek Guko z naturalnego kauczuku | Zestaw 8 uszczelek (po jednej w rozmiarach od 1 do 8) z kauczuku naturalnego (NR), przeznaczone do zastosowania z kolbami i lejkami filtracyjnymi, odpowiednie do użytku w temp. od -45 do +150°C, twardość: Shore A 40º | 1 op. (8 szt.) | 4
39 | cz. 4: Materiały zużywalne | Mieszadełka magnetyczne, owalne | Mieszadełka magnetyczne, owalne, pokryte PTFE, wys. x średnica: 20 x 10 mm | 1 op. (10 szt.) | 2
40 | cz. 4: Materiały zużywalne | Mieszadełka magnetyczne, cylindryczne | Mieszadełka magnetyczne, cylindryczne, pokryte PTFE, wys. x średnica: 8 x 3 mm | 1 op. (10 szt.) | 2
41 | cz. 4: Materiały zużywalne | Mieszadełka magnetyczne, cylindryczne | Mieszadełka magnetyczne, cylindryczne, pokryte PTFE, wys. x średnica: 25 x 6 mm | 1 op. (10 szt.) | 2
42 | cz. 4: Materiały zużywalne | Mieszadełka magnetyczne, proste | Mieszadełka magnetyczne, proste, pokryte PTFE, wys. x średnica: 12 x 3 mm | 1 op. (10 szt.) | 2
43 | cz. 4: Materiały zużywalne | Etui z polipropylenu na 100 szt. szkiełek mikroskopowych | Pochyłe etui z polipropylenu na 100 szt. szkiełek mikroskopowych | 1 szt. | 2
44 | cz. 4: Materiały zużywalne | Bagietka magnetyczna z PTFE | Bagietka do mieszadełek magnetycznych wykonana z PTFE, z silnym magnesem na końcu, powłoka z PTFE, bardzo elastyczny i poręczny trzonek, gładka powierzchnia, łatwa do czyszczenia, nie powoduje kontaminacji, dł. 300 mm | 1 szt. | 1
45 | cz. 4: Materiały zużywalne | Lejek Büchnera | Lejek porcelanowy według Büchnera, glazurowany na biało, poj. 70 mL, średnica wewn. 62 mm, średnica papieru filtracyjnego 55 mm | 1 szt. | 1
46 | cz. 4: Materiały zużywalne | Jednorazowe łódeczki wagowe | Jednorazowe łódeczki wagowe, antystatyczne, czarne, poj. 30 , wykonane z PS, kształt diamentu, odporne na temperaturę do 70 °C | 1 op. (500 szt.) | 1
47 | cz. 4: Materiały zużywalne | Tryskawki, szeroka szyjka, odpowietrzane, tłoczone | Tryskawki, szeroka szyjka, odpowietrzane, tłoczone, z nadrukiem Etanol, poj. 250 mL, kod barwny pomarańczowy, gwint GL 45 | 1 op. (5 szt.) | 1
48 | cz. 4: Materiały zużywalne | Tryskawki, szeroka szyjka, odpowietrzane, tłoczone | Tryskawki, szeroka szyjka, odpowietrzane, tłoczone, z nadrukiem Woda destylowana, poj. 500 mL, kod barwny naturalny, gwint GL 45 | 1 op. (5 szt.) | 1
49 | cz. 4: Materiały zużywalne | Szpatułki z PP | Szpatułki do mieszania, z PP, białe, dł. 244 mm, Ø pręta 6 mm | 1 op. (10 szt.) | 2
50 | cz. 4: Materiały zużywalne | Gruszka do kolumn | Gruszka do kolumn, podwójna z siatką (czarna) | 1 szt. | 1
51 | cz. 4: Materiały zużywalne | Zacisk do standardowych szklanych złączy szlifowanych | Zacisk do standardowych szklanych złączy szlifowanych, do szlifu NS 29/32 | 1 szt. | 2
52 | cz. 4: Materiały zużywalne | Bioreaktor jednorazowy | Bioreaktor jednorazowy. Do produkcji przeciwciał. Hydrofilowe włókna polisulfonowe. Powierzchnia 3000 cm3. Objętość ECS 20 ml. MWCO 20 kDa. Oxygenator 6,1 m. | 1 szt. | 10
53 | cz. 4: Materiały zużywalne | Cylinder miarowy | Cylinder miarowy wykonany z PP, poj. 100 mL | 1 szt. | 5
54 | cz. 4: Materiały zużywalne | Cylinder miarowy | Cylinder miarowy wykonany z PP, poj. 250 mL | 1 szt. | 5
55 | cz. 4: Materiały zużywalne | Cylinder miarowy | Cylinder miarowy wykonany z PP, poj. 50 mL | 1 szt. | 5
56 | cz. 4: Materiały zużywalne | Cylinder miarowy | Cylinder miarowy wykonany z PP, poj. 500 mL | 1 szt. | 5
57 | cz. 4: Materiały zużywalne | Kolorowa taśma do opisywania | Szerokość 19 mm, kolor pomarańczowy, długość rolki 36 m | 1 szt. | 7
58 | cz. 4: Materiały zużywalne | Korki do próbówek | Korki z PE do probówek o śr. zew. 12 mm; kolor czerwony. | 1 op. (100 szt.) | 5
59 | cz. 4: Materiały zużywalne | Kosz laboratoryjny | Kosze laboratoryjne ze stali nierdzewnej, prostokątny, do różnorodnych zastosowań. Autoklawowalne. 160 x 160 x 160 mm | 1 szt. | 2
60 | cz. 4: Materiały zużywalne | Kriopudełka, kartonowe | Wodoodporna powłoka Możliwe różne kombinacje z różnymi przegrodami (do zamówienia osobno) Dostępne w różnych wysokościach i 5 kolorach Do przechowywania kriofiolek w niskich temperaturach. Można zamrażać do –140 ° C | 1 szt. | 105
61 | cz. 4: Materiały zużywalne | Kuweta PCV | Kuweta z PCV; wymiary 31 x 41 cm | 1 szt. | 2
62 | cz. 4: Materiały zużywalne | Łódeczki wagowe | Jednorazowe łódeczki wagowe o pojemności 25 ml, wymiary 80×50×14 mm | 1 op. (500 szt.) | 3
63 | cz. 4: Materiały zużywalne | Mieszadełko magnetyczne | mieszadełko magnetyczne w kształcie krzyża; pokryte PTFE; autoklawowalne; średnica 50 mm | 1 op. (5 szt.) | 2
64 | cz. 4: Materiały zużywalne | Mieszadełko magnetyczne | mieszadełko magnetyczne w kształcie krzyża; pokryte PTFE; autoklawowalne; średnica 20 mm | 1 op. (10 szt.) | 1
65 | cz. 4: Materiały zużywalne | Naczynie na reagenty | Zbiorniki na odczynniki, 50ml objętości, przystosowane do pipet 12-kanałowych, wykonane z polistyrenu w kolorze białym, z wewnętrzną podziałką, system zbierania cieczy w każdym rogu, wolne od pirogenów, DNaz i RNaz, sterylne, pakowane w worki po 5 szt. | 1 op. (5 x 40 szt.) | 8
66 | cz. 4: Materiały zużywalne | Ostrza do skalpeli | Sterylne ostrza ze stali węglowej, pasujące do skalpeli firmy BAYHA®. Typ: 11 | 1 op. (12 szt.) | 5
67 | cz. 4: Materiały zużywalne | Ostrza do skalpeli | Sterylne ostrza ze stali węglowej, pasujące do skalpeli firmy BAYHA®. Typ: 15 | 1 op. (12 szt.) | 5
68 | cz. 4: Materiały zużywalne | Ostrza do skalpeli | Sterylne ostrza ze stali węglowej, pasujące do skalpeli firmy BAYHA®. Typ: 29 | 1 op. (12 szt.) | 5
69 | cz. 4: Materiały zużywalne | Pojemnik do zamrażania | Pojemnik do zamrażania krioprobówek; bez konieczności dodawania alkoholu; stała szybkość schładzania na poziomie -1℃/minutę po umieszczeniu w zamrażarce -80℃; osłona izolacyjna oraz termoprzewodzący rdzeń zapewniają równomierne odprowadzanie ciepła ze wszystkich krioprobówek; pojemniki nietłukące; łatwe otwieranie; nie są zimne w dotyku nawet po zmrożeniu; 12 numerowanych otworów na krioprobówki 1,0 lub 2,0 ml; wymiary (śr. x wys.): 11,7 x 10,9 cm; śr. otworów: 12,7 mm. | 1 szt. | 4
70 | cz. 4: Materiały zużywalne | Pojemnik dozujący do parafilmu | pojemnik dozujący na Parafilmu. Solidny pojemnik wykonany z wytrzymałego tworzywa sztucznego. Z mechanizmem tnącym. Odpowiedni dla wszystkich rolek parafilmu o szerokości 5 i 10 cm. | 1 szt. | 2
71 | cz. 4: Materiały zużywalne | Pojemniki na mocz | Pojemniki na mocz z przezroczystego PP z gwintowaną, szczelną pokrywką; niesterylne; z podziałką; pojemność 100 ml; posiadają pole do opisu oraz matową powierzchnię opisową; odporne na zgniatanie i pęknięcia. | 1 op. (100 szt.) | 2
72 | cz. 4: Materiały zużywalne | Probówki do mrożenia komórek | pojemność 2 ml, sterylne, wolne od Dnaz, Rnaz, DNA i pirogenów, wytrzymujace temperaturę -196C, z uszczelką, samostojące, średnica zewnętrzna 12,5 mm, wysokość 49 mm | 1 op. (1000 szt.) | 1
73 | cz. 4: Materiały zużywalne | Probówki kriogeniczne | Probówki do mrożenia żywych komórek o pojemności 2mL (objętość nominalna 1,6 mL); Wytrzymałe na temp. Do -196°C; Gwint wewnętrzny i uszczelka silikonowa zapobiegająca kontaminacji; Zamykanie i otwieranie probówek jednym obrotem nakrętki; Sterylne; niepirogenne (weryfikacja testem LAL, przy granicy wykrywalności <0,06 EU/ml); niecytotoksyczne ; | 1 op. (500 szt.) | 9
74 | cz. 4: Materiały zużywalne | Skalpel | skalpel chirurgiczny 23 mm, sterylny | 1 op. (12 szt.) | 39
75 | cz. 4: Materiały zużywalne | Statyw na probówki | Statyw na probówki 1,5 ml – 2 ml; z dwoma uchwytami; 80miejscowy; wykonany z polipropylenu; odporny na temp. od -80°C do +125°C; autoklawowalny; zestaw statywów 5 szt. | 1 op. (5 szt.) | 3
76 | cz. 4: Materiały zużywalne | Statyw na probówki | Statyw z PP przystosowany do wykorzystania wszystkich czterech stron; zawiera: – 4 otwory o śr. 30 mm na probówki o poj. 50 ml; – 12 otworów o śr. 20 mm na probówki wirówkowe o poj. 15 ml; – 32 otwory o śr. 12 mm na probówki reakcyjne o poj. 1,5 i 2 ml; – 32 otwory o śr. 10 mm na probówki reakcyjne o poj. 0,5 ml;z estaw 5 szt. | 1 op. (5 szt.) | 6
77 | cz. 4: Materiały zużywalne | Statyw na probówki | Statyw do przechowywania z zatrzaskiwaną pokrywką. Przeznaczony na 96 probówek 0,5 ml po jednej stronie lub 96 probówek 1,5-2,0 ml po drugiej stronie. Część przeznaczona na probówki o poj. 1,5/2,0 ml posiada specjalnie uformowane brzegi otworów po to, by probówki łatwiej można było wyjmować ze statywu. | 1 op. (5 szt.) | 11
78 | cz. 4: Materiały zużywalne | Statyw na probówki | Statyw na probówki typu falcon o poj. 15 ml; 50 miejsc; wymiary: 213 x 130 x 50 mm | 1 szt. | 10
79 | cz. 4: Materiały zużywalne | Statyw na probówki | Statyw na probówki typu falcon o poj. 50 ml; 25 miejsc; wymiary: 200 x 170 x 52 mm | 1 szt. | 10
80 | cz. 4: Materiały zużywalne | Stojak do krioprobówek | Stojak do krioprobówek; PP; niebieski | 1 szt. | 2
81 | cz. 4: Materiały zużywalne | Taśma parafinowa | film uszczelniający do ręcznych aplikacji; szerokość 100mm; długość 38m | 1 szt. | 2
82 | cz. 4: Materiały zużywalne | Taśma samoprzylepna do opisywania | Odporna na olej, wodę i słabe kwasy; trwała w temperaturze od -23°C do +121°C | 1 szt. | 10
83 | cz. 4: Materiały zużywalne | Taśma uszczelniająca | Teflonowa, 15m x 19mm x 0,2mm | 1 szt. | 2
84 | cz. 4: Materiały zużywalne | Tryskawka | Wąska szyja; objętość 250 mL | 1 op. (5 szt.) | 12
85 | cz. 4: Materiały zużywalne | Tryskawka | Wąska szyja; objętość 500 mL | 1 op. (5 szt.) | 11
86 | cz. 4: Materiały zużywalne | Tryskawka z nadrukiem do etanolu | tryskawka plastikowa, giętka, przepuszczająca światło, o pojemności 500 ml, z zieloną zakrętką i rurką, z napisem "Ethanol" lub Etanol lub C2H5OH oraz napisami ostrzegawczymi; odporna chemicznie na rozpuszczalniki, a zwłaszcza etanol | 1 szt. | 2
87 | cz. 4: Materiały zużywalne | Zestaw filtracyjny | zestaw filtracyjny na 1000 ml, membrana wykonana z polieterosulfonu (PES) o średnicy membrany 90 mm, średnica porów: 0.2 µm, powierzchnia filtracyjna 63,6 cm², nakręcany na butelkę, w zestawie plastikowa butelka o pojemności 1000 ml; sterylny, pakowany pojedynczo, wolny od pirogenów, endotoksyn, niecytotoksyczny. | 1 op. (12 szt.) | 10
88 | cz. 4: Materiały zużywalne | Zestaw filtracyjny | zestaw filtracyjny na 500 ml, membrana wykonana z polieterosulfonu (PES) o średnicy membrany 90 mm, średnica porów: 0.2 µm, powierzchnia filtracyjna 63,6 cm², nakręcany na butelkę, w zestawie plastikowa butelka o pojemności 500 ml; sterylny, pakowany pojedynczo, wolny od pirogenów, endotoksyn, niecytotoksyczny. | 1 op. (12 szt.) | 12
89 | cz. 4: Materiały zużywalne | Zestaw do pisania na kriomateriałach, | Bardzo trwały tusz Cienka końcówka Bez zmian koloru w niskich temperaturach | 1 op. (10 szt.) | 1
90 | cz. 4: Materiały zużywalne | Markery laboratoryjne | z cienką końcówką, atrament wysycha natychmiast, nie rozmazuje się, zastosowanie do produktów szklanych, plastikowych | 1 op. (10 szt.) | 1
91 | cz. 4: Materiały zużywalne | Papier do chromatografii | grubość folii 0,34 mm, wykończenie gładkie, do użytku z aplikacją do elektroforezy,ogólnej chromatografii, stopień 3 mm, szybkość przepływu 130 mm/30 min/ arkusze 46x57 cm | 1 szt. | 1
92 | cz. 4: Materiały zużywalne | Rynienki jednorazowe | Naczynie na reagenty, zaprojektowane do aplikacji przy użyciu pipet wielokanałowych, jednorazowe, do wszystkich rodzajów pipet 12-kanałowych, wykonane z PS, 50ml, sterylne | 1 op. (50 szt.) | 10
93 | cz. 4: Materiały zużywalne | Kosz laboratoryjny | Kosze laboratoryjne ze stali nierdzewnej, prostokątny, do różnorodnych zastosowań. Autoklawowalne. 160 x 160 x 160 mm | 1 szt. | 10
94 | cz. 4: Materiały zużywalne | Taśma samoprzylepna do opisywania | Kolorowa taśma do opisywania Szerokość: 25 mm Kolor zielony Nie zostawia śladów po odklejeniu Odporne na olej, wodę i kwasy. Trwałe w temperaturze od -23°C do +121°C. | 1 szt. | 3
95 | cz. 4: Materiały zużywalne | Taśma samoprzylepna do opisywania | Kolorowa taśma do opisywania Szerokość: 25 mm Długość rolki: 12,7 m Kolor żółty Nie zostawia śladów po odklejeniu Odporne na olej, wodę i kwasy. Trwałe w temperaturze od -23°C do +121°C. | 1 szt. | 2
96 | cz. 4: Materiały zużywalne | Żyletka dwustronna | Grubość ostrza 0,1 mm, wykonane ze stali nierdzewnej Wymiary: 44 x 22 x 0,10 mm Powłoka: teflon | 1 op. (10 szt.) | 6
97 | cz. 4: Materiały zużywalne | Kriopudełka | Z polipropylenu, do przechowywania próbek o śr. Do 12,5 mm, 81-miejscowe (9x9). Odpowiednie do zamrażania i autoklawowania; alfanumeryczne oznakowanie i przeźroczysta, szczelnie zamykająca pokrywka. | 1 op. (6 szt.) | 2
98 | cz. 4: Materiały zużywalne | Kriopudełka kartonowe | Kriopudełka wykonane z trwałej, odpornej chemicznie tektury, z wewnętrzną podziałką, 81- miejscowe. Wodoodporna powłoka, odpowiednie dla probówek o pojemności 0,5 ml, 1,5 ml, 2,0 ml. Odpowiednie do zamrażania i autoklawowania. | 1 op. (5 szt.) | 2
99 | cz. 4: Materiały zużywalne | Okragłe szkiełka nakrywkowe | Okrągłe szkiełka nakrywkowe / mikroskopowe, grubość #1 (0,13-0,16 mm), średnica 3mm | 1 op. (100 szt.) | 1
100 | cz. 4: Materiały zużywalne | Kriopudełka kartonowe | 100-miejscowe | 1 op. (5 szt.) | 6
101 | cz. 4: Materiały zużywalne | Statyw na probówki 1,5-2 ml | Statyw Combi-Rack na probówki, 96-miejscowy, żółty | 1 szt. | 2
102 | cz. 4: Materiały zużywalne | Statyw na probówki 1,5-2 ml | Statyw Combi-Rack na probówki, 96-miejscowy, czerwony | 1 szt. | 2
103 | cz. 4: Materiały zużywalne | Statyw na probówki 1,5-2 ml | Statyw Combi-Rack na probówki, 96-miejscowy, niebieski | 1 szt. | 2
104 | cz. 4: Materiały zużywalne | Statyw na probówki 1,5-2 ml | Statyw Combi-Rack na probówki, 96-miejscowy, zielony | 1 szt. | 2
105 | cz. 4: Materiały zużywalne | Pudełko na probówki 0,2 ml | Pudełko 96-miejscowe na probówki do PCR 0,2 ml | 1 op. (5 szt.) | 6
106 | cz. 4: Materiały zużywalne | Taśma parafilmowa | szerokość 100 mm, długość 75 m | 1 szt. | 1
107 | cz. 4: Materiały zużywalne | Tryskawka 500 ml | Tryskawka z LDPE, 500 ml | 1 szt. | 5
108 | cz. 4: Materiały zużywalne | Zlewka 500 ml z uchwytem | Zlewka pomiarowa z uchwytem, wykonana z PP, poj. 500 mL | 1 szt. | 2
109 | cz. 4: Materiały zużywalne | Zlewka 1000 ml z uchwytem | Zlewka pomiarowa z uchwytem, wykonana z PP, poj. 1 000 mL | 1 szt. | 2
110 | cz. 4: Materiały zużywalne | Folia aluminiowa | szerokość 50 cm, długość 100 m, grubość 0,03 mm | 1 szt. | 1
111 | cz. 4: Materiały zużywalne | Kolorowa taśma do opisywania | Szerokość 19 mm, kolor pomarańczowy, długość rolki 36 m | 1 szt. | 5
112 | cz. 4: Materiały zużywalne | Łódeczki wagowe | Jednorazowe łódeczki wagowe o pojemności 25 ml, wymiary 80×50×14 mm | 1 op. (500 szt.) | 4
113 | cz. 4: Materiały zużywalne | Zestaw mieszadełek magnetycznych | w pudełku z przegrodami; magnesy samarowo-kobaltowe; 14 sztuk w różnych rozmiarach; zawartość zestawu: mieszadełka o długość/szerokość 8/3 mm - 2 sztuki, 12/4,5 mm 2 sztuki, 20/6 mm- sztuki, 25/6- 2 sztuki, 30/6 - 2 sztuki, 40/8 mm- 2 sztuki, 50/8 mm 1 sztuka, 60/10 mm- 1 sztuka ; | 1 op. (14 szt.) | 2
114 | cz. 4: Materiały zużywalne | Statyw na probówki | Statyw na probówki typu Falcon o poj. 15 ml; 50 miejsc; wymiary: 213 x 130 x 50 mm | 1 szt. | 10
115 | cz. 4: Materiały zużywalne | Statyw na probówki | Statyw na probówki typu Falcon o poj. 50 ml; 25 miejsc; wymiary: 200 x 170 x 52 mm | 1 szt. | 10
116 | cz. 4: Materiały zużywalne | Szpatułki do ważenia | Szpatułki do ważenia o wymiarach, 10,5x310 mm, op. 150 szt., do probówek 50 mL | 1 op. | 2
117 | cz. 4: Materiały zużywalne | Szpatułki do ważenia | Szpatułki do ważenia o wymiarach, 7x210 mm, op. 300 szt. Pasujące do probówek 15 mL oraz 1,5 i 2 mL | 1 op. | 2
118 | cz. 4: Materiały zużywalne | Taśma do kontroli sterylizacji | Taśma do kontroli sterylizacji w autoklawie parowym o szerokości 19 mm; długość rolki 50 m. Taśma reaguje tylko na jednoczesne działanie ciśnienia i temperatury po upływie czasu minimalnego, zmiana barwy po 20 minutach w temperaturze 120 °C i 134° po 7 minutach. | 1 szt. | 3
119 | cz. 4: Materiały zużywalne | Koszyk plastikowy ok. 1,1 l | Plastikowy koszyk do przechowywania, o wymiarach ok. 20 x 10 x h5 cm +/- 2 cm dla każdego z wymiarów, | 1 szt. | 6
120 | cz. 4: Materiały zużywalne | Koszyk plastikowy ok. 12,5 l | Plastikowy koszyk do przechowywania, o wymiarach ok. 35 x 25 x h13 cm +/- 3 cm, | 1 szt. | 6
121 | cz. 4: Materiały zużywalne | Łącznie cena oferty na część 4 (Σ poz. 1 ÷ 120)

## część 5
L.P. | Nazwa pakietu | Nazwa | Opis (opis kryteriów równoważności) | Jednostka miary (wielkość op.) | Przewidywane ilości | wartość jednostkowa netto [PLN] | Stawka VAT % | Wartość VAT PLN (od wartości jednostkowej netto PLN) | Wartość jednostkowa brutto PLN (Wartość jednostkowa netto PLN + Wartość VAT PLN) | cena brutto (ilość x Wartość jednostkowa brutto PLN) | Oferowany produkt (nr katalogowy produktu, producent)
1 | cz. 5: Materiały zużywalne | Sączki filtracyjne jakościowe - składane | Sączki filtracyjne jakościowe - składane, typ 595 1/2, gramatura 68 g/m2, grubość 150 mm, rozmiar cząstek filtrowanych 7 mm, szybkość sączenia 80 s, rozmiar 240 mm | 1 op. (100 szt.) | 1
2 | cz. 5: Materiały zużywalne | Sączki filtracyjne jakościowe - składane | Sączki filtracyjne jakościowe - składane, typ MN 615 1/4, gramatura 70 g/m2, grubość 0,16 mm, rozmiar cząstek filtrowanych 4-12 mm, szybkość sączenia 22 s, zawartość popiołu ~0,1%, rozmiar 55 mm | 1 op. (100 szt.) | 1
3 | cz. 5: Materiały zużywalne | Bibuły filtracyjne jakościowe - składane | Bibuły filtracyjne jakościowe - składane, typ 3 w, gramatura 65 g/m2, grubość 0,14 mm, rozmiar cząstek filtrowanych 9-13 mm, szybkość sączenia 15 s, wytrzymałość na rozerwanie w stanie mokrym 15 kPa, rozmiar 110 mm | 1 op. (100 szt.) | 1
4 | cz. 5: Materiały zużywalne | Sączki filtracyjne jakościowe - gładkie | Sączki filtracyjne jakościowe - gładkie, typ MN 616 G, gramatura 85 g/m2, grubość 0,20 mm, szybkość sączenia 22 s, rozmiar 70 mm | 1 op. (100 szt.) | 1
5 | cz. 5: Materiały zużywalne | Papier filtracyjny | Gruba bibuła filtracyjna; wymiary 15x20 cm; odporna na wilgoć; odpowiednia do urządzenia Trans-Blot Cassette; odpowiednia do mokrego transferu białek; 100% bawełny; odpowiednia do stosowania z alkoholami i innymi rozpuszczalnikami organicznymi; | 1 op. (25 szt.) | 5
6 | cz. 5: Materiały zużywalne | Papier filtracyjny | Gruba bibuła filtracyjna; wymiary 7,5x10 cm; odporna na wilgoć; odpowiednia do urządzenia Mini Trans-Blot Cassette; odpowiednia do mokrego transferu białek; 100% bawełny; odpowiednia do stosowania z alkoholami i innymi rozpuszczalnikami organicznymi; | 1 op. (50 szt.) | 5
7 | cz. 5: Materiały zużywalne | Łącznie cena oferty na część 5 (Σ poz. 1 ÷ 6)

## część 6
L.P. | Nazwa pakietu | Nazwa | Opis (opis kryteriów równoważności) | Jednostka miary (wielkość op.) | Przewidywane ilości | wartość jednostkowa netto [PLN] | Stawka VAT % | Wartość VAT PLN (od wartości jednostkowej netto PLN) | Wartość jednostkowa brutto PLN (Wartość jednostkowa netto PLN + Wartość VAT PLN) | cena brutto (ilość x Wartość jednostkowa brutto PLN) | Oferowany produkt (nr katalogowy produktu, producent)
1 | cz. 6: Materiały zużywalne | Pudełko do mrożenia | Pudełka do przechowywania 81 probówek z materiałem biologicznym o poj.1-2 ml; wymiary 130x130x52 mm; kolor czerwony | 1 op. (48 szt.) | 1
2 | cz. 6: Materiały zużywalne | Pudełko do mrożenia | Pudełka do przechowywania 81 probówek z materiałem biologicznym o poj.1-2 ml; wymiary 130x130x52 mm; kolor niebieski | 1 op. (48 szt.) | 5
3 | cz. 6: Materiały zużywalne | Pudełko do mrożenia | Pudełka do przechowywania 81 probówek z materiałem biologicznym o poj.1-2 ml; wymiary 130x130x52 mm; kolor żółty | 1 op. (48 szt.) | 1
4 | cz. 6: Materiały zużywalne | pududełka do przechwywania falkonów 50 ml | Pudełka na 9 probówek o średnicy do 30 mm (np. Falcony 50 ml). Wykonane z polipropylenu. Wymiary pudełka : 130 x 130 x wys. 128 mm. | 1 szt. | 5
5 | cz. 6: Materiały zużywalne | Pudełka do przechowywania falkonów 15 ml | Pudełka na 25 probówek o średnicy do 17 mm (np. Falcony 15 ml). Wykonane z polipropylenu. Wymiary Pudełka 130 x 130 x wys. 128 mm. | 1 szt. | 5
6 | cz. 6: Materiały zużywalne | Pudełka do przechowywadania mikroprobowek | PC, białe pudełko z przeźroczystą pokrywką do przechowywania różnych rozmiarów probówek, butelek i torebek w magazynach, lodówkach i zamrażarkach (–196 do +121°C). | 1 op. (4 szt.) | 5
7 | cz. 6: Materiały zużywalne | Pudełka do przechowywadania mikroprobowek | pudełka kartonowe, z przedziałami na mikroprobówki np. Sarstedt | 1 op. (10 szt.) | 5
8 | cz. 6: Materiały zużywalne | Łącznie cena oferty na część 6 (Σ poz. 1 ÷ 7)

## część 7
L.P. | Nazwa pakietu | Nazwa | Opis (opis kryteriów równoważności) | Jednostka miary (wielkość op.) | Przewidywane ilości | wartość jednostkowa netto [PLN] | Stawka VAT % | Wartość VAT PLN (od wartości jednostkowej netto PLN) | Wartość jednostkowa brutto PLN (Wartość jednostkowa netto PLN + Wartość VAT PLN) | cena brutto (ilość x Wartość jednostkowa brutto PLN) | Oferowany produkt (nr katalogowy produktu, producent)
1 | cz. 7: Materiały zużywalne | Płytki do TLC | Aluminiowe arkusze (płytki) do TLC, 20 x 20 cm, pokryte żelem krzemionkowym 60 z indykatorem fluorescencyjnym F254 | 1 op. (25 szt.) | 5
2 | cz. 7: Materiały zużywalne | Probówki NMR | Probówki NMR do częstotliwości min. 500 MHz, dł. 178 mm, średnica 5 mm | 1 op. (5 szt.) | 6
3 | cz. 7: Materiały zużywalne | Barbotka, szklana | Barbotka, szklana, ze szlifem ST/NS 14/23 | 1 szt. | 1
4 | cz. 7: Materiały zużywalne | Barbotka, szklana | Barbotka, szklana, ze szlifem ST/NS 29/32 | 1 szt. | 1
5 | cz. 7: Materiały zużywalne | Słoiki do barwienia | pojemność 5 3 × 1 cal (76 × 25 mm) slajd (w pionie, dziesięć slajdów w tył) | 1 op. (6 szt.) | 1
6 | cz. 7: Materiały zużywalne | Pap pen / długopis hydrofobowy | Tworzy hydrofobową barierę na szkiełkach podstawowych lub nakrywkowych Kompatybilny z większością odczynników do IHC, ICC, IF, ISH Nierozpuszczalny w alkoholu i acetonie. Końcówka 2 mm | 1 szt. | 2
7 | cz. 7: Materiały zużywalne | Marker permantentny | Czarny marker permanentny. Odpowiedni do pisania po szkle i plastiku. | 1 op. (12 szt.) | 2
8 | cz. 7: Materiały zużywalne | Łącznie cena oferty na część 7 (Σ poz. 1 ÷ 7)

## część 8
L.P. | Nazwa pakietu | Nazwa | Opis (opis kryteriów równoważności) | Jednostka miary (wielkość op.) | Przewidywane ilości | wartość jednostkowa netto [PLN] | Stawka VAT % | Wartość VAT PLN (od wartości jednostkowej netto PLN) | Wartość jednostkowa brutto PLN (Wartość jednostkowa netto PLN + Wartość VAT PLN) | cena brutto (ilość x Wartość jednostkowa brutto PLN) | Oferowany produkt (nr katalogowy produktu, producent)
1 | cz. 8: Materiały zużywalne (metalowe) | Łącznik krzyżowy | Łącznik krzyżowy, żeliwo ciągliwe, chromowany, śruba skrzydełkowa M8, Ø 16,5 mm | 1 szt. | 50
2 | cz. 8: Materiały zużywalne (metalowe) | Łapa uniwersalna | Łapa uniwersalna, aluminium, palce pokryte korkiem, dł. prętu 180 mm, Ø prętu 12 mm, rozwarcie 0-80 mm | 1 szt. | 40
3 | cz. 8: Materiały zużywalne (metalowe) | Łapa uniwersalna | Łapa uniwersalna, stal nierdzewna 18/10, palce pokryte korkiem, dł. prętu 150 mm, Ø prętu 12 mm, rozwarcie 0-80 mm | 1 szt. | 10
4 | cz. 8: Materiały zużywalne (metalowe) | Statyw laboratoryjny z wyposażeniem | Statyw laboratoryjny z podstawowym wyposażeniem: pręt L=90 cm z podstawą, wym. podstawy: 300 x 220 mm, łącznik krzyżowy (5 szt.), łapa do biuret podwójna, pierścień o średnicy 90 mm zamknięty, pierścień otwarty o średnicy 60 mm, łapa do chłodnic, łapa do kolb mała, łapa do kolb duża. Uchwyty wykonane są ze stali nierdzewnej, podstawa statywu jest lakierowana | 1 szt. | 1
5 | cz. 8: Materiały zużywalne (metalowe) | Łącznik haczykowy | Łącznik haczykowy, ze stali nierdzewnej, do pręta o fi 13 mm | 1 szt. | 12
6 | cz. 8: Materiały zużywalne (metalowe) | Pręt stalowy do montażu kratownicy | Pręt wykonany ze stali nierdzewnej AISI 304, dł. 100 mm, średnica 12 mm | 1 szt. | 12
7 | cz. 8: Materiały zużywalne (metalowe) | Pręt stalowy | Pręt wykonany ze stali nierdzewnej, dł. 1000 mm, średnica 12 mm | 1 szt. | 4
8 | cz. 8: Materiały zużywalne (metalowe) | Pręt stalowy | Pręt wykonany ze stali nierdzewnej, dł. 1250 mm, średnica 12 mm | 1 szt. | 3
9 | cz. 8: Materiały zużywalne (metalowe) | Pręt stalowy | Pręt wykonany ze stali nierdzewnej, dł. 1500 mm, średnica 12 mm | 1 szt. | 3
10 | cz. 8: Materiały zużywalne (metalowe) | Pręt stalowy | Pręt wykonany ze stali nierdzewnej, dł. 2000 mm, średnica 12 mm | 2 szt. | 2
11 | cz. 8: Materiały zużywalne (metalowe) | Łącznie cena oferty na część 8 (Σ poz. 1 ÷ 10)

## część 9
L.P. | Nazwa pakietu | Nazwa | Opis (opis kryteriów równoważności) | Jednostka miary (wielkość op.) | Przewidywane ilości | wartość jednostkowa netto [PLN] | Stawka VAT % | Wartość VAT PLN (od wartości jednostkowej netto PLN) | Wartość jednostkowa brutto PLN (Wartość jednostkowa netto PLN + Wartość VAT PLN) | cena brutto (ilość x Wartość jednostkowa brutto PLN) | Oferowany produkt (nr katalogowy produktu, producent)
1 | cz. 9: Materiały zużywalne (strzykawki, igły, filtry strzykawkowe) | Strzykawka 1 mL | Strzykawki jednorazowe, poj. 1 mL, z podziałką 0,1 mL, bez igły, wykonane z PP/PE, przezroczyste, dwuczęściowe, bez martwej objętości, ze stoperem tłoka przy nabieraniu maksymalnej objętości, z końcówką typu "Lauer-Lock", pakowane indywidualnie | 1 op. (100 szt.) | 20
2 | cz. 9: Materiały zużywalne (strzykawki, igły, filtry strzykawkowe) | Strzykawka 10 mL | Strzykawki jednorazowe, poj. 10 mL, z podziałką, bez igły, wykonane z PP/PE, przezroczyste, dwuczęściowe, bez martwej objętości, ze stoperem tłoka przy nabieraniu maksymalnej objętości, z końcówką typu "Lauer-Lock", pakowane indywidualnie | 1 op. (100 szt.) | 1
3 | cz. 9: Materiały zużywalne (strzykawki, igły, filtry strzykawkowe) | Strzykawka 5 mL | Strzykawki jednorazowe, poj. 5 mL, z podziałką, bez igły, wykonane z PP/PE, przezroczyste, dwuczęściowe, bez martwej objetości, ze stoperem tłoka przy nabieraniu maksymalnej objętości, końcówką typu "Lauer-Lock", pakowane indywidualnie | 1 op. (100 szt.) | 1
4 | cz. 9: Materiały zużywalne (strzykawki, igły, filtry strzykawkowe) | Strzykawki jednorazowe | Strzykawki jednorazowe, poj. 2 mL, wykonane z PP, z końcówką typu "Lauer-Lock", sterylne | 1 op. (100 szt.) | 7
5 | cz. 9: Materiały zużywalne (strzykawki, igły, filtry strzykawkowe) | Strzykawki jednorazowe | Strzykawki jednorazowe, poj. 5 mL, wykonane z PP, z końcówką typu "Lauer-Lock", sterylne | 1 op. (100 szt.) | 7
6 | cz. 9: Materiały zużywalne (strzykawki, igły, filtry strzykawkowe) | Strzykawki jednorazowe | Strzykawki jednorazowe, poj. 20 mL, wykonane z PP, z końcówką typu "Lauer-Lock", sterylne | 1 op. (100 szt.) | 7
7 | cz. 9: Materiały zużywalne (strzykawki, igły, filtry strzykawkowe) | Igły do strzykawek | Igły do strzykawek, 21G x 4 3/4", 0,80 x 120 mm/ kolor zielony | 1 op. (100 szt.) | 2
8 | cz. 9: Materiały zużywalne (strzykawki, igły, filtry strzykawkowe) | Filtr siatkowy | Polipropylenowy filtr siatkowy o wilkości porów 40µm odpowiedni do falkonów 50ml; objetość robocza 4,2 cm²; sterylne ; niepirogenne (weryfikacja testem LAL, przy granicy wykrywalności <0,06 EU/ml); niecytotoksyczne; pakowane pojedyńczo. | 1 op. (50 szt.) | 5
9 | cz. 9: Materiały zużywalne (strzykawki, igły, filtry strzykawkowe) | Filtry siatkowe | Sita wykonane są z wytrzymałego nylonu polipropylenowe, o porach 100um, produkt sterylny | 1 op. | 3
10 | cz. 9: Materiały zużywalne (strzykawki, igły, filtry strzykawkowe) | Filtry siatkowe | Sita wykonane są z wytrzymałego nylonu polipropylenowe, o porach 40um, produkt sterylny | 1 op. | 3
11 | cz. 9: Materiały zużywalne (strzykawki, igły, filtry strzykawkowe) | Filtry siatkowe | Sita wykonane są z wytrzymałego nylonu polipropylenowe; o porach 70 um, produkt sterylny | 1 op. (50 szt.) | 5
12 | cz. 9: Materiały zużywalne (strzykawki, igły, filtry strzykawkowe) | Igły do strzykawki | długość igły 88-120mm, średnica 0,5-1,0mm | 1 op. (50 szt.) | 10
13 | cz. 9: Materiały zużywalne (strzykawki, igły, filtry strzykawkowe) | Igły do strzykawki | Bezpieczne igły o wymiarach 40x0,91mm, pasujące do strzykawek z koncówką typu "luer" lub "luer lock", wyposażone w zintegrowany mechanizm zabezpieczający, sterylne, pakowane indywidualnie. | 1 op. (100 szt.) | 6
14 | cz. 9: Materiały zużywalne (strzykawki, igły, filtry strzykawkowe) | Strzykawka | strzykawka10 ml jednorazowa, sterylne strzykawki wyposażone w końcówkę luer oraz precyzyjną skalę | 1 op. (100 szt.) | 3
15 | cz. 9: Materiały zużywalne (strzykawki, igły, filtry strzykawkowe) | Strzykawka 1 mL | Strzykawki jednorazowe 1ml do dokładnego dawkowania, bez igły, wykonane z PP/PE, dwuczęściowe, przezroczyste, z podziałką 0,1ml odporną na ścieranie i rozmazywanie, bez martwej objętości, ze stoperem tłoka przy nabieraniu maksymalnej objętości, końcówka typu "luer", pakowane indywidualnie. | 1 op. (100 szt.) | 7
16 | cz. 9: Materiały zużywalne (strzykawki, igły, filtry strzykawkowe) | Strzykawka 10 mL | Strzykawki jednorazowe 10ml, bez igły, wykonane z PP/PE, dwuczęściowe, przezroczyste, z podziałką, ze stoperem tłoka przy nabieraniu maksymalnej objętości, końcówka typu "luer lock", pakowane indywidualnie. | 1 op. (100 szt.) | 4
17 | cz. 9: Materiały zużywalne (strzykawki, igły, filtry strzykawkowe) | Strzykawka 20 mL | Strzykawki jednorazowe 20ml, bez igły, wykonane z PP/PE, dwuczęściowe, przezroczyste, z podziałką, ze stoperem tłoka przy nabieraniu maksymalnej objętości, końcówka typu "luer lock", pakowane indywidualnie. | 1 op. (100 szt.) | 6
18 | cz. 9: Materiały zużywalne (strzykawki, igły, filtry strzykawkowe) | Strzykawka 3mL | Strzykawki sterylne typu luer-lock; objętość 3ml; końcówka umożliwiająca użycie filtrów strzykawkowych | 1 op. (100 szt.) | 3
19 | cz. 9: Materiały zużywalne (strzykawki, igły, filtry strzykawkowe) | Strzykawki do filtracji buforów 50 mL | 3-częściowe; sterylne; jednorazowe; wolne od lateksu; bez igieł; końcówka umożliwiająca użycie filtrów strzykawkowych | 1 op. (25 szt.) | 8
20 | cz. 9: Materiały zużywalne (strzykawki, igły, filtry strzykawkowe) | Strzykawki jednorazowe | z tworzywa sztucznego, stożek Lauer-Lock , 2 ml | 1 op. (100 szt.) | 1
21 | cz. 9: Materiały zużywalne (strzykawki, igły, filtry strzykawkowe) | Strzykawki jednorazowe | z tworzywa sztucznego, stożek Lauer-Lock , 5 ml | 1 op. (100 szt.) | 1
22 | cz. 9: Materiały zużywalne (strzykawki, igły, filtry strzykawkowe) | Strzykawki jednorazowe | z tworzywa sztucznego, stożek Lauer-Lock , 20 ml | 1 op. (100 szt.) | 1
23 | cz. 9: Materiały zużywalne (strzykawki, igły, filtry strzykawkowe) | Igła do pobierania | Igła do system BD VACUTAINER 21G 0,8x38 PRECISION GLIDE do pobierania | 1 op. (100 szt.) | 3
24 | cz. 9: Materiały zużywalne (strzykawki, igły, filtry strzykawkowe) | Igła do pobierania | Igła do systemowa BD VACUTAINER 22G 0,7x38 PRECISION GLIDE do pobierania | 1 op. (100 szt.) | 3
25 | cz. 9: Materiały zużywalne (strzykawki, igły, filtry strzykawkowe) | Igła do pobierania | Igła do systemowa BD VACUTAINER 20G 0,9x38 PRECISION GLIDE do pobierania | 1 op. (100 szt.) | 3
26 | cz. 9: Materiały zużywalne (strzykawki, igły, filtry strzykawkowe) | Igły iniekcyjne 0,5 x 25, 25G | Igły iniekcyjne z ostrzem ze stali nierdzewnej (AISI 304) z wysoką wartością współczynnika penetracji, produkowane w technologii cienkościennej (większe światło igły pozwala na szybszy przepływ). Nasadki w kodach barwnych, Igły sterylizowane tlenkiem etylenu i pakowane w blistry (papier+folia). | 1 op. (100 szt.) | 2
27 | cz. 9: Materiały zużywalne (strzykawki, igły, filtry strzykawkowe) | Strzykawka z igłą | Strzykawka dokładnego dawkowania; dwuczęściowa z igłą; 2 ml; skala 0,1 ml; wysokość 30 mm; średnica zewnętrzna 0,6 mm; brak martwej przestrzeni; typ: centryczny; | 1 op. (100 szt.) | 5
28 | cz. 9: Materiały zużywalne (strzykawki, igły, filtry strzykawkowe) | Strzykawka | Strzykawka dwuczęsciowa 1ml; skala 0,01 ml; bez kaniuli; brak martwej przestrzeni; nie zawiera lateksu i PVC; zielony tłok; | 1 op. (100 szt.) | 10
29 | cz. 9: Materiały zużywalne (strzykawki, igły, filtry strzykawkowe) | Strzykawka | Strzykawka 2 ml; skala 0,1 ml; bez kaniuli; aspiracja do maksymalnej objętości; zielony tłok; tłok wykonany z polietylenu; | 1 op. (100 szt.) | 5
30 | cz. 9: Materiały zużywalne (strzykawki, igły, filtry strzykawkowe) | Igły | Igły tępo zakończone; wysokość 40 mm; średnica 1,2 mm; różowa końcówka; stal chromowo-niklowa; wolne od lateksu i PVC; | 1 op. (100 szt.) | 2
31 | cz. 9: Materiały zużywalne (strzykawki, igły, filtry strzykawkowe) | Igły | Igły ostro zakończone; wysokość 12 mm; średnica 0,4 mm; antracytowa końcówka; stal chromowo-niklowa; | 1 op. (100 szt.) | 10
32 | cz. 9: Materiały zużywalne (strzykawki, igły, filtry strzykawkowe) | Strzykawka | Strzykawka 5 ml; niesterylna; dwuczęściowa; wolna od lateksu i olejów silikonowych; | 1 op. (100 szt.) | 4
33 | cz. 9: Materiały zużywalne (strzykawki, igły, filtry strzykawkowe) | Strzykawka | Jednorazowa strzykawka 3 ml; 3-częściowa; wolna od lateksu; luer-lock; | 1 op. (100 szt.) | 4
34 | cz. 9: Materiały zużywalne (strzykawki, igły, filtry strzykawkowe) | Igła motylek | Igły motylkowe 21G z adapterem; w rozmiarze 0,8 mm; długosc igły 19 mm; długość wezyka 30 cm. | 1 op. (100 szt.) | 1
35 | cz. 9: Materiały zużywalne (strzykawki, igły, filtry strzykawkowe) | Igły jednorazowe | Igły jedorazowe, sterylne, z nasadką typu Luer. Szlif lancetowaty, 0,40 x 12 mm lub 0,40 x 13mm. | 1 op. (100 szt.) | 1
36 | cz. 9: Materiały zużywalne (strzykawki, igły, filtry strzykawkowe) | Sterylna igła jednorazowa | Sterylna igła jednorazowa do badań podskórnych, śródskórnych, dożylnych i domięśniowych. Igła 0,9 x 40. Igłę można podłączyć do adaptera Luer lub złącza Luer-Lock. Nasadka i osłona igły: polipropylen. Ostrze igły: stal nierdzewna (AISI 304). Klej: żywica epoksydowa. Środek natłuszczający: olej silikonowy. Opakowanie: papier klasy medycznej o gramaturze 60 grm/cm2 oraz folia typu blister (PE/PA). Igły oznaczone znakiem CE. Sterylizowane tlenkiem etylenu. | 1 op. (100 szt.) | 2
37 | cz. 9: Materiały zużywalne (strzykawki, igły, filtry strzykawkowe) | Sterylna igła jednorazowa | Sterylna igła jednorazowa do badań podskórnych, śródskórnych, dożylnych i domięśniowych. Igła 0,6 x 30. Igłę można podłączyć do adaptera Luer lub złącza Luer-Lock. Nasadka i osłona igły: polipropylen. Ostrze igły: stal nierdzewna (AISI 304). Klej: żywica epoksydowa. Środek natłuszczający: olej silikonowy. Opakowanie: papier klasy medycznej o gramaturze 60 grm/cm2 oraz folia typu blister (PE/PA). Igły oznaczone znakiem CE. Sterylizowane tlenkiem etylenu. | 1 op. (100 szt.) | 2
38 | cz. 9: Materiały zużywalne (strzykawki, igły, filtry strzykawkowe) | Sterylna igła jednorazowa | Sterylna igła jednorazowa do badań podskórnych, śródskórnych, dożylnych i domięśniowych. Igła 0,5 x 25. Igłę można podłączyć do adaptera Luer lub złącza Luer-Lock. Nasadka i osłona igły: polipropylen. Ostrze igły: stal nierdzewna (AISI 304). Klej: żywica epoksydowa. Środek natłuszczający: olej silikonowy. Opakowanie: papier klasy medycznej o gramaturze 60 grm/cm2 oraz folia typu blister (PE/PA). Igły oznaczone znakiem CE. Sterylizowane tlenkiem etylenu. | 1 op. (100 szt.) | 2
39 | cz. 9: Materiały zużywalne (strzykawki, igły, filtry strzykawkowe) | Sterylna igła jednorazowa | Sterylna igła jednorazowa do badań podskórnych, śródskórnych, dożylnych i domięśniowych. Igła 0,4 x 19. Igłę można podłączyć do adaptera Luer lub złącza Luer-Lock. Nasadka i osłona igły: polipropylen. Ostrze igły: stal nierdzewna (AISI 304). Klej: żywica epoksydowa. Środek natłuszczający: olej silikonowy. Opakowanie: papier klasy medycznej o gramaturze 60 grm/cm2 oraz folia typu blister (PE/PA). Igły oznaczone znakiem CE. Sterylizowane tlenkiem etylenu. | 1 op. (100 szt.) | 2
40 | cz. 9: Materiały zużywalne (strzykawki, igły, filtry strzykawkowe) | Strzykawka 1 ml, Injekt-F | Strzykawka dwuczęściowa Inject-F TBC o pojemności 1 ml - pakowane sterylnie po 100 sztuk. Produkt nie posiada lateksu, PCV czy pirogenów. Strzykawka wyposażona w zielony tłok zakończony "kolcem", który ma na celu zmniejszyć (zniwelować) objętość resztkową; korpus strzykawki wykonany z wysokiej jakości polipropylenu, który posiada czarną, nieścieralną podziałkę dziesiętną - skalowaną na 0.01 ml. | 1 op. (100 szt.) | 1
41 | cz. 9: Materiały zużywalne (strzykawki, igły, filtry strzykawkowe) | Strzykawka 5 ml | Strzykawki jednorazowe 5 ml, z końcówką Luer-Lock, trzyczęściowe, pakowane pojedynczo, sterylne, specjalna końcówka umożliwiająca zastosowanie filtrów strzykawkowych | 1 op. (100 szt.) | 2
42 | cz. 9: Materiały zużywalne (strzykawki, igły, filtry strzykawkowe) | Strzykawka insulinowa 0.5ml U40 8 mm | Mikrostrzykawka z igłą. Długość igły: 8 mm. Rozmiar igły: 0,30 mm. Pojemność: 0,5 ml - do 20 I.U. w 1/2 I.U. Bez lateksu. Długość igły 8 mm. Odpowiedni do U40-Ins. Z przyspawaną kaniulą. Specjalny krój zapewniający bezbolesne nakłucie. Pokryte silikonem, co gwarantuje doskonały poślizg. Stal chirurgiczna. Brak martwej przestrzeni - otwieranie bez pęcherzyków, brak strat. Skala z dużymi cyframi - dzięki temu łatwa do odczytania. Sterylne wnętrze strzykawki chronione nasadką ochronną. | 1 op. (100 szt.) | 1
43 | cz. 9: Materiały zużywalne (strzykawki, igły, filtry strzykawkowe) | Strzykawka insulinowa 1ml U40 12.7 mm | Mikrostrzykawka z igłą. Długość igły: 12,7 mm. Rozmiar igły: 0,30 mm. Pojemność: 1 ml. Bez lateksu. Długość igły 12,7 mm. Odpowiedni do U40-Ins. Z przyspawaną kaniulą. Specjalny krój zapewniający bezbolesne nakłucie. Pokryte silikonem, co gwarantuje doskonały poślizg. Stal chirurgiczna. Brak martwej przestrzeni - otwieranie bez pęcherzyków, brak strat. Skala z dużymi cyframi - dzięki temu łatwa do odczytania. Sterylne wnętrze strzykawki chronione nasadką ochronną. | 1 op. (100 szt.) | 1
44 | cz. 9: Materiały zużywalne (strzykawki, igły, filtry strzykawkowe) | Insulinówki | Strzykawki insulinowe, 1ml z igłą 0,4x13 nakładaną POMARAŃCZOWE, z tłoczkiem gumowym redukującym pojemność resztkową | 1 op. (100 szt.) | 10
45 | cz. 9: Materiały zużywalne (strzykawki, igły, filtry strzykawkowe) | Strzykawka 2 ml | strzykawki 2-częściowe 2 ml, typ końcówki luer | 1 op. (100 szt.) | 10
46 | cz. 9: Materiały zużywalne (strzykawki, igły, filtry strzykawkowe) | Strzykawka 5 ml | strzykawki 2-częściowe 5 ml, typ końcówki luer | 1 op. (100 szt.) | 10
47 | cz. 9: Materiały zużywalne (strzykawki, igły, filtry strzykawkowe) | Igły iniekcyjne | wymiary średnica 0,7 mm, długość 40 mm, sterylne, pakowane osobno | 1 op. (1000 szt.) | 10
48 | cz. 9: Materiały zużywalne (strzykawki, igły, filtry strzykawkowe) | Igły iniekcyjne | wymiary średnicy 0.45 mm, długość 16mm, strerylne, pakowane osobno | 1 op. (1000 szt.) | 10
49 | cz. 9: Materiały zużywalne (strzykawki, igły, filtry strzykawkowe) | Strzykawka 10 ml | Strzykawka jednorazowa 10 ml, luer-lock; Stożek środkowy, podział na 0,5 ml; sterylna; | 1 op. (100 szt.) | 1
50 | cz. 9: Materiały zużywalne (strzykawki, igły, filtry strzykawkowe) | Strzykawka 50 ml | Strzykawka jednorazowa 50 ml, luer-lock; Stożek środkowy, podział na 1,0 ml, sterylna; | 1 op. (100 szt.) | 1
51 | cz. 9: Materiały zużywalne (strzykawki, igły, filtry strzykawkowe) | Łącznie cena oferty na część 9 (Σ poz. 1 ÷ 50)

## część 10
L.P. | Nazwa pakietu | Nazwa | Opis (opis kryteriów równoważności) | Jednostka miary (wielkość op.) | Przewidywane ilości | wartość jednostkowa netto [PLN] | Stawka VAT % | Wartość VAT PLN (od wartości jednostkowej netto PLN) | Wartość jednostkowa brutto PLN (Wartość jednostkowa netto PLN + Wartość VAT PLN) | cena brutto (ilość x Wartość jednostkowa brutto PLN) | Oferowany produkt (nr katalogowy produktu, producent)
1 | cz. 10: Materiały zużywalne | Woreczki strunowe 120 x 180 mm | Woreczki z zamknięciem strunowym 120 x 180 mm | 1 op. (1000 szt.) | 1
2 | cz. 10: Materiały zużywalne | Woreczki strunowe 60 x 80 mm | Woreczki z zamknieciem strunowym 60 x 80 mm | 1 op. (1000 szt.) | 1
3 | cz. 10: Materiały zużywalne | Woreczki strunowe na próbki | Woreczki strunowe na próbki z wytrzymałego LDPE z zamknięciem strunowym, z polem opisowym, szer. x dł. 80 x 120 mm | 1 op. (100 szt.) | 2
4 | cz. 10: Materiały zużywalne | Otwieracz do ampułek | Bezpieczny otwieracz do ampułek wykonany z tworzywa sztucznego | 1 szt. | 1
5 | cz. 10: Materiały zużywalne | Termometr bez rtęci, zakres pomiaru od -10°C do +150°C | Termometr bez rtęci, wypełniony specjalną czerwoną cieczą, zakres pomiaru od -10°C do +150°C, podziałka 1/1°C, dł. 260 mm, średnica 7-8 mm, dostarczany w korpusie ochronnym z tworzywa sztucznego | 1 szt. | 1
6 | cz. 10: Materiały zużywalne | Woreczek strunowy | Woreczek strunowy, wymiary 100 mm x 220 mm (+/- 20%) lub z zabezpieczeniem klejonym celem transportu próbek, wykonane z cienkiego, miękkiego plastiku | 1 op. (100 szt.) | 200
7 | cz. 10: Materiały zużywalne | Woreczki z zamknięciem typu zip | Przeźroczyste woreczki wykonane z tworzywa sztucznego (LDPE). Z kolorowymi zamknięciami typu Ziplock dla łatwej identyfikacji zawartości. Szybkie i proste zamykanie. Idealne do próbek i przechowywania drobnego asortymentu laboratoryjnego. Wielokrotnego użytku. Mogą być stosowane w zakresie temperatur od -50 do 75°C. wymiary 300 x400 mm (+-2%) | 1 op. (50 szt.) | 1
8 | cz. 10: Materiały zużywalne | Pałeczki czyszczące | Pałeczki czyszczące z dużą bawełnianą główką nasączone są 70% alkoholem izopropylowym. Idealnie nadają się do czyszczenia delikatnych przedmiotów, urządzeń i powierzchni. Średnica główki 10 mm, długość trzonka 100 mm. Sterylne pakowane osobno, nasączone alkholem etylowym. | 1 op. (50 szt.) | 15
9 | cz. 10: Materiały zużywalne | Koncentrat do łaźni wodnych zapobiegający tworzeniu się glonów, bakterii i grzybów | Koncentrat do łaźni wodnych i obiegów termostatycznych. Zapobiega tworzeniu się glonów, bakterii i grzybów pleśniowych. Niebieski kolor świadczy o skutecznym działaniu preparatu. Koncentrat ulega rozkładowi biologicznemu, jest nietoksyczny, bakteriobójczy i grzybobójczy. 100 ml wystarcza na 100 l cieczy w łaźni wodnej. | 1 op. (100 mL) | 2
10 | cz. 10: Materiały zużywalne | Szkiełka nakrywkowe okrągłe | Okrągłe szkiełka nakrywkowe do płytek 12-dołkowych, wykonane ze szkła borokrzemowego 3.3; średnica 20 mm, grubość od 0,13 do 0,16 mm; odpowiednie do mikroskopii fluorescencyjnej | 1 op. (100 szt.) | 2
11 | cz. 10: Materiały zużywalne | Woreczki strunowe 7x10 cm | woreczki strunowe, bezbarwne przezroczyste, o wymiarach 7 x 10 cm, pojedyńcze zamknięcie | 1 op. (100 szt.) | 2
12 | cz. 10: Materiały zużywalne | Woreczki strunowe 15/16x25 cm | Woreczki strunowe, bezbarwne przezroczyste, o wymiarach 15 x 25 cm lub 16x25 cm, pojedyńcze zamknięcie | 1 op. (100 szt.) | 2
13 | cz. 10: Materiały zużywalne | Łącznie cena oferty na część 10 (Σ poz. 1 ÷ 12)

## część 11
L.P. | Nazwa pakietu | Nazwa | Opis (opis kryteriów równoważności) | Jednostka miary (wielkość op.) | Przewidywane ilości | wartość jednostkowa netto [PLN] | Stawka VAT % | Wartość VAT PLN (od wartości jednostkowej netto PLN) | Wartość jednostkowa brutto PLN (Wartość jednostkowa netto PLN + Wartość VAT PLN) | cena brutto (ilość x Wartość jednostkowa brutto PLN) | Oferowany produkt (nr katalogowy produktu, producent)
1 | cz. 11: Materiały zużywalne (środki czyszczące) | Proszek do zmywarek | Proszek do zmywarek laboratoryjnych, do usuwania zanieczyszczeń oleistych; środek do maszynowego czyszczenia szkła laboratoryjnego; alkaliczny o wysokim działaniu dyspergującym i emulgującym; usuwający tłuszcze, oleje, żywice, parafinę, barwniki organiczne; o działaniu odpieniającym w temp. powyżej 30oC; nie działający niszcząco na przedmioty ze stali nierdzewnej i metali szlachetnych; możliwość użycia z wodą o każdej twardości. | 1 op. (3 kg) | 3
2 | cz. 11: Materiały zużywalne (środki czyszczące) | Sól do zmywarek | Sól tabletkowana do uzdatniaczy wody | 1 op. (25 kg) | 30
3 | cz. 11: Materiały zużywalne (środki czyszczące) | Środek czyszcący i neutralizujący | Płynny; kwaśny środek czyszczący i neutralizujący do zmywarek na bazie kwasów organicznych; nie zawierajacy środków powierzchniowo czynnych, fosforanów i azotu | 1 op. (5 L) | 5
4 | cz. 11: Materiały zużywalne (środki czyszczące) | Środek neutralizujący | Kwaśny środek neutralizujący i myjący do obróbki narzędzi lekarskich, szkła laboratoryjnego i klatek zwierzęcych – płynny koncentrat. Usuwa zabrudzenia, typu barwy nalotowe, wapno i mocz oraz inne osady mineralne. Nie zawiera środków powierzchniowo czynnych i jest łatwo spłukiwany. odpowiedni do maszynowego mycia i neutralizacji szkła, materiałów ceramicznych, stali nierdzewnej, kwasoodpornych tworzyw sztucznych i gumy. Nie należy go używać do metali nieżelaznych, chromowanych i niklowanych powierzchni oraz anodowanego aluminium. Wartość pH (w wodzie demi, 20°C): 1 – 4 ml/l: 2,3 – 1,9. Lepkość (koncentrat, 20°C): <50 mPas. Gęstość (20°C): 1,5 g/cm3 | 1 op. (8,1 L / 12 kg) | 13
5 | cz. 11: Materiały zużywalne (środki czyszczące) | Środek myjący | Alkaliczny środek myjący do maszynowej obróbki narzędzi termostabilnych i termolabilnych. Wartość pH: 11,6-11,8 (2-4 ml/l, określona w wodzie demineralizowanej, 20 °C). Lepkość: < 50 mPa s (20 °C, koncentrat). Gęstość: ok. 1,5 g/cm3 (20 °C). | 1 op. (10 L) | 14
6 | cz. 11: Materiały zużywalne (środki czyszczące) | Płyn do dezynfekcji | Rozpylany środek dezynfekcyjny nie zawierający lotnych związków organicznych, alkoholu, aldehydów, chloru, związków amoniowych. Bezpieczny dla materiałów i urządzeń laboratoryjnych i całkowicie biodegradowalny | 1 op. (20 L) | 1
7 | cz. 11: Materiały zużywalne (środki czyszczące) | Torebki/koperty do sterylizacji | Samoprzylepne torebki do sterylizacji foliowo-papierowe , 135mm x 250mm | 1 op. (200 szt.) | 2
8 | cz. 11: Materiały zużywalne (środki czyszczące) | Igły do strzykawki | długość igły 88-120mm, średnica 0,5-1,0mm | 1 op. (50 szt.) | 10
9 | cz. 11: Materiały zużywalne (środki czyszczące) | Płyn do szkła | Płyn do mycia szkła laboratoryjnego | 1 op. (10 L) | 1
10 | cz. 11: Materiały zużywalne (środki czyszczące) | Łącznie cena oferty na część 11 (Σ poz. 1 ÷ 9)

## część 12
L.P. | Nazwa pakietu | Nazwa | Opis (opis kryteriów równoważności) | Jednostka miary (wielkość op.) | Przewidywane ilości | wartość jednostkowa netto [PLN] | Stawka VAT % | Wartość VAT PLN (od wartości jednostkowej netto PLN) | Wartość jednostkowa brutto PLN (Wartość jednostkowa netto PLN + Wartość VAT PLN) | cena brutto (ilość x Wartość jednostkowa brutto PLN) | Oferowany produkt (nr katalogowy produktu, producent)
1 | cz. 12: Pipety | Końcówki do pipet o pojemności 0,5- 10 µl | Końcówki do pipet typu Eppendorf; niesterylne; autoklawowalne; 0,5-10 ul; kolor przezroczysty; opakowanie zbiorcze 1000 szt. | 1 op. (1000 szt.) | 1
2 | cz. 12: Pipety | Końcówki do pipet o pojemności 2-200 µl | Końcówki plastikowe kompatybilne z pipetami automatycznymi BRAND; objętość 2-200 ul; o niskiej retencji; niesterylne; pakowane w stosy | 1 op. (960 szt.) | 2
3 | cz. 12: Pipety | Końcówki do pipet o pojemności 100 -1000 µl | Końcówki 100-1000µl odpowiednie dla pipet Eppendorf Reference; wykonane z polipropylenu, wolne od DNaz, RNaz i endotoksyn; posiadające stopniowaną skalę; autoklawowalne; z ultracienką, giętką koncówką; pakowane w worki po 1000 szt. | 1 op. (1000 szt.) | 4
4 | cz. 12: Pipety | Końcówki do pipet o pojemności 50-1000 µl | Końcówki 50-1000 µl zgodne ze standardem epT.I.P.S. dla pipet Eppendorf, pakowane w worki po 500 szt. | 1 op. (500 szt.) | 11
5 | cz. 12: Pipety | Końcówki do pipet o pojemności 200 -1000 µl | Końcówki do pipet typu Eppendorf; niesterylne; autoklawowalne; 200-1000 ul; kolor niebieski | 1 op. (500 szt.) | 2
6 | cz. 12: Pipety | Końcówki do pipet o pojemności 50 -1000 µl | Końcówki do pipet typu Brand; w worku; pojemność 50-1000 µl | 1 op. (1000 szt.) | 5
7 | cz. 12: Pipety | Końcówki do pipet o pojemności 2-200 µl | Końcówki do pipet typu Eppendorf o pojemności 2-200 µl | 1 op. (1000 szt.) | 2
8 | cz. 12: Pipety | Końcówki do pipet o pojemności 2 -200 µl | Końcówki do pipet typu Eppendorf; niesterylne; autoklawowalne; 2-200 ul; kolor żółty; opakowanie zbiorcze 500 szt. | 1 op. (500 szt.) | 1
9 | cz. 12: Pipety | Końcówki do pipet o pojemności 50 - 1000 µl | Końcówki do pipet Brand; w worku; pojemność 50-1000 µl | 1 op. (1000 szt.) | 3
10 | cz. 12: Pipety | Końcówki do pipet pojemności 0,5 - 5 ml | Końcówki do pipet 5 ml Brand w opakowaniu niesterylnym zawierającym 28 sztuk końcówek o pojemności 0,5 - 5 ml | 1 op. (28 szt.) | 1
11 | cz. 12: Pipety | Końcówki do pipet o pojemności 0,5 - 5 ml | koncówki do pipet Brand o pojemności 0,5 - 5 mL; wykonane z polipropylenu; pakowane w worki po 200 sztuk | 1 op. (200 szt.) | 2
12 | cz. 12: Pipety | Pipety Pasteura | Pipety Pasteura, szklane, poj. 2 mL, z długą końcówką, dł. 22,9 cm | 1 op. (100 szt.) | 20
13 | cz. 12: Pipety | Pipety Pasteura | Pipety Pasteura, wykonane z PE, poj. 2 mL, ze skalą, nietoksyczne, odporne na działanie czynników biologicznych i chemicznych, pakowane w worki po 500 szt. | 1 op. (500 szt.) | 4
14 | cz. 12: Pipety | Pipety Pasteura | Pipety Pasteura, wykonane z PE, poj. 5,8 mL, z podziałką co 0,25 mL, nietoksyczne, odporne na działanie czynników biologicznych i chemicznych, sterylne, pakowane indywidualnie | 1 op. (500 szt.) | 4
15 | cz. 12: Pipety | Pipety Pasteura | Pipety Pasteura, szklane, poj. 2 mL, średnica zewn. 7 mm, średnica wewn. kapilary 1 mm, dł. 145 mm | 1 op. (250 szt.) | 1
16 | cz. 12: Pipety | Pipety Pasteura | Pipety Pasteura, szklane, dł. 230 mm | 1 op. (250 szt.) | 2
17 | cz. 12: Pipety | Pipety Pasteura | Pipety Pasteura, wykonane z PE, poj. 3 mL (+ poj. bańki ssącej 4 mL = poj. całkowita 7 mL), z podziałką co 0,5 mL, wymiary 7,8 x 50 mm | 1 op. (500 szt.) | 6
18 | cz. 12: Pipety | Pipety Pasteura | Pipety Pasteura, wykonane z PE, poj. 1 mL, dł. 104 mm | 1 op. (400 szt.) | 6
19 | cz. 12: Pipety | Końcówki do pipet o poj. 1 000-10 000 ul | Końcówki do pipet automatycznych o poj. 1 000-10 000 ul, niesterylne, wykonane z PP, kompatybilne z pipetami marek Brand, HTL, Sartorius, Eppendorf, Gilson | 1 op. (200 szt.) | 1
20 | cz. 12: Pipety | Statyw karuzelowy do pipet typu Transferpette® S | Obrotowy statyw mogący pomieścić 6 pipet typu Transferpette® S firmy Brand | 1 szt. | 3
21 | cz. 12: Pipety | Końcówki do pipet 0,1-2,5 µl | Końcówki 0,1-2,5µL; odpowiednie do pipet Eppendorf Research Plus; posiadające filtr hydrofobowy zapewniający ochronę przed aerozolami; sterylne (walidacja zgodnie z normą ISO 11135), wolne od: DNAz/RNAz (DNAzy <5x10-7 U/µL; RNAzy<11x10-7 Kunitz units/µL ), wolne od DNA (DNA ludzkie <5,0 fg/µL; DNA bakteryjne <0,2 fg/µL), wolne od ATP (ATP<1x10-12mmol/µL), niepirogenne/wolne od endotoksyn (pirogeny<0,002 EU/mL), wolne od inhibitorów PCR, parametry potwierdzone odpowiednimi certyfikatami; wysoce transparentny materiał umożliwiający wizualną kontrolę pipetowania, pierścienie kalibracyjne pozwalające na wizualną kontrolę pipetowania; opakowania 96 szt. końcówek w pudełkach pakowanych indywidualnie do worków zapewniających sterylność. | 1 op. (20 x 96 szt.) | 11
22 | cz. 12: Pipety | Końcówki do pipet 0,5 – 100 µL | Końcówki do mikropipet epT.I.P.S. 384, PCR Clean, 0,5 – 100 µL, 53 mm, jasnożółty, końcówki bezbarwne. | 1 op. (10 x 384 szt.) | 5
23 | cz. 12: Pipety | Końcówki do pipet 10 µl | Niesterylne końcówki do pipet bez filtra, ze znacznikami pojemności, wykonane z polipropylenu o pojemności 0,1- 10 ul. Odpowiednie do pipet firmy Gilson, Eppendorf, Finnpipette, Biohit, Brand i Socorex. Z możliwością sterylizacji w autoklawie w temperaturze 121 ° C. Wymiary końcówki: średnica - 6 mm; długość - 31 mm. | 1 op. (10 x 1000 szt.) | 101
24 | cz. 12: Pipety | Końcówki do pipet 10 µl | Końcówki kompatybilne z pipetami BRAND z filtrem nieblokującym umożliwiającym odzyskanie próbki, o objętości 0,5-10 μl. Produkowane w sterylnych warunkach, autoklawowalne. Wolne od: DNA, RNaz, endotoksyns i ATP, w gotowych wkładach do pudełek | 1 op. (10 x 96 szt.) | 15
25 | cz. 12: Pipety | Końcówki do pipet 10 µl | Końcówki plastikowe kompatybilne z pipetami automatycznymi BRAND; objętość 0,5-20 ul; o niskiej retencji; niesterylne; pakowane w stosy | 1 op. (960 szt.) | 4
26 | cz. 12: Pipety | Końcówki do pipet 10 µl | Końcówki do pipet 10 µl bez filtra kompatybilne z pipetami BRAND Produkowane w sterylnych warunkach, autoklawowalne. Wolne od: DNA, RNaz, endotoksyns i ATP, w gotowych wkładach do pudełek | 1 op. (10 x 96 szt.) | 65
27 | cz. 12: Pipety | Końcówki do pipet 10 ml | Tipbox dla końcówek 10ml do pipet Brand. Końcówki do pipet 10ml Brand w opakowaniu niesterylnym. Zakres 1000-10.000ul | 1 op. (18 szt.) | 2
28 | cz. 12: Pipety | Końcówki do pipet 100 µl | Końcówki kompatybilne z pipetami BRAND z filtrem nieblokującym umożliwiającym odzyskanie próbki, o objętości 5-100 μl oraz opakowaniami na końcówki firmy BRAND. Produkowane w sterylnych warunkach, autoklawowalne. Wolne od: DNA, RNaz, endotoksyns i ATP, w gotowych wkładach do pudełek | 1 op. (10 x 96 szt.) | 15
29 | cz. 12: Pipety | Końcówki do pipet 100 µl | Końcówki 2-100µL; odpowiednie do pipet Eppendorf Research Plus; posiadające filtr hydrofobowy zapewniający ochronę przed aerozolami; sterylne (walidacja zgodnie z normą ISO 11135), wolne od: DNAz/RNAz (DNAzy <5x10-7 U/µL; RNAzy<11x10-7 Kunitz units/µL ), wolne od DNA (DNA ludzkie <5,0 fg/µL; DNA bakteryjne <0,2 fg/µL), wolne od ATP (ATP<1x10-12mmol/µL), niepirogenne/wolne od endotoksyn (pirogeny<0,002 EU/mL), wolne od inhibitorów PCR, parametry potwierdzone odpowiednimi certyfikatami; wysoce transparentny materiał umożliwiający wizualną kontrolę pipetowania, pierścienie kalibracyjne pozwalające na wizualną kontrolę pipetowania (10µL; 50µL i 100µL); opakowanie 96 szt. końcówek w pudełkach pakowanych indywidualnie do worków zapewniających sterylność, tacki z kodem barwnym. | 1 op. (20 x 96 szt.) | 30
30 | cz. 12: Pipety | Końcówki do pipet 100 µl | Końcówki plastikowe kompatybilne z pipetami automatycznymi BRAND; objętość 2-200 ul; o niskiej retencji; niesterylne; pakowane w stosy | 1 op. (960 szt.) | 100
31 | cz. 12: Pipety | Końcówki do pipet 1000 µl | Końcówki 100-1000 ul sterylne z filtrem, pasujące do pipet Eppendorf Research; wolne od DNA, Rnase,wolne od pirogenów, dł. całkowita 67 mm, dł. do kołnierza 60 mm, pakowane w pudełku po 100 szt., indywidualnie ofoliowane. Certyfikat sterylności do każdej serii. | 1 op. (10 x 100 szt.) | 5
32 | cz. 12: Pipety | Końcówki do pipet 1000 µl | Niesterylne końcówki do pipet bez filtra, wykonane z polipropylenu o pojemności 100 - 1000 ul. Odpowiednie do pipet firmy Eppendorf, Gilson, Finnpipette, Biohit, Brand i Socorex. Z możliwością sterylizacji w autoklawie w temperaturze 121 ° C. | 1 op. (20 x 250 szt.) | 54
33 | cz. 12: Pipety | Końcówki do pipet 1000 µl | Końcówki kompatybilne z pipetami Omnitip; 100-1000 uL; dł. 84 mm; bezbarwne; pakowane w pudełko rack | 1 op. (5 x 96 szt.) | 4
34 | cz. 12: Pipety | Końcówki do pipet 1000 µl | Końcówki plastikowe kompatybilne z pipetami automatycznymi BRAND; objętość 50-1000 ul; o niskiej retencji; niesterylne; pakowane w stosy | 1 op. (960 szt.) | 50
35 | cz. 12: Pipety | Końcówki do pipet 1000 µl | Końcówki kompatybilne z pipetami BRAND bez filtra, o objętości 50-1000μl. Produkowane w sterylnych warunkach, autoklawowalne. Wolne od: DNA, RNaz, endotoksyns i ATP, w gotowych wkładach do pudełek. | 1 op. (10 x 96 szt.) | 22
36 | cz. 12: Pipety | Końcówki do pipet 1000 µl | Końcówki kompatybilne z pipetami BRAND z filtrem nieblokującym umożliwiającym odzyskanie próbki, o objętości 50-1000 μl oraz opakowaniami na końcówki firmy BRAND. Produkowane w sterylnych warunkach, autoklawowalne. Wolne od: DNA, RNaz, endotoksyns i ATP, w gotowych wkładach do pudełek | 1 op. (10 x 96 szt.) | 15
37 | cz. 12: Pipety | Końcówki do pipet 1000 µl | Końcówki do pipet typu Eppendorf; pojemność: 100-1000 uL; sterylne. | 1 op. (250 szt.) | 4
38 | cz. 12: Pipety | Końcówki do pipet 10uL | Końcówki 2,5-10µL; odpowiednie do pipet Eppendorf Research Plus; posiadające filtr hydrofobowy zapewniający ochronę przed aerozolami; sterylne , wolne od: DNAz/RNAz (DNAzy <5x10-7 U/µL; RNAzy<11x10-7 Kunitz units/µL ), wolne od DNA (DNA ludzkie <5,0 fg/µL; DNA bakteryjne <0,2 fg/µL), wolne od ATP (ATP<1x10-12mmol/µL), niepirogenne/wolne od endotoksyn (pirogeny<0,002 EU/mL), wolne od inhibitorów PCR, parametry potwierdzone odpowiednimi certyfikatami; wysoce transparentny materiał umożliwiający wizualną kontrolę pipetowania, pierścienie kalibracyjne pozwalające na wizualną kontrolę pipetowania (2µL, i 10µL) ; opakowania 96 szt. końcówek w pudełkach pakowanych indywidualnie do worków zapewniających sterylność, tacki z kodem barwnym. | 1 op. (20 x 96 szt.) | 15
39 | cz. 12: Pipety | Końcówki do pipet 1250 µl | Końcówki 50-1250µL; odpowiednie do pipet Eppendorf Research Plus; posiadające filtr hydrofobowy zapewniający ochronę przed aerozolami; sterylne , wolne od: DNAz/RNAz (DNAzy <5x10-7U/µL; RNAzy<11x10-7Kunitz units/µL ), wolne od DNA (DNA ludzkie <5,0 fg/µL; DNA bakteryjne <0,2 fg/µL), wolne od ATP (ATP<1x10-12mmol/µL), niepirogenne/wolne od endotoksyn (pirogeny<0,002 EU/mL), wolne od inhibitorów PCR, parametry potwierdzone odpowiednimi certyfikatami; długość końcówki 103 mm, wysoce transparentny materiał umożliwiający wizualną kontrolę pipetowania, pierścienie kalibracyjne pozwalające na wizualną kontrolę pipetowania (200µL, 500µL, 1000µL); opakowanie 96 szt. końcówekw pudełkach pakowanych indywidualnie do worków zapewniających sterylność, tacki z kodem barwnym. | 1 op. (8 x 96 szt.) | 42
40 | cz. 12: Pipety | Końcówki do pipet 200 µl | Końcówki do pipet 1-200µl, wykonane z oczyszczonego, nisko-chłonnego polipropylenu, z elastycznym kształtem kołnierza umożliwiającym prawidłowe uszczelnianie się końcówki na trzonach pipet, z ultra gładkimi, hydrofobowymi ściankami oraz wyprofilowanymi otworami wylotowymi, pasujące do stacji pipetującej Biotek XS precision. Pakowane w worki po 1000 sztuk. | 1 op. (10.000 szt.) | 10
41 | cz. 12: Pipety | Końcówki do pipet 200 µl | Niesterylne końcówki do pipet bez filtra, wykonane z polipropylenu o pojemności 2- 200 ul. Odpowiednie do pipet firmy Eppendorf, Gilson, Finnpipette, Biohit, Brand i Socorex. Z możliwością sterylizacji w autoklawie w temperaturze 121 ° C. Wymiary końcówki: średnica - 8 mm; długość - 51 mm. Pakowane w worku po 500 sztuk. | 1 op. (2 x 500 szt.) | 102
42 | cz. 12: Pipety | Końcówki do pipet 200 µl | Końcówki 2-200µL; odpowiednie do pipet Eppendorf Research Plus; posiadające filtr hydrofobowy zapewniający ochronę przed aerozolami; sterylne (walidacja zgodnie z normą ISO 11135), wolne od: DNAz/RNAz (DNAzy <5x10-7U/µL; RNAzy<11x10-7Kunitz units/µL ), wolne od DNA (DNA ludzkie <5,0 fg/µL; DNA bakteryjne <0,2 fg/µL), wolne od ATP (ATP<1x10-12mmol/µL), niepirogenne/wolne od endotoksyn (pirogeny<0,002 EU/mL), wolne od inhibitorów PCR, parametry potwierdzone odpowiednimi certyfikatami; wysoce transparentny materiał umożliwiający wizualną kontrolę pipetowania, pierścienie kalibracyjne pozwalające na wizualną kontrolę pipetowania (10µL; 50µL i 100µL); opakowanie 96 szt. końcówek w pudełkach pakowanych indywidualnie do worków zapewniających sterylność, tacki z kodem barwnym. | 1 op. (20 x 96 szt.) | 40
43 | cz. 12: Pipety | Końcówki do pipet 200 µl | Końcówki 1-200 ulniesterylne bez filtra, pasujące do pipet Eppendorf Research; dł. całkowita 50 mm, dł. do kołnierza 35 mm, pakowane po 96 szt. w podstawkach, 480 szt. w pojemnikach; Autoklawowalne | 1 op. (4 x 480 szt.) | 5
44 | cz. 12: Pipety | Końcówki do pipet 200 µl | Końcówki do pipet 1-200µl z kapilarną końcówką do nakładania próbek na żel, grubość kapilary 0,5mm, wolne od DNaz i RNaz pakowane w statywy po 200 szt. | 1 op. (400 szt.) | 5
45 | cz. 12: Pipety | Końcówki do pipet 200 µl | Końcówki kompatybilne z pipetami BRAND bez filtra, o objętości 2-200 μl. Produkowane w sterylnych warunkach, autoklawowalne. Wolne od: DNA, RNaz, endotoksyns i ATP, w gotowych wkładach do pudełek | 1 op. (10 x 96 szt.) | 22
46 | cz. 12: Pipety | Końcówki do pipet 200 µl | Końcówki kompatybilne z pipetami BRAND z filtrem nieblokującym umożliwiającym odzyskanie próbki, o objętości 5-200 μl oraz opakowaniami na końcówki firmy BRAND. Produkowane w sterylnych warunkach, autoklawowalne. Wolne od: DNA, RNaz, endotoksyns i ATP, w gotowych wkładach do pudełek | 1 op. (10 x 96 szt.) | 15
47 | cz. 12: Pipety | Końcówki do pipet 5 ml | Tipbox dla końcówek 5ml do pipet Brand. Końcówki do pipet 5ml Brand w opakowaniu niesterylnym. Zakres 500-5.000ul | 1 op. (28 szt.) | 2
48 | cz. 12: Pipety | Końcówki do pipet 5 ml | Końcówki do pipet o pojemności do 5000 uL | 1 op. (250 szt.) | 1
49 | cz. 12: Pipety | Końcówki do stacji pipetującej | Końcówki jednorazowe 1000 uL z filtrem; Hamilton CO-RE Tips 480 High Volume Tips (1000 uL) with Filters; RNA-se-free, DNAse-free, Pyrogen-free; Manufactured in Cleanroom; class 8 Kompatybilne ze stacją pipetującą typ: Microlab STARlet; model:MagNA STARlet; Producent: Hamilton Bonaduz AG; pakowane w blistry po 5 x 96 szt. x 8. | 3840 szt. (5 x 96 szt. x 8) | 2
50 | cz. 12: Pipety | Pipety serologiczne | Pipety serologiczne o objętości 5ml, wykonane z polipropylenu o wysokiej czystości, z dokładną podziałką co 0,1ml ± 3%, posiadające barwne oznaczenia, z bawełnianym filtrem, wolne od endotoksyn, sterylne, pakowane indywidualnie. | 1 op. (300 szt.) | 38
51 | cz. 12: Pipety | Pipety serologiczne | Pipety serologiczne 50ml przezroczyste, ze skalibrowaną podziałka dla dokładnego opróżniania na poziomie dokładności ±3% i kolorowymi paskami ułatwiającymi szybką identyfikację objętości. Nie pirogeniczne. Z bawełnianą wtyczką, pakowane indywidualnie o objętości 50 mL. 100 sztuk w opakowaniu | 1 op. (100 szt.) | 6
52 | cz. 12: Pipety | Pipety serologiczne | Pipety serologiczne 25ml przezroczyste, ze skalibrowaną podziałka dla dokładnego opróżniania na poziomie dokładności ±3% i kolorowymi paskami ułatwiającymi szybką identyfikację objętości. Nie pirogeniczne. Z bawełnianą wtyczką, pakowane indywidualnie o objętości 25 mL. 200 sztuk w opakowaniu | 1 op. (200 szt.) | 7
53 | cz. 12: Pipety | Pipety serologiczne | o pojemności 10 ml, sterylne, pakowane pojedynczo, podziałka 0,10 ml skalibrowana dla dokładnego opróżniania na poziomie dokładności ±3% | 1 op. (200 szt.) | 36
54 | cz. 12: Pipety | Pipety serologiczne | o pojemności 25 ml, sterylne, pakowane pojedynczo, podziałka 0,20 ml skalibrowana dla dokładnego opróżniania na poziomie dokładności ±3% | 1 op. (200 szt.) | 16
55 | cz. 12: Pipety | Pipety serologiczne | Pipety serologiczne 10ml przezroczyste, ze skalibrowaną podziałka dla dokładnego opróżniania na poziomie dokładności ±3% i kolorowymi paskami ułatwiającymi szybką identyfikację objętości. Nie pirogeniczne. Z bawełnianą wtyczką, pakowane indywidualnie o objętości 10 mL. 200 sztuk w opakowaniu | 1 op. (200 szt.) | 18
56 | cz. 12: Pipety | Pipety serologiczne | Pipety serologiczne 5ml przezroczyste, ze skalibrowaną podziałka dla dokładnego opróżniania na poziomie dokładności ±3% i kolorowymi paskami ułatwiającymi szybką identyfikację objętości. Nie pirogeniczne. Z bawełnianą wtyczką, pakowane indywidualnie o objętości 5 mL, 300 sztuk w opakowaniu | 1 op. (300 szt.) | 2
57 | cz. 12: Pipety | Pipety serologiczne | Pipety serologiczne 2ml przezroczyste, ze skalibrowaną podziałka dla dokładnego opróżniania na poziomie dokładności ±3% i kolorowymi paskami ułatwiającymi szybką identyfikację objętości. Nie pirogeniczne. Z bawełnianą wtyczką, pakowane indywidualnie o objętości 2 mL | 1 op. (800 szt.) | 5
58 | cz. 12: Pipety | Pipety serologiczne | Pipety serologiczne 10 ml pakowane razem w worku, przeźroczyste, z podziałką, sterylne. | 1 op. (500 szt.) | 4
59 | cz. 12: Pipety | Pipety serologiczne | Pipety serologiczne 25 ml pakowane razem w worku, przeźroczyste, z podziałką, sterylne. | 1 op. (500 szt.) | 2
60 | cz. 12: Pipety | Końcówki do pipety Gilson (100-1000 ul) | Sterylne, NISKO ADHEZYJNE końcówki z filtrem 1000µl, z PP, w pudelkach | 1 op. (10 x 96 szt.) | 5
61 | cz. 12: Pipety | Końcówki do pipety Gilson (2-200 ul) | Sterylne, NISKO ADHEZYJNE mikrokońcówki z filtrem 200µl, z PP, w pudełkach, | 1 op. (10 x 96 szt.) | 5
62 | cz. 12: Pipety | Końcówki do pipety Gilson (0,1-10 µl) | Sterylne, NISKO ADHEZYJNE mikrokońcówki z filtrem 10µl, z PP, w pudełkach | 1 op. (10 x 96 szt.) | 5
63 | cz. 12: Pipety | Końcówki kompatybilne z pipetą elektroniczną Finnpipette Novus zakres 1-10 ul | Końcówki wykonane ze specjalnego tworzywa, nowej generacji. Miękka górna część końcówki szczelnie musi przylegać do stożka pipety. Wzorcowym produktem jest system Finntip flex. Sterylne, wolne od DNA, DNazy, RRazy i endotoksyn. | 1 op. (10 x 96 szt.) | 5
64 | cz. 12: Pipety | Końcówki kompatybilne z pipetą elektroniczną do Finnpipette Novus, zakres 5-50 ul | Końcówki wykonane ze specjalnego tworzywa, nowej generacji. Miękka górna część końcówki szczelnie musi przylegać do stożka pipety. Wzorcowym produktem jest system Finntip flex. Sterylne, wolne od DNA, DNazy, RRazy i endotoksyn.zakres 5 - 50 μL | 1 op. (10 x 96 szt.) | 5
65 | cz. 12: Pipety | Końcówki kompatybilne z pipetą elektroniczną do Finnpipette Novus, zakres 1-10 ml | Końcówki wykonane ze specjalnego tworzywa, nowej generacji. Miękka górna część końcówki szczelnie musi przylegać do stożka pipety. Wzorcowym produktem jest system Finntip flex. Sterylne, wolne od DNA, DNazy, RRazy i endotoksyn. Zakres 1-10 ml | 1 op. (10 x 96 szt.) | 5
66 | cz. 12: Pipety | Końcówki do pipety elektronicznej Finnpipette Novus 10-100 ul | Końcówki wykonane ze specjalnego tworzywa, nowej generacji. Miękka górna część końcówki szczelnie musi przylegać do stożka pipety. Wzorcowym produktem jest system Finntip flex. Sterylne, wolne od DNA, DNazy, RRazy i endotoksyn.Zakres 10-100 ul | 1 op. (10 x 96 szt.) | 5
67 | cz. 12: Pipety | Końcówki do pipety elektronicznej Finnpipette Novus 100-1000 ul | Końcówki wykonane ze specjalnego tworzywa, nowej generacji. Miękka górna część końcówki szczelnie musi przylegać do stożka pipety. Wzorcowym produktem jest system Finntip flex. Sterylne, wolne od DNA, DNazy, RRazy i endotoksyn.Zakres 100-1000 ul | 1 op. (10 x 96 szt.) | 5
68 | cz. 12: Pipety | Końcówki do pipet kompatybilne z Multipette Eppendorf, o pojemności 0,1 mL | Końcówki pipet kompatybilne z Multipette Eppendorf o pojemności 0,1 mL, białe, końcówki bezbarwne, 100 szt. (4 torebki × 25 szt.), sterylne | 1 op. (100 szt.) | 2
69 | cz. 12: Pipety | Końcówki do pipet kompatybilne z Multipette Eppendorf, o pojemności 1,0 mL | Końcówki pipet kompatybilne z Multipette Eppendorf o pojemności 1,0 mL, żółty, końcówki bezbarwne, 100 szt. (4 torebki × 25 szt.) | 1 op. (100 szt.) | 2
70 | cz. 12: Pipety | Końcówki do pipet kompatybilne z Multipette Eppendorf, o pojemności 5,0 mL | Końcówki pipet kompatybilne z Multipette Eppendorf o pojemności 5,0 mL, niebieski, końcówki bezbarwne, 100 szt. (4 torebki × 25 szt.) | 1 op. (100 szt.) | 2
71 | cz. 12: Pipety | Końcówki do pipet kompatybilne z Multipette Eppendorf, o pojemności 10 mL | Końcówki pipet kompatybilne z Multipette Eppendorf o pojemności 10 mL, pomarańczowy, końcówki bezbarwne, 100 szt. (4 torebki × 25 szt.) | 1 op. (100 szt.) | 2
72 | cz. 12: Pipety | Końcówki 200 μl do pipet | Przezroczysty PP, sterylny. Posiadajęce filtr. Końcówki sterylizowane są wolne od DNA, DNazy i RNazy, pirogenów, inhibitorów PCR i endotoksyn | 1 op. (10 x 96 szt.) | 700
73 | cz. 12: Pipety | Końcówki 1000 μl do pipet | Przezroczysty PP, sterylny. Posiadajęce filtr. Końcówki sterylizowane są wolne od DNA, DNazy i RNazy, pirogenów, inhibitorów PCR i endotoksyn | 1 op. (10 x 96 szt.) | 3
74 | cz. 12: Pipety | Końcówki 10 μl do pipet | Przezroczysty PP, sterylny. Posiadajęce filtr. Końcówki sterylizowane są wolne od DNA, DNazy i RNazy, pirogenów, inhibitorów PCR i endotoksyn | 1 op. (10 x 96 szt.) | 24
75 | cz. 12: Pipety | Końcówki 20 μl do pipet | Przezroczysty PP, sterylny. Posiadajęce filtr. Końcówki sterylizowane są wolne od DNA, DNazy i RNazy, pirogenów, inhibitorów PCR i endotoksyn | 1 op. (10 x 96 szt.) | 50
76 | cz. 12: Pipety | Końcówki do pipet 100 µl | Przezroczysty PP, sterylny. Posiadajęce filtr. Końcówki sterylizowane są wolne od DNA, DNazy i RNazy, pirogenów, inhibitorów PCR i endotoksyn | 1 op. (10 x 96 szt.) | 2
77 | cz. 12: Pipety | Końcówki do stacji pipetującej | Końcówki jednorazowe z filtrem, Tips (1000 uL) with Filters; wolne od RNA- DNAse, Pyrogenu ;Kompatybilne ze stacją DORNIER-LTF GmbH piro s | 1 op. (5 x 96 szt. x 8) | 3
78 | cz. 12: Pipety | Końcówki 125 µl do pipet | Końcówki do pipety automatycznej wielokanałowej Clip Tip Thermo Fischer 8-ch z filtrem, wolne od DNAz/RNAz | 1 op. (10 x 384 szt.) | 2
79 | cz. 12: Pipety | Końcówki 1250 µl do pipet | Końcówki do pipety automatycznej wielokanałowej Clip Tip Thermo Fischer 6-ch z filtrem, wolne od DNAz/RNAz | 1 op. (10 x 384 szt.) | 3
80 | cz. 12: Pipety | Statyw na pipety | Uniwersalny statyw na pipety automatyczne, można na nim przechowywać do 8 pipet pojedynczych i do 4 pipet wielokanałowych, można również przechowywać oba rodzaje jednocześnie. Elegancka i nowoczesna konstrukcja statywu umożliwia bezpieczne przechowywanie praktycznie każdej znanej marki pipety na rynku, czyniąc go prawdziwie “uniwersalną”. Wkładki na górnych uchwytach (w zestawie) można dodawać lub usuwać w celu dopasowania różnych szerokości pipet. Obracana głowica i stabilna konstrukcja statywu umożliwiają wygodną obsługę jedną ręką. Dzięki uchwytowi zamontowanemu w górnej części stojaka można go bezpiecznie przenosić. Kolorowe uchwyty poza walorami estetycznymi mogą być wykorzystywane do kodowania kolorystycznego. | 1 szt. | 8
81 | cz. 12: Pipety | Końcówki do pipet 0,2 - 5 ml, 175 mm | Końcówki pakowane w statywy Długość końcówki 175 mm (5 statywów × 24 końcówki) | 1 op. | 12
82 | cz. 12: Pipety | Końcówki z filtrem 50 µl | Końcówki o objętości 50 µl, kompatybilne ze stacją pipetującą PIRO (DORNIER); końcówki sterylne z filtrem, stopień czystości S | 1 op. (24 x 96 szt.) | 5
83 | cz. 12: Pipety | Końcówki z filtrem 200 µl | Końcówki o objętości 50 µl, kompatybilne ze stacją pipetującą PIRO (DORNIER); końcówki sterylne z filtrem, stopień czystości S | 1 op. (24 x 96 szt.) | 5
84 | cz. 12: Pipety | Pipety Pasteura | Pipety Pasteura o objętości 2ml, wykonane z polietylenu, ze skalą, nietoksyczne, odporne na działanie czynników biologicznych i chemicznych, pakowane w worki po 500 szt. | 1 op. (500 szt.) | 1
85 | cz. 12: Pipety | Końcówki do pipet | 0,1-10 μl długie | 1 op. (1000 szt.) | 8
86 | cz. 12: Pipety | Końcówki do pipet | 0,1-10 μl z filtrem | 1 op. (10 x 96 szt.) | 6
87 | cz. 12: Pipety | Końcówki do pipet | 20-200 µl bulk | 1 op. (1000 szt.) | 14
88 | cz. 12: Pipety | Końcówki do pipet | 20-200 µl z filtrem | 1 op. (10 x 96 szt.) | 10
89 | cz. 12: Pipety | Końcówki do pipet | 2-20 µl z filtrem | 1 op. (10 x 96 szt.) | 12
90 | cz. 12: Pipety | Końcówki do pipet | 100-1000 μl z filtrem | 1 op. (10 x 96 szt.) | 5
91 | cz. 12: Pipety | Końcówki do pipet | 100-1250 μl, bulk | 1 op. (1000 szt.) | 4
92 | cz. 12: Pipety | Pipety serologiczne | 5 ml, sterylne, pakowane pojedyńczo, z bawełnianą wtyczką (filtrem), podziałka 0,1 ml Skalibrowana podziałka dla dokładnego opróżniania na poziomie dokładności ±3% (6 x 50 szt.). | 1 op. | 2
93 | cz. 12: Pipety | Pipety serologiczne | 10 ml, sterylne, pakowane pojedyńczo, z bawełnianą wtyczką (filtrem), podziałka 0,1 ml. Skalibrowana podziałka dla dokładnego opróżniania na poziomie dokładności ±3%. | 1 op. (4 x 50 szt.) | 3
94 | cz. 12: Pipety | Pipety serologiczne | 25 ml, sterylne, pakowane pojedynczo, z bawełnianą wtyczką (filtrem), podziałka 0,2 ml; Skalibrowana podziałka dla dokładnego opróżniania na poziomie dokładności ±3%. | 1 op. (4 x 50 szt.) | 3
95 | cz. 12: Pipety | Łącznie cena oferty na część 12 (Σ poz. 1 ÷ 94)

## część 13
L.P. | Nazwa pakietu | Nazwa | Opis (opis kryteriów równoważności) | Jednostka miary (wielkość op.) | Przewidywane ilości | wartość jednostkowa netto [PLN] | Stawka VAT % | Wartość VAT PLN (od wartości jednostkowej netto PLN) | Wartość jednostkowa brutto PLN (Wartość jednostkowa netto PLN + Wartość VAT PLN) | cena brutto (ilość x Wartość jednostkowa brutto PLN) | Oferowany produkt (nr katalogowy produktu, producent)
1 | cz. 13: Części i materiały do mikroskopów | Pudełka na stoliki SEM | Pudełko plastikowe do przechowywania 14 stolików, odpowiednie na stoliki typu pin, pasujące do mikroskopów SEM firmy FEI, wymiary pudełka 12,1 x 7,7 x 3,4 cm | 1 szt. | 4
2 | cz. 13: Części i materiały do mikroskopów | Stoliki do preparatyki SEM | Stoliki aluminiowe do mikroskopii SEM, średnica 12,7 mm, średnica nóżki 3,2 mm, dł. nóżki 8 mm, z rowkiem na krawędzi | 1 op. (100 szt.) | 1
3 | cz. 13: Części i materiały do mikroskopów | Taśma miedziana | Taśma miedziana, dwustronna, klejąca, elektrycznie przewodząca, dł. rolki 16,4 m, szer. 12,7 mm, przystosowana do stosowania w próżni i miksroskopach SEM | 1 szt. | 3
4 | cz. 13: Części i materiały do mikroskopów | Taśma węglowa | Taśma węglowa, dwustronna, klejąca, elektrycznie przewodząca, dł. 20 m, szer. 6 mm, przystosowana do stosowania w próźni i mikroskopach SEM | 1 szt. | 3
5 | cz. 13: Części i materiały do mikroskopów | Pęseta do próbek | Pęseta samozamykająca się, z ostrym końcem, wykonana ze stali nierdzewnej antymagnetycznej, dł. pęsety 110 mm | 1 szt. | 2
6 | cz. 13: Części i materiały do mikroskopów | Krążki węglowe | Krążki węglowe dwustronnie klejące do mocowania preparatu na stoliku SEM, śr. 12 mm | 1 op. (100 szt.) | 1
7 | cz. 13: Części i materiały do mikroskopów | Szkiełka nakrywkowe | 24mm x 60 mm, grubość mieszcząca się w zakresie 0,1-0,2 mm | 1 op. (100 szt.) | 6
8 | cz. 13: Części i materiały do mikroskopów | Szkiełka nakrywkowe | Szkiełka nakrywkowe, kwadratowe; rozmiar 20mm x 20mm; grubość 0,13-0,17 mm. | 1 op. (100 szt.) | 2
9 | cz. 13: Części i materiały do mikroskopów | Żyletki mikrotomowe | Ostrze pozwalające szybko i skutecznie ciąć wysokiej jakości próbki z rutynowych tkanek, biopsji i gęstych tkanek. Pasują do mikrotomów i kriostatów Leica Biosystems | 1 op. (50 szt.) | 1
10 | cz. 13: Części i materiały do mikroskopów | Siatki TEM z kwadratową strukturą, miedziane, o średnicy 3,05mm | Struktura 200 Siatki Agar miedziane, struktura 200, średnica 3,05mm | 1 op. (100 szt.) | 1
11 | cz. 13: Części i materiały do mikroskopów | Szkiełka mikroskopowe | Wysokiej jakości, gotowe do użycia szkiełka podstawowe mikroskopowe, z białym polem do opisu, 76 x 26 mm, cięte | 1 op. (50 szt.) | 3
12 | cz. 13: Części i materiały do mikroskopów | Szkiełka nakrywkowe | Szkiełka nakrywkowe o wymiarach 24 x 50 mm,grubość #0 | 1 op. (1000 szt.) | 1
13 | cz. 13: Części i materiały do mikroskopów | Łącznie cena oferty na część 13 (Σ poz. 1 ÷ 12)

## część 14
L.P. | Nazwa pakietu | Nazwa | Opis (opis kryteriów równoważności) | Jednostka miary (wielkość op.) | Przewidywane ilości | wartość jednostkowa netto [PLN] | Stawka VAT % | Wartość VAT PLN (od wartości jednostkowej netto PLN) | Wartość jednostkowa brutto PLN (Wartość jednostkowa netto PLN + Wartość VAT PLN) | cena brutto (ilość x Wartość jednostkowa brutto PLN) | Oferowany produkt (nr katalogowy produktu, producent)
1 | cz. 14: Części i materiały do mikroskopów | Szkiełka nakrywkowe | Szkiełka nakrywkowe, kwadratowe, 18 x 18 mm, grubość 0,17 mm | 1 op. (100 szt.) | 10
2 | cz. 14: Części i materiały do mikroskopów | Szkiełka nakrywkowe | Szkiełka nakrywkowe, kwadratowe, 22 x 22 mm, grubość 0,17 mm | 1 op. (100 szt.) | 10
3 | cz. 14: Części i materiały do mikroskopów | Szkiełka podstawowe | Szkiełka mikroskopowe podstawowe szlifowane 90° | 1 op. (50 szt.) | 40
4 | cz. 14: Części i materiały do mikroskopów | Kasetka na szkiełka mikroskopowe | Kasetka na szkiełka z przezroczystą pokrywką, na 25 szkiełek | 1 szt. | 10
5 | cz. 14: Części i materiały do mikroskopów | Kasetka na szkiełka mikroskopowe | Kasetka na szkiełka, wykonane z ABS, na 50 szkiełek | 1 szt. | 5
6 | cz. 14: Części i materiały do mikroskopów | Szklane podłoża pokryte ITO | Podłoża ze szkła sodowo-wapniowego pokryte 100 nm warstwą tlenku cynowo-indowego (ITO), wymiary: 20 x 15 mm | 1 op. (100 szt.) | 5
7 | cz. 14: Części i materiały do mikroskopów | Kasetka na szkiełka mikroskopowe podstawowe | Kasetka na 100 szkiełek mikroskopowych (o wymiarach 76 x 26 x 1 mm), wymiary kasetki dł. x gł. x wys.: 210 x 179 x 35 mm | 1 szt. | 4
8 | cz. 14: Części i materiały do mikroskopów | Kasetka na szkiełka mikroskopowe podstawowe | Kasetka z przezroczystą pokrywką, wykonana z PS na 25 szkiełek mikroskopowych (o wymiarach 76 x 26 x 1 mm), wymiary kasetki: 89 x 33 x 103 mm | 1 szt. | 4
9 | cz. 14: Części i materiały do mikroskopów | Szkiełka nakrywkowe | Szkiełka nakrywkowe, kwadratowe; rozmiar 18 mm x 18mm; numer 1,5 | 1 op. | 5
10 | cz. 14: Części i materiały do mikroskopów | Szkiełka nakrywkowe | Szkiełka nakrywkowe okrągłe; o średnicy 12 mm; grubość 1,5 | 1 op. | 14
11 | cz. 14: Części i materiały do mikroskopów | Szkiełka nakrywkowe | Szkiełko mikroskopowe nakrywkowe 24x40mm; numer 1.5 | 1 op. (100 szt.) | 4
12 | cz. 14: Części i materiały do mikroskopów | Szkiełka podstawowe | szlifowane; 76mmx25mmx1,2mm | 1 op. (50 szt.) | 25
13 | cz. 14: Części i materiały do mikroskopów | Szkiełka podstawowe | szkiełka mikroskopowe podstawowe, o gładkiej powierzchni, przeźroczyste i bezbarwne, z matowym polem do opisu, o wymiarach: 76 x 26 x 1 mm | 1 op. (50 szt.) | 11
14 | cz. 14: Części i materiały do mikroskopów | Szkiełka podstawowe | Szkiełka podstawowe adhezyjne; nazwa handlowa SuperFrost Plus; zaprojektowane w sposób eliminujący konieczność nanoszenia materiałów adhezyjnych lub pokryć białkowych; z brzegami szlifowanymi pod kątem 90° i kolorowym oznaczeniem do opisu | 1 op. (72 szt.) | 31
15 | cz. 14: Części i materiały do mikroskopów | Kasetka na szkiełka podstawowe - na 100 szt. | Wykonana z polistyrenu Na 100 szkiełek mikroskopowych Z wkładem na dnie chroniącym przed uszkodzeniami Kolor biały | 1 szt. | 10
16 | cz. 14: Części i materiały do mikroskopów | Etui na szkiełka mikroskopowe | Kartonowa teczka na szkiełka mikroskopowe (76×26 mm) 20 miejsc Pola dedykowane do opisu preparatów | 1 szt. | 10
17 | cz. 14: Części i materiały do mikroskopów | Szkiełka nakrywkowe okrągłe | Grubość: 1,5 Średnica: 19 mm Odpowiednie do IVD Szkiełka nakrywkowe wykonane ze szkła o klasie hydrolitycznej 1. | 1 op. (1000 szt.) | 5
18 | cz. 14: Części i materiały do mikroskopów | Szkiełka mikroskopowe | Wykonane z materiału nie zaburzającego działanie znacznika fluorescyjnego. Wymiary: 25 x 75mm Szkiełka umożliwiające wzrost komórek z wydajnością zbliżoną do wzrostu w naczyniach hodowlanych Sterylne | 1 op. (100 szt.) | 2
19 | cz. 14: Części i materiały do mikroskopów | Okragłe szkiełka nakrywkowe | Okrągłe szkiełka nakrywkowe / mikroskopowe, grubość #1 (0,13-0,16 mm), średnica 5mm | 1 op. (100 szt.) | 10
20 | cz. 14: Części i materiały do mikroskopów | Łącznie cena oferty na część 14 (Σ poz. 1 ÷ 19)

## część 15
L.P. | Nazwa pakietu | Nazwa | Opis (opis kryteriów równoważności) | Jednostka miary (wielkość op.) | Przewidywane ilości | wartość jednostkowa netto [PLN] | Stawka VAT % | Wartość VAT PLN (od wartości jednostkowej netto PLN) | Wartość jednostkowa brutto PLN (Wartość jednostkowa netto PLN + Wartość VAT PLN) | cena brutto (ilość x Wartość jednostkowa brutto PLN) | Oferowany produkt (nr katalogowy produktu, producent)
1 | cz. 15: Materiały zużywalne szklane | Butelka szklana | Butelka, poj. 100 ml, wykonana z przezroczystego szkła, ze skalą, możliwość autoklawowania w 140°C, z gwintem GL 45 i plastikową nakrętką | 1 op. (10 szt.) | 2
2 | cz. 15: Materiały zużywalne szklane | Butelka szklana | butelki laboratoryjne 250 ml; wykonane z przezroczystego szkła; ze skalą; możliwość autoklawowania w 140°C; z gwintem GL 45 i plastikową nakretką | 1 op. (10 szt.) | 2
3 | cz. 15: Materiały zużywalne szklane | Butelka szklana | butelki laboratoryjne 500 ml; wykonane z przezroczystego szkła; ze skalą; możliwość autoklawowania w 140°C; z gwintem GL 45 i plastikową nakretką | 1 op. (10 szt.) | 2
4 | cz. 15: Materiały zużywalne szklane | Cylinder miarowy | Cylinder miarowy kl. A z podziałką, ze szkła borokrzemowego 3.3, sześciokątną podstawą, wzorcowany na „In”, 50 mL ± 0,500 ml | 1 szt. | 1
5 | cz. 15: Materiały zużywalne szklane | Cylinder miarowy | Cylinder miarowy kl. A z podziałką, ze szkła borokrzemowego 3.3, sześciokątną podstawą, wzorcowany na „In”, 100 mL ± 0,500 ml | 1 szt. | 1
6 | cz. 15: Materiały zużywalne szklane | Fiolki ND18 | Fiolki z przezroczystego szkła sodowo-wapniowego. 10mL ND18, (bez zatyczki) | 1 op. (100 szt.) | 13
7 | cz. 15: Materiały zużywalne szklane | Fiolki szklane | z białą nakrętką, z przeźroczystego szkła, z zakrętką gwintową; 20ml; | 1 op. (100 szt.) | 11
8 | cz. 15: Materiały zużywalne szklane | Fiolki szklane z nakrętkami | Fiolki szklane wykonane ze szkła borokrzemowego, z gwintem i nakrętką, o pojemności 11 ml; wymiary 24 x 45 mm. | 1 op. (195 szt.) | 1
9 | cz. 15: Materiały zużywalne szklane | Fiolki szklane z nakrętkami | Fiolki szklane wykonane ze szkła borokrzemowego, z gwintem i nakrętką, o pojemności 22 ml; wymiary 30 x 55 mm. | 1 op. (121 szt.) | 1
10 | cz. 15: Materiały zużywalne szklane | Kolba Schlenka ze szlifem | Kolba Schlenka, szkło borokrzemowe 3.3, 50 mL, szlif 19, kran szklany szlif 19, zakończenie szlif żeński 19, szklany kran ze szlifem zakończony gwinntem umożliwiającym założenie gumowej uszczelki plastikowej podkładki i nakrętki, kran usytuowany w odległości 3 cm od naczynia i zakończony 3 cm oliwką na wąż o średnicy 4 mm | 1 szt. | 1
11 | cz. 15: Materiały zużywalne szklane | Kolba Schlenka ze szlifem | Kolba Schlenka, szkło borokrzemowe 3.3, 150 mL, szlif 14, kran szklany szlif 19, zakończenie szlif żeński 19, szklany kran ze szlifem zakończony gwinntem umożliwiającym założenie gumowej uszczelki plastikowej podkładki i nakrętki, kran usytuowany w odległości 3 cm od naczynia i zakończony 3 cm oliwką na wąż o średnicy 4 mm | 1 szt. | 1
12 | cz. 15: Materiały zużywalne szklane | Kolba Schlenka ze szlifem | Kolba Schlenka, szkło borokrzemowe 3.3, 150 mL, szlif 19, zakończenie szlif żeński 19, szklany kran ze szlifem zakończony gwinntem umożliwiającym założenie gumowej uszczelki plastikowej podkładki i nakrętki, kran usytuowany w odległości 3 cm od naczynia i zakończony 3 cm oliwką na wąż o średnicy 4 mm | 1 szt. | 1
13 | cz. 15: Materiały zużywalne szklane | Kolba stożkowa | Kolba stożkowa płaskodenna; ze szlifem; szeroka szyja 29/32; 250 ml, Szkło borokrzemowe 3.3. | 1 op. (10 szt.) | 4
14 | cz. 15: Materiały zużywalne szklane | Kolba stożkowa | Kolba stożkowa, pojemność 100mL; wąska szyja, szkło boro 3.3 | 1 szt. | 15
15 | cz. 15: Materiały zużywalne szklane | Kolumna chromatograficzna szklana ze spiekiem i kranem PTFE | Ø wew × L 40×800, pojemność 1000 ml, szlif 29/32 NS, kran PTFE, spiek G0 | 1 szt. | 1
16 | cz. 15: Materiały zużywalne szklane | Kolumna chromatograficzna szklana ze spiekiem i kranem PTFE | Ø wew × L 30×600, pojemność 430 ml, szlif 29/32 NS, kran PTFE, spiek G0 | 1 szt. | 1
17 | cz. 15: Materiały zużywalne szklane | Kolumna chromatograficzna szklana ze spiekiem i kranem PTFE | Ø wew × L 20×400, pojemność 125 ml, szlif 29/32 NS, kran PTFE, spiek G0 | 1 szt. | 1
18 | cz. 15: Materiały zużywalne szklane | Korek szklany | korek szklany pełny; szlif 14/23 | 1 op. (10 szt.) | 1
19 | cz. 15: Materiały zużywalne szklane | Krystalizator z wylewem | krystalizator szklany z wylewem o pojemności 300 ml, wymiary o średnicy 100 mm, wysokość 50 mm, wykonany ze szkła borokrzemowego | 1 szt. | 12
20 | cz. 15: Materiały zużywalne szklane | Szklane fiolki | Szklane fiolki, poj. 10 mL, wykonane z ciemnego szkła, z zakrętką gwintowaną z tworzywa sztucznego | 1 op. (50 szt.) | 10
21 | cz. 15: Materiały zużywalne szklane | Szklane fiolki | Szklane fiolki, poj. 10 mL, wykonane z przezroczystego szkła, z zakrętką gwintowaną z tworzywa sztucznego | 1 op. (50 szt.) | 4
22 | cz. 15: Materiały zużywalne szklane | Szklane fiolki | Szklane fiolki, poj. 20 mL, wykonane z ciemnego szkła, z zakrętką gwintowaną z tworzywa sztucznego | 1 op. (50 szt.) | 2
23 | cz. 15: Materiały zużywalne szklane | Szklane fiolki | Szklane fiolki, poj. 20 mL, wykonane z przezroczystego szkła, z zakrętką gwintowaną z tworzywa sztucznego | 1 op. (50 szt.) | 2
24 | cz. 15: Materiały zużywalne szklane | Zatyczki do fiolek ND18 | Zatyczki do fiolek ND18 | 1 op. (100 szt.) | 13
25 | cz. 15: Materiały zużywalne szklane | Zlewka | Zlewki z wylewem, niskie, poj. 150 mL, ze skalą, wykonane ze szkła borokrzemowego 3.3 | 1 op. (10 szt.) | 1
26 | cz. 15: Materiały zużywalne szklane | Zlewka | Zlewki z wylewem, niskie, poj. 100 mL, ze skalą, wykonane ze szkła borokrzemowego 3.3 | 1 op. (10 szt.) | 2
27 | cz. 15: Materiały zużywalne szklane | Zlewka | Zlewki z wylewem, niskie, poj. 50 mL, ze skalą, wykonane ze szkła borokrzemowego 3.3 | 1 op. (10 szt.) | 2
28 | cz. 15: Materiały zużywalne szklane | Zlewka | Zlewki z wylewem, niskie, poj. 250 mL, ze skalą, wykonane ze szkła borokrzemowego 3.3 | 1 op. (10 szt.) | 2
29 | cz. 15: Materiały zużywalne szklane | Zlewka | Zlewki z wylewem, niskie, poj. 400 mL, ze skalą, wykonane ze szkła borokrzemowego 3.3 | 1 op. (10 szt.) | 1
30 | cz. 15: Materiały zużywalne szklane | Złączka redukcyjna | Złączka redukcyjna z oliwką do podłączenia węża, szklana gięte pod kątem 90°, szlif 29/32 | 1 op. (5 szt.) | 10
31 | cz. 15: Materiały zużywalne szklane | Złączka redukcyjna | Złączka redukcyjna z oliwką do podłączenia węża, szklana gięta pod kątem 90°, szlif 14/23 | 1 op. (5 szt.) | 20
32 | cz. 15: Materiały zużywalne szklane | Szalka Petriego | Szalka Petriego ze szkła, 180 x 30 mm | 1 szt. | 6
33 | cz. 15: Materiały zużywalne szklane | Krystalizator z wylewem | Krystalizator z wylewem, ze szkła borokrzemowego 3.3, poj. 40 mL, średnica 60 mm, wys. 35 mm | 1 szt. | 1
34 | cz. 15: Materiały zużywalne szklane | Krystalizator z wylewem | Krystalizator z wylewem, ze szkła borokrzemowego 3.3, poj. 150 mL, średnica 90 mm, wys. 45 mm | 1 szt. | 1
35 | cz. 15: Materiały zużywalne szklane | Butelki szklane z szeroka szyjką | Butelki szklane, bezbarwne, szeroka szyja, bez nakrętki (GL40) | 1 op. (125 szt.) | 2
36 | cz. 15: Materiały zużywalne szklane | Nakrętki do butelek z szeroką szyją | Nakrętki, PP, czarne (GL40) | 1 op. (100 szt.) | 3
37 | cz. 15: Materiały zużywalne szklane | Fiolki szklane, ND28 | Przezroczyste szklane fiolki, snapowane, bez otworu, z przezroczystymi zatyczkami z PE, 28 mm | 1 op. (250 szt.) | 2
38 | cz. 15: Materiały zużywalne szklane | Kolba okrągłodenna | Kolba okrągłodenna ze szlifem ze szkła borokrzemowego 3.3 do próżni, poj. 25 mL, szlif 14/23 | 1 szt. | 80
39 | cz. 15: Materiały zużywalne szklane | Kolba okrągłodenna | Kolba okrągłodenna ze szlifem ze szkła borokrzemowego 3.3 do próżni, poj. 50 mL, szlif 29/32 | 1 szt. | 80
40 | cz. 15: Materiały zużywalne szklane | Kolba okrągłodenna | Kolba okrągłodenna ze szlifem ze szkła borokrzemowego 3.3 do próżni, poj. 100 mL, szlif 29/32 | 1 szt. | 60
41 | cz. 15: Materiały zużywalne szklane | Kolba okrągłodenna | Kolba okrągłodenna ze szlifem ze szkła borokrzemowego 3.3 do próżni, poj. 250 mL, szlif 29/32 | 1 szt. | 20
42 | cz. 15: Materiały zużywalne szklane | Kolba okrągłodenna | Kolba okrągłodenna ze szlifem ze szkła borokrzemowego 3.3 do próżni, poj. 500 mL, szlif 29/32 | 1 szt. | 10
43 | cz. 15: Materiały zużywalne szklane | Kolba okrągłodenna | Kolba okrągłodenna ze szlifem ze szkła borokrzemowego 3.3 do próżni, poj. 1 000 mL, szlif 29/32 | 1 szt. | 10
44 | cz. 15: Materiały zużywalne szklane | Kolba okrągłodenna z dwoma szyjami | Kolba okrągłodenna z dwoma szyjami, szklana, poj. 25 mL, szlif środkowy 14/23 NS, szlif boczny 14/23 NS, średnica zewn. 41 mm | 1 szt. | 2
45 | cz. 15: Materiały zużywalne szklane | Kolba okrągłodenna z dwoma szyjami | Kolba okrągłodenna z dwoma szyjami, szklana, poj. 50 mL, szlif środkowy 14/23 NS, szlif boczny 14/23 NS, średnica zewn. 51 mm | 1 szt. | 2
46 | cz. 15: Materiały zużywalne szklane | Kolba okrągłodenna z dwoma szyjami | Kolba okrągłodenna z dwoma szyjami, szklana, poj. 100 mL, szlif środkowy 14/23 NS, szlif boczny 14/23 NS, średnica zewn. 64 mm | 1 szt. | 2
47 | cz. 15: Materiały zużywalne szklane | Kolba okrągłodenna z dwoma szyjami | Kolba okrągłodenna z dwoma szyjami, szklana, poj. 100 mL, szlif środkowy 29/32 NS, szlify boczny 14/23 NS, średnica zewn. 64 mm | 1 szt. | 1
48 | cz. 15: Materiały zużywalne szklane | Krystalizator szklany z wylewem | Krystalizator z wylewem ze szkła borokrzemowego, poj. 1 600 mL, średnica 190 mm, wys. 90 mm | 1 szt. | 2
49 | cz. 15: Materiały zużywalne szklane | Krystalizator szklany z wylewem | Krystalizator z wylewem ze szkła borokrzemowego, poj. 650 mL, średnica 140 mm, wys. 75 mm | 1 szt. | 1
50 | cz. 15: Materiały zużywalne szklane | Krystalizator szklany z wylewem | Krystalizator z wylewem ze szkła borokrzemowego, poj. 2 700 mL, średnica 230 mm, wys. 100 mm | 1 szt. | 1
51 | cz. 15: Materiały zużywalne szklane | Korek szklany dmuchany | Korek szklany dmuchany ze szlifem WS 19/26 , wykonany ze szkła borokrzemowego BORO 3.3 | 1 szt. | 20
52 | cz. 15: Materiały zużywalne szklane | Korek szklany dmuchany | Korek szklany dmuchany ze szlifem WS 29/32, wykonany ze szkła borokrzemowego BORO 3.3 | 1 szt. | 20
53 | cz. 15: Materiały zużywalne szklane | Kolba miarowa | Kolba miarowa klasa A, poj. 100 mL, tolerancja 0,05 mL, skala niebieska | 1 szt. | 10
54 | cz. 15: Materiały zużywalne szklane | Butelka z nakrętką | Butelka przezroczysta z niebieską nakrętką ze szkła borokrzemowego, poj. 250 mL | 1 szt. | 10
55 | cz. 15: Materiały zużywalne szklane | Butelka z nakrętką | Butelka przezroczysta z niebieską nakrętką ze szkła borokrzemowego, poj. 500 mL | 1 szt. | 10
56 | cz. 15: Materiały zużywalne szklane | Kwadratowe butelki z zakrętką i septą | Kwadratowe butelki typu Wheaton z zakrętką z PP i septą z PE pokrytą PTFE, poj. 60 mL | 1op. (48 szt.) | 1
57 | cz. 15: Materiały zużywalne szklane | Naczynka wagowe | Naczynka wagowe ze szkła borokrzemowego 3.3, poj. 30 mL wymienna pokrywka z uchwytem, średnica x wys. 50 x 30 mm | 1op. (6 szt.) | 2
58 | cz. 15: Materiały zużywalne szklane | Chłodnica spiralna | Chłodnica spiralna 2 x NS 14 wg DIN 12 592, wykonana ze szkła borokrzemowego 3.3, z plastikowymi oliwkami, gwint GL, dł. płaszcza 160 mm | 1 szt. | 1
59 | cz. 15: Materiały zużywalne szklane | Chłodnica spiralna | Chłodnica spiralna 2 x NS 29 wg DIN 12 592, wykonana ze szkła borokrzemowego 3.3, z plastikowymi oliwkami, gwint GL, dł. płaszcza 250 mm | 1 szt. | 1
60 | cz. 15: Materiały zużywalne szklane | Krystalizator z wylewem | Krystalizator z wylewem, wykonany ze szkła borokrzemowego, poj. 500 mL, średnica 125 mm, wys. 63 mm | 1 szt. | 1
61 | cz. 15: Materiały zużywalne szklane | Fiolki 4 mL do autosamplera | Fiolki z gwintem na zakrętki, białe, poj. 4 mL, wys. 45 mm, średnica 14,7 mm, średnica gwintu 13 mm | 1 op. (100 szt.) | 1
62 | cz. 15: Materiały zużywalne szklane | Zakrętki czarne z PP | Zakrętki do fiolek o poj. 4 mL, wykonane z polipropylenu, bez otworu, czarne, średnica gwintu 13 mm | 1 op. (100 szt.) | 1
63 | cz. 15: Materiały zużywalne szklane | Szkiełka zegarkowe | Szkiełka zegarkowe, wykonane ze szkła sodowo-wapniowego, średnica 100 mm | 1 szt. | 10
64 | cz. 15: Materiały zużywalne szklane | Szalki Petriego, szklane | Szalki Petriego, wykonane ze szkła sodowo-wapniowego, średnica 100 mm, wys. 15 mm | 1 op. (10 szt.) | 1
65 | cz. 15: Materiały zużywalne szklane | Komora chromatograficzna | Komora chromatograficzna na płytki TLC 10 x 10 cm, szklana | 1 szt. | 1
66 | cz. 15: Materiały zużywalne szklane | Cylinder miarowy | Cylinder miarowy kl. B z podziałką, ze szkła borokrzemowego 3.3, sześciokatną podstawą, poj. 25 mL, skala 0,5 mL, tolerancja ± 0,5 mL, wys. 160 mm | 1 szt. | 5
67 | cz. 15: Materiały zużywalne szklane | Wkraplacz cylindryczny z rurką odpowietrzajacą | Wkraplacz cylindryczny z rurką odpowietrzajacą, poj. 25 mL, szlif 14/23 NS, kran PTFE | 1 szt. | 2
68 | cz. 15: Materiały zużywalne szklane | Wkraplacz cylindryczny z rurką odpowietrzajacą | Wkraplacz cylindryczny z rurką odpowietrzajacą, poj. 50 mL, szlif 14/23 NS, kran PTFE | 1 szt. | 2
69 | cz. 15: Materiały zużywalne szklane | Wkraplacz cylindryczny z rurką odpowietrzajacą | Wkraplacz cylindryczny z rurką odpowietrzajacą, poj. 100 mL, szlif 14/23 NS, kran PTFE | 1 szt. | 2
70 | cz. 15: Materiały zużywalne szklane | Wkraplacz cylindryczny z rurką odpowietrzajacą | Wkraplacz cylindryczny z rurką odpowietrzajacą, poj. 250 mL, szlif 29/32 NS, kran PTFE | 1 szt. | 2
71 | cz. 15: Materiały zużywalne szklane | Wkraplacz cylindryczny bez wyrównania ciśnienia | Wkraplacz cylindryczny bez wyrównania ciśnienia, poj. 25 mL, szlif 14/23 NS, kran PTFE | 1 szt. | 2
72 | cz. 15: Materiały zużywalne szklane | Wkraplacz cylindryczny bez wyrównania ciśnienia | Wkraplacz cylindryczny bez wyrównania ciśnienia, poj. 50 mL, szlif 14/23 NS, kran PTFE | 1 szt. | 2
73 | cz. 15: Materiały zużywalne szklane | Wkraplacz cylindryczny bez wyrównania ciśnienia | Wkraplacz cylindryczny bez wyrównania ciśnienia, poj. 100 mL, szlif 14/23 NS, kran PTFE | 1 szt. | 2
74 | cz. 15: Materiały zużywalne szklane | Wkraplacz cylindryczny bez wyrównania ciśnienia | Wkraplacz cylindryczny bez wyrównania ciśnienia, poj. 250 mL, szlif 29/32 NS, kran PTFE | 1 szt. | 2
75 | cz. 15: Materiały zużywalne szklane | Rozdzielacz gruszkowy | Rozdzielacz gruszkowy typu Squibba z podziałką, poj. 50 mL, kran PTFE, korek PE, szlif 19/26 NS | 1 szt. | 1
76 | cz. 15: Materiały zużywalne szklane | Rozdzielacz gruszkowy | Rozdzielacz gruszkowy typu Squibba z podziałką, poj. 100 mL, kran PTFE, korek PE, szlif 19/26 NS | 1 szt. | 1
77 | cz. 15: Materiały zużywalne szklane | Rozdzielacz gruszkowy | Rozdzielacz gruszkowy typu Squibba z podziałką, poj. 250 mL, kran PTFE, korek PE, szlif 29/32 NS | 1 szt. | 1
78 | cz. 15: Materiały zużywalne szklane | Rozdzielacz gruszkowy | Rozdzielacz gruszkowy typu Squibba z podziałką, poj. 500 mL, kran PTFE, korek PE, szlif 29/32 NS | 1 szt. | 1
79 | cz. 15: Materiały zużywalne szklane | Rozdzielacz gruszkowy | Rozdzielacz gruszkowy Squibba z podziałką, poj. 1000 mL, kran PTFE, korek PE, szlif 29/32 NS | 1 szt. | 1
80 | cz. 15: Materiały zużywalne szklane | Złącze redukcyjne | Redukcja, ze szkła borokrzemowego 3.3, szlif zewn. 19/26 NS, szlif 14/23 NS | 1 szt. | 4
81 | cz. 15: Materiały zużywalne szklane | Złącze redukcyjne | Redukcja, ze szkła borokrzemowego 3.3, szlif zewn. 24/29 NS, szlif 14/23 NS | 1 szt. | 4
82 | cz. 15: Materiały zużywalne szklane | Złącze redukcyjne | Redukcja, ze szkła borokrzemowego 3.3, szlif zewn. 29/32 NS, szlif 14/23 NS | 1 szt. | 4
83 | cz. 15: Materiały zużywalne szklane | Złącze redukcyjne | Redukcja, ze szkła borokrzemowego 3.3, szlif zewn. 24/29 NS, szlif 19/26 NS | 1 szt. | 4
84 | cz. 15: Materiały zużywalne szklane | Złącze redukcyjne | Redukcja, ze szkła borokrzemowego 3.3, szlif zewn. 29/32 NS, szlif 19/26 NS | 1 szt. | 4
85 | cz. 15: Materiały zużywalne szklane | Złącze redukcyjne | Redukcja, ze szkła borokrzemowego 3.3, szlif zewn. 29/32 NS, szlif 24/29 NS | 1 szt. | 4
86 | cz. 15: Materiały zużywalne szklane | Złącze ekspansywne | Ekspansja, ze szkła borokrzemowego 3.3, szlif zewn. 14/23 NS, szlif 19/26 NS | 1 szt. | 4
87 | cz. 15: Materiały zużywalne szklane | Złącze ekspansywne | Ekspansja, ze szkła borokrzemowego 3.3, szlif zewn. 14/23 NS, szlif 24/29 NS | 1 szt. | 4
88 | cz. 15: Materiały zużywalne szklane | Złącze ekspansywne | Ekspansja, ze szkła borokrzemowego 3.3, szlif zewn. 19/26 NS, szlif 24/29 NS | 1 szt. | 4
89 | cz. 15: Materiały zużywalne szklane | Złącze ekspansywne | Ekspansja, ze szkła borokrzemowego 3.3, szlif zewn. 14/23 NS, szlif 29/32 NS | 1 szt. | 4
90 | cz. 15: Materiały zużywalne szklane | Złącze ekspansywne | Ekspansja, ze szkła borokrzemowego 3.3, szlif zewn. 19/26 NS, szlif 29/32 NS | 1 szt. | 4
91 | cz. 15: Materiały zużywalne szklane | Złącze ekspansywne | Ekspansja, ze szkła borokrzemowego 3.3, szlif zewn. 24/29 NS, szlif 29/32 NS | 1 szt. | 4
92 | cz. 15: Materiały zużywalne szklane | Zlewka | Zlewka szklana niska, poj. 600 mL, ze skalą, ze szkła borokrzemowego 3.3, z wylewem | 1 op. (10 szt.) | 1
93 | cz. 15: Materiały zużywalne szklane | Zlewka | Zlewka szklana niska, poj. 800 mL, ze skalą, ze szkła borokrzemowego 3.3, z wylewem | 1 op. (10 szt.) | 1
94 | cz. 15: Materiały zużywalne szklane | Zlewka | Zlewka szklana wysoka, poj. 50 mL, ze skalą, ze szkła borokrzemowego 3.3, z wylewem | 1 op. (10 szt.) | 1
95 | cz. 15: Materiały zużywalne szklane | Zlewka | Zlewka szklana wysoka, poj. 100 mL, ze skalą, ze szkła borokrzemowego 3.3, z wylewem | 1 op. (10 szt.) | 1
96 | cz. 15: Materiały zużywalne szklane | Zlewka | Zlewka szklana wysoka, poj. 150 mL, ze skalą, ze szkła borokrzemowego 3.3, z wylewem | 1 op. (10 szt.) | 1
97 | cz. 15: Materiały zużywalne szklane | Zlewka | Zlewka szklana wysoka, poj. 250 mL, ze skalą, ze szkła borokrzemowego 3.3, z wylewem | 1 op. (10 szt.) | 1
98 | cz. 15: Materiały zużywalne szklane | Kolba stożkowa Erlenmayera | Kolba stożkowa Erlenmayera, poj. 100 mL, ze szkła borokrzemowego 3.3, z szeroką szyją | 1 op. (10 szt.) | 1
99 | cz. 15: Materiały zużywalne szklane | Kolba stożkowa Erlenmayera | Kolba stożkowa Erlenmayera, poj. 250 mL, ze szkła borokrzemowego 3.3, z szeroką szyją | 1 op. (10 szt.) | 1
100 | cz. 15: Materiały zużywalne szklane | Kolba stożkowa Erlenmayera | Kolba stożkowa Erlenmayera, poj. 500 mL, ze szkła borokrzemowego 3.3, z szeroką szyją | 1 op. (10 szt.) | 1
101 | cz. 15: Materiały zużywalne szklane | Kolba stożkowa Erlenmayera | Kolba stożkowa Erlenmayera, poj. 1000 mL, ze szkła borokrzemowego 3.3, z szeroką szyją | 1 op. (10 szt.) | 1
102 | cz. 15: Materiały zużywalne szklane | Adapter ze złączem rurowym | Adapter ze szkła borokrzemowego 3.3, złącze proste, szlif zewn. 14/23 NS | 1 szt. | 5
103 | cz. 15: Materiały zużywalne szklane | Adapter ze złączem rurowym | Adapter ze szkła borokrzemowego 3.3, złącze proste, szlif zewn. 29/32 NS | 1 szt. | 5
104 | cz. 15: Materiały zużywalne szklane | Adapter ze złączem rurowym | Adapter ze szkła borokrzemowego 3.3, złącze zgięte, szlif zewn. 14/23 NS | 1 szt. | 5
105 | cz. 15: Materiały zużywalne szklane | Adapter ze złączem rurowym | Adapter ze szkła borokrzemowego 3.3, złącze zgięte, szlif zewn. 29/32 NS | 1 szt. | 5
106 | cz. 15: Materiały zużywalne szklane | Adapter, stożek, z gwintem śrubowym | Adapter szklany, szlif 14/23 NS, gwint 13 mm, szer. o Ø 6,0 - 7,0 mm | 1 szt. | 2
107 | cz. 15: Materiały zużywalne szklane | Adapter, stożek, z gwintem śrubowym | Adapter szklany, szlif 14/23 NS, gwint 18 mm, szer. o Ø 7,0 - 8,5 mm | 1 szt. | 2
108 | cz. 15: Materiały zużywalne szklane | Adapter, stożek, z gwintem śrubowym | Adapter szklany, szlif 29/32 NS, gwint 13 mm, szer. o Ø 6,0 - 7,0 mm | 1 szt. | 2
109 | cz. 15: Materiały zużywalne szklane | Adapter, stożek, z gwintem śrubowym | Adapter szklany, szlif 29/32 NS, gwint 18 mm, szer. o Ø 7,0 - 8,5 mm | 1 szt. | 2
110 | cz. 15: Materiały zużywalne szklane | Cylinder miarowy | Cylinder miarowy z podziałką, poj. 100 mL, ze szkła borokrzemowego 3.3, forma niska, kalibrowany na wlew (In), sześciokatną podstawą, z wylewem | 1 szt. | 1
111 | cz. 15: Materiały zużywalne szklane | Cylinder miarowy | Cylinder miarowy z podziałką, poj. 250 mL, ze szkła borokrzemowego 3.3, forma niska, kalibrowany na wlew (In), sześciokątną podstawą, z wylewem | 1 szt. | 1
112 | cz. 15: Materiały zużywalne szklane | Cylinder miarowy | Cylinder miarowy z podziałką, poj. 500 mL, ze szkła borokrzemowego 3.3, forma niska, kalibrowany na wlew (In), sześciokątną podstawą, z wylewem | 1 szt. | 1
113 | cz. 15: Materiały zużywalne szklane | Cylinder miarowy | Cylinder miarowy z podziałką, poj. 1 000 mL, ze szkła borokrzemowego 3.3, forma niska, kalibrowany na wlew (In), sześciokątną podstawą, z wylewem | 1 szt. | 1
114 | cz. 15: Materiały zużywalne szklane | Butelka szklana | butelki laboratoryjne 100 ml; wykonane z przezroczystego szkła; ze skalą; możliwość autoklawowania w 140°C; z gwintem GL 45 i plastikową nakretką | 1 op. (10 szt.) | 5
115 | cz. 15: Materiały zużywalne szklane | Butelka szklana | butelki laboratoryjne 1000 ml; wykonane z przezroczystego szkła; ze skalą; możliwość autoklawowania w 140°C; z gwintem GL 45 i plastikową nakretką | 1 op. (10 szt.) | 5
116 | cz. 15: Materiały zużywalne szklane | Butelka szklana | butelki laboratoryjne 250 ml; wykonane z przezroczystego szkła; ze skalą; możliwość autoklawowania w 140°C; z gwintem GL 45 i plastikową nakretką | 1 op. (10 szt.) | 3
117 | cz. 15: Materiały zużywalne szklane | Butelka szklana | butelki laboratoryjne 500 ml; wykonane z przezroczystego szkła; ze skalą; możliwość autoklawowania w 140°C; z gwintem GL 45 i plastikową nakretką | 1 op. (10 szt.) | 5
118 | cz. 15: Materiały zużywalne szklane | Cylinder miarowy | Cylinder miarowy z podziałką, ze szkła borokrzemowego 3.3, sześciokątną podstawą, poj. 2 000 mL | 1 szt. | 2
119 | cz. 15: Materiały zużywalne szklane | Kolba stożkowa | Kolba stożkowa, pojemność 100mL; wąska szyja, szkło boro 3.3 | 1 szt. | 10
120 | cz. 15: Materiały zużywalne szklane | Kolba stożkowa | Kolba stożkowa, pojemność 250mL; wąska szyja, szkło boro 3.3 | 1 szt. | 10
121 | cz. 15: Materiały zużywalne szklane | Kolba stożkowa | Kolba stożkowa, pojemność 500mL; wąska szyja, szkło boro 3.3 | 1 szt. | 10
122 | cz. 15: Materiały zużywalne szklane | Szalka Petriego | Sterylne szalki Petriego; wyprodukowane zgodnie z FDA Quality System; płaskie; wolne od zniekształcen optycznych; Średnica: 100 mm; Wysokość: 15 mm; | 1 op. (500 szt.) | 4
123 | cz. 15: Materiały zużywalne szklane | Zlewka | zlewki szklane niskie okrągłodenne; 100mL; ze skalą | 1 szt. | 10
124 | cz. 15: Materiały zużywalne szklane | Zlewka | zlewki szklane niskie okrągłodenne; 50mL; ze skalą | 1 szt. | 10
125 | cz. 15: Materiały zużywalne szklane | Zlewka | zlewki szklane niskie; okrągłodenne; 250mL; ze skalą | 1 szt. | 10
126 | cz. 15: Materiały zużywalne szklane | Zlewki szklane | Zlewki ze szkła borokrzemowego 3.3, poj. 600 mL | 1 op. (10 szt.) | 1
127 | cz. 15: Materiały zużywalne szklane | Zlewki szklane | Zlewki ze szkła borokrzemowego 3.3, poj. 1 000 mL | 1 op. (10 szt.) | 1
128 | cz. 15: Materiały zużywalne szklane | Zlewki szklane | Zlewki ze szkła borokrzemowego 3.3, poj. 2 000 mL | 1 op. (10 szt.) | 1
129 | cz. 15: Materiały zużywalne szklane | Kolba stożkowa | Kolba stożkowa z wąską szyją, ze szkła borokrzemowego 3.3, poj. 2 000 mL | 1 szt. | 10
130 | cz. 15: Materiały zużywalne szklane | Zlewka | Zlewka niska z podziałką i wylewem, ze szkła borokrzemowego 3.3, poj. 50 mL | 1 szt. | 3
131 | cz. 15: Materiały zużywalne szklane | Zlewka | Zlewka niska z podziałką i wylewem , ze szkła borokrzemowego 3.3, poj. 100 mL | 1 szt. | 3
132 | cz. 15: Materiały zużywalne szklane | Zlewka | Zlewka niska z podziałką i wylewem, ze szkła borokrzemowego 3.3, poj. 1000 mL | 1 szt. | 3
133 | cz. 15: Materiały zużywalne szklane | Butelka szklana | Butelka typu Schott ze szkła borokrzemowego 3.3, zakrętka PP z gwintem GL 45, pierścień wylotowy, poj. 100 mL | 1 szt. | 10
134 | cz. 15: Materiały zużywalne szklane | Butelka szklana | Butelka typu Schott ze szkła borokrzemowego 3.3, zakrętka PP z gwintem GL 45, pierścień wylotowy, poj. 1 000 mL | 1 szt. | 5
135 | cz. 15: Materiały zużywalne szklane | Butelka szklana | Butelka typu Schott ze szkła borokrzemowego 3.3, zakrętka PP z gwintem GL 45, pierścień wylotowy, poj. 250 mL | 1 szt. | 10
136 | cz. 15: Materiały zużywalne szklane | Cylinder miarowy | Cylinder miarowy kl. A z podziałką, ze szkła borokrzemowego 3.3, sześciokątną podstawą, wzorcowany na „In”, poj. 100 mL ± 0,500 mL | 1 szt. | 3
137 | cz. 15: Materiały zużywalne szklane | Cylinder miarowy | Cylinder miarowy kl. A z podziałką, ze szkła borokrzemowego 3.3, sześciokątną podstawą, wzorcowany na „In”, poj. 1 000 mL | 1 szt. | 1
138 | cz. 15: Materiały zużywalne szklane | Cylinder miarowy | Cylinder miarowy kl. A z podziałką, ze szkła borokrzemowego 3.3, sześciokątną podstawą, wzorcowany na „In”, poj. 500 mL | 1 szt. | 1
139 | cz. 15: Materiały zużywalne szklane | Kolba stożkowa | Kolba stożkowa, pojemność 100mL; wąska szyja, szkło boro 3.3 | 1 szt. | 4
140 | cz. 15: Materiały zużywalne szklane | Kolba stożkowa | Kolba stożkowa, pojemność 250mL; wąska szyja, szkło boro 3.3 | 1 szt. | 4
141 | cz. 15: Materiały zużywalne szklane | Kolba stożkowa | Kolba stożkowa, pojemność 500mL; wąska szyja, szkło boro 3.3 | 1 szt. | 10
142 | cz. 15: Materiały zużywalne szklane | Łącznie cena oferty na część 15 (Σ poz. 1 ÷ 141)

## część 16
L.P. | Nazwa pakietu | Nazwa | Opis (opis kryteriów równoważności) | Jednostka miary (wielkość op.) | Przewidywane ilości | wartość jednostkowa netto [PLN] | Stawka VAT % | Wartość VAT PLN (od wartości jednostkowej netto PLN) | Wartość jednostkowa brutto PLN (Wartość jednostkowa netto PLN + Wartość VAT PLN) | cena brutto (ilość x Wartość jednostkowa brutto PLN) | Oferowany produkt (nr katalogowy produktu, producent)
1 | cz. 16: Materiały diagnostyczne | Probówki z EDTA | Probówki 2 ml do pobierania próbek krwi żylnej z politereftalau etylenu (PET) z K2EDTA (1,8mg na 1 ml krwi). Heparyna litowa występuje w postaci suchej, rozpylonej na wewnętrznych ścianach probówki. Wymiary porobówek 13x75 mm z papierową etykietką. Sterylne, niepirogenne, niecycyotoksyczne. Pakowanie pojedyńcze. | 1 op. (100 szt.) | 21
2 | cz. 16: Materiały diagnostyczne | Probówki z heparyną | Probówki 2 ml do pobierania próbek krwi żylnej z politereftalau etylenu (PET) z heparyną litową (17IU heparyny na 1 ml krwi). Heparyna litowa występuje w postaci suchej, rozpylonej na wewnętrznych ścianach probówki. Wymiary porobówek 13x75 mm z papierową etykietką. Sterylne, niepirogenne, niecycyotoksyczne. Pakowanie pojedyńcze. | 1 op. (100 szt.) | 21
3 | cz. 16: Materiały diagnostyczne | Uchwyt do probówek do pobierania krwi | Plastikowy uchwyt (adapter) jednorazowego użytku do probówek o średnicy 13 i 16 mm. Do zamknętego systemu pobierania krwi | 1 op. (250 szt.) | 10
4 | cz. 16: Materiały diagnostyczne | Wymazówki do nosa | Wymazówki do nosa, wacik wiskozowy lub z dakronu, podłużny i cienki, patyczek polistyrenowy, sterylna bez probówki | 1 szt. | 20000
5 | cz. 16: Materiały diagnostyczne | Wymazówki do gardłą | Wymazówki do gardła, wacik wiskozowy lub z dacronu - okrągły, patyczek polistyrenowy, sterylne z probówką | 1 szt. | 20000
6 | cz. 16: Materiały diagnostyczne | Szpatułka laryngologiczna | Jednorazowe szpatułki sterylne wykonane z wysokiej klasy drewna brzozowego. Gładka powierzchnia, z zaokrągleniami na krawędziach. | 1 op. (100 szt.) | 10
7 | cz. 16: Materiały diagnostyczne | Igły inekcyjne 2,1 x 40, 14G | Rodzaj i zastosowanie: iniekcyjne Średnica: 2,1 mm (14G) Długość igły: 40 mm Ostrza wykonane ze stopu stali nierdzewnej pokrytej olejem silikonowym Końcówki igieł są półtransparentne – Igły pakowane w indywidualne opakowania typu blister i sterylizowane tlenkiem etylenu. | 1 op. (100 szt.) | 1
8 | cz. 16: Materiały diagnostyczne | Igły iniekcyjne 0,4 x 40, 27G | Rodzaj i zastosowanie: iniekcyjne Średnica: 0,4 mm (27G) Długość igły: 40 mm Ostrza wykonane ze stopu stali nierdzewnej pokrytej olejem silikonowym Końcówki igieł są półtransparentne – Igły pakowane w indywidualne opakowania typu blister i sterylizowane tlenkiem etylenu. | 1 op. (100 szt.) | 1
9 | cz. 16: Materiały diagnostyczne | Probówki do pobierania krwi heparyną litową | Probówki do zamkniętych systemów pobierania krwi; probówki PET z antykoagulatorem (heparyna litowa) o pojemności 10 ml; sterylne; jednorazowego użytku; wymiary 16x100 mm; etykieta papierowa; kolor korka zielony | 1 op. (100 szt.) | 3
10 | cz. 16: Materiały diagnostyczne | Drewniany aplikator z małą bawełnianą końcówką | Drewniany aplikator z małą bawełnianą końcówką z jednej strony, 150 x 2,5 mm; do czyszczenia trudno dostępnych miejsc, do rozmazów bakteriologicznych; odpowiednie do sterylizacji | 1 op. (100 szt.) | 10
11 | cz. 16: Materiały diagnostyczne | Łącznie cena oferty na część 16 (Σ poz. 1 ÷ 10)

## Część 17
L.P. | Nazwa pakietu | Nazwa | Opis (opis kryteriów równoważności) | Jednostka miary (wielkość op.) | Producent wzorcowy lub równoważny | nr katalogowy producenta lub równoważny | Przewidywane ilości | wartość jednostkowa netto [PLN] | Stawka VAT % | Wartość VAT PLN (od wartości jednostkowej netto PLN) | Wartość jednostkowa brutto PLN (Wartość jednostkowa netto PLN + Wartość VAT PLN) | cena brutto (ilość x Wartość jednostkowa brutto PLN) | Oferowany produkt (nr katalogowy produktu, producent)
1 | cz. 17: Materiały do technik próżniowych | Łódka z wolframu | Wolframowa łódka do odparowania metalu, dł. 4'', szer. 1/2'', napięcie 3,95 V, natężenie 140 A, moc 533 W, temp. 1800°C | 1 op. (5 szt.) | Kurt J. Lesker Company | EVS20A005W | 1
2 | cz. 17: Materiały do technik próżniowych | Łódka z wolframu | Wolframowa łódka do odparowania metalu, dł. 4'', szer. 3/4'', napięcie 3,26 V, natężenie 144 A, moc 469 W, temp. 1800°C | 1 op. (5 szt.) | Kurt J. Lesker Company | EVS21005W | 1
3 | cz. 17: Materiały do technik próżniowych | Tygiel grafitowy | Tygiel grafitowy (grafit sprasowany), zanieczyszczenia < 5ppm, kompatybilny z systemem Prevac EVCFABEB-23 | 1 szt. | Kurt J. Lesker Company | EVCFABEB-23 | 2
4 | cz. 17: Materiały do technik próżniowych | Tytan do napylania | Kawałki tytanu, średnica 1/8" x dł. 1/8", czystość ≥ 99,99% | 1 op. (50 g) | Kurt J. Lesker Company | EVMTI45EXE-B | 5
5 | cz. 17: Materiały do technik próżniowych | SiO2 do napylania | Kawałki SiO2, średnica 3 mm x dł. 12 mm, czystość ≥ 99,99% | 1 op. (50 g) | Kurt J. Lesker Company | EVMSIO240B | 1
6 | cz. 17: Materiały do technik próżniowych | German (kawałki do wiązki elektronowej) | Kawałki germanu, 3-6mm, czystość ≥ 99,999% | 1 op. (20 g) | Kurt J. Lesker Company | EVMGE50500GM | 1
7 | cz. 17: Materiały do technik próżniowych | Ind (kawałki do wiązki elektronowej) | Kawałki indu, średnica 1/8" x dł. 1/8", czystość ≥ 99.98% | 1 op. (25 g) | Kurt J. Lesker Company | EVMIN40EXEA | 1
8 | cz. 17: Materiały do technik próżniowych | Tygiel z Al2O3 do próżniowego napylania | Tygiel, wykonany z Al2O3, wys. 1.125" , średnica 0.520", grubość ścianki 0.093'', kąt ścianki 15° | 1 szt. | Kurt J. Lesker Company | EVCEB-23ALO | 1
9 | cz. 17: Materiały do technik próżniowych | Srebro do napylania | Kawałki srebra, średnica 1/8" x dł. 1/8", czystość ≥ 99,99% | 1 op. (50 g) | Kurt J. Lesker Company | EVMAG40EXE-B | 2
10 | cz. 17: Materiały do technik próżniowych | Wapń do napylania | Kawałki wapnia w postaci granulowanej, czystość 99% | 1 op. (100 g) | Sigma-Aldrich | 215147 | 1
11 | cz. 17: Materiały do technik próżniowych | Tygiel z azotku boru (BN) | Tygiel do termicznego odparowania, średnica 1", wys. 1", średnica dna 0.9", do modelu koszyka EVB10 | 1 szt. | Kurt J. Lesker Company | EVC5BN | 3
12 | cz. 17: Materiały do technik próżniowych | Koszyk wolframowy | Grzałka w formie koszyka wolframowego do tygla, długość 4", średnica 1", do modelu tygla EVC5 | 1 szt. | Kurt J. Lesker Company | EVB103040W | 3
13 | cz. 17: Materiały do technik próżniowych | Aluminium do napylania | Kawałki aluminium, średnica 1/8" x dł. 1/8", czystość ≥ 99,99% | 1 op. (50 g) | Kurt J. Lesker Company | EVMAL40EXEB | 1
14 | cz. 17: Materiały do technik próżniowych | Łącznie cena oferty na część 17 (Σ poz. 1 ÷ 13)

## Część 18
L.P. | Nazwa pakietu | Nazwa | Opis (opis kryteriów równoważności) | Jednostka miary (wielkość op.) | Przewidywane ilości | wartość jednostkowa netto [PLN] | Stawka VAT % | Wartość VAT PLN (od wartości jednostkowej netto PLN) | Wartość jednostkowa brutto PLN (Wartość jednostkowa netto PLN + Wartość VAT PLN) | cena brutto (ilość x Wartość jednostkowa brutto PLN) | Oferowany produkt (nr katalogowy produktu, producent)
1 | cz. 18: System do pobierania krwi | Igły do pobierania krwi | Igły motylkowe z adapterem w rozmiarze 0,8mm; do zamkniętych systemów pobierania krwi; sterylne; jednorazowego użytku; długość igły 19 mm; długość wężyka 170-190 mm; r | 50 szt. | 3

## Część 19
L.P. | Nazwa pakietu | Nazwa | Opis (opis kryteriów równoważności) | Jednostka miary (wielkość op.) | Przewidywane ilości | wartość jednostkowa netto [PLN] | Stawka VAT % | Wartość VAT PLN (od wartości jednostkowej netto PLN) | Wartość jednostkowa brutto PLN (Wartość jednostkowa netto PLN + Wartość VAT PLN) | cena brutto (ilość x Wartość jednostkowa brutto PLN) | Oferowany produkt (nr katalogowy produktu, producent)
1 | cz. 19: Materiały zużywalne do genomiki (izolacja DNA, RNA, PCR, itp.) | Probówki do reakcji PCR | Cienkościenne probówki do PCR o pojemności 0,2mL, wykonane z polipropylenu, z doczepioneym wieczkiem, sterylne , wolne od: DNAz/RNAz (DNAzy <5x10-7 U/µL; RNAzy<11x10-7 Kunitz units/µL ), wolne od DNA (DNA ludzkie <5,0 fg/µL; DNA bakteryjne <0,2 fg/µL), wolne od ATP (ATP<1x10-12mmol/µL), niepirogenne/wolne od endotoksyn (pirogeny<0,002 EU/mL), wolne od inhibitorów PCR; | 1 op. (2000 szt.) | 17
2 | cz. 19: Materiały zużywalne do genomiki (izolacja DNA, RNA, PCR, itp.) | Probówki PCR | probówki do reakcji PCR o objętości 0,2ml; wykonane z polipropylenu; przezroczyste z płaską zatyczką; nadające się do używania w większości termocyklerów; autoklawowalne; wolne od DNaz, RNaz, DNA, pakowane w worki po 500 sztuk | 1 op. (2 x 500 szt.) | 9
3 | cz. 19: Materiały zużywalne do genomiki (izolacja DNA, RNA, PCR, itp.) | Zestaw do izolacji DNA z krwi | Zestaw do izolacji DNA z krwi na aparacie QIASymphony ze 192 próbek z 200 ul krwi obwodowej. | 1 op. (192 szt.) | 2
4 | cz. 19: Materiały zużywalne do genomiki (izolacja DNA, RNA, PCR, itp.) | płytki do PCR | 96-dołkowe PCR, niskoprofilowe, cienkościenne, z listwami, białe / przezroczyste, zawierają żywice polipropylenowa | 1 op. (50 szt.) | 2
5 | cz. 19: Materiały zużywalne do genomiki (izolacja DNA, RNA, PCR, itp.) | folia uszczelniająca do płytek do PCR | Microseal 'B' PCR Folia uszczelniająca do płytek, klej, optyczny; rzezroczysta folia do zaklejania płytek 96 dołkowych (pasująca na płytki do aparatu CFX96), możliwa do zastosowania w przedziale temperatur -20°C / + 120°C | 1 op. (100 szt.) | 2
6 | cz. 19: Materiały zużywalne do genomiki (izolacja DNA, RNA, PCR, itp.) | Płytki 96-dołkowa non-skirted | Produkt kompatybilny z większością termocyklerów. Płytki V-denne bez kołnierza, 96-dołkowe poj. 0,2 ml, brak RNAz, DNAz, bez ramki osłaniającej, przycięty narożnik i przejrzyste dno, V-denne, odpowiedni dla Agilent Stratagene | 1 szt. | 1175
7 | cz. 19: Materiały zużywalne do genomiki (izolacja DNA, RNA, PCR, itp.) | Płytki 96-dołkowa semi-skirted | Produkt kompatybilny z większością termocyklerów. Płytki V-denne bez kołnierza, 96-dołkowe poj. 0,2 ml, brak RNAz, DNAz, bez ramki osłaniającej, przycięty narożnik i przejrzyste dno, V-denne, odpowiedni dla Quant Studio 6 PRO | 1 szt. | 600
8 | cz. 19: Materiały zużywalne do genomiki (izolacja DNA, RNA, PCR, itp.) | Płytki 384-dołkowa semi-skirted do Quant Studio 6 PRO | Produkt kompatybilny z większością termocyklerów. Płytki V-denne bez kołnierza, 96-dołkowe poj. 0,2 ml, brak RNAz, DNAz, bez ramki osłaniającej, przycięty narożnik i przejrzyste dno, V-denne. | 1 szt. | 150
9 | cz. 19: Materiały zużywalne do genomiki (izolacja DNA, RNA, PCR, itp.) | Folia optyczna samoprzylepna | Samoprzylepna, odpowiednia do takich aplikacji jak Real-Time PCR Odpowiednia do płytek wykonanych z PE, PS oraz PP Zapobiega przed parowaniem podczas reakcji PCR lub przechowywania próbek Odporna na DMSO Odpowiednia do pracy w temperaturze od -80oC do +110oC Zakończona paskiem do łatwego odklejania folii, nie pozostawia resztek kleju. Wolna od RNAz, DNAz i gDNA | 1 op. (100 szt.) | 10
10 | cz. 19: Materiały zużywalne do genomiki (izolacja DNA, RNA, PCR, itp.) | Płytka elucyjna U-denna | 96-dołkowa, przezroczysta, jałowa, dno okrągłe "U", DNA/RNA free, przeznaczona do reakcji w ramach procedury kitu NucleoMag dx Pathogen | 1 op. (20 szt.) | 30
11 | cz. 19: Materiały zużywalne do genomiki (izolacja DNA, RNA, PCR, itp.) | Płytka kwadratowa 2,2ml | 96 dołkowa, pół-przezroczysta, jałowa, dno okrągłe "U", DNA/RNA free, przeznaczona do reakcji w ramach procedury kitu NucleoMag dx Pathogen | 1 szt. | 500
12 | cz. 19: Materiały zużywalne do genomiki (izolacja DNA, RNA, PCR, itp.) | Folia do płytek 96-dołkowych | Folia do płytek 96-dołkowych przezroczysta/aluminiowa | 1 op. (100 szt.) | 100
13 | cz. 19: Materiały zużywalne do genomiki (izolacja DNA, RNA, PCR, itp.) | podkładka kompresyjna (Optical Film Compression Pad) | Pad do uszczelniania płytek - lepszego dociśnięcia i uszczelnienia folii samoprzylepnych. silikonowa pianka | 1 op. (5 szt.) | 1
14 | cz. 19: Materiały zużywalne do genomiki (izolacja DNA, RNA, PCR, itp.) | Wałek do folii samoprzylepnych | wałek do uszczelniania płytek. dokładne uszczelnianie | 1 szt. | 2
15 | cz. 19: Materiały zużywalne do genomiki (izolacja DNA, RNA, PCR, itp.) | Statyw chłodzący na płytkę PCR 96-dołkową | Statyw przeznaczony do przygotowywania próbek szczególnie wrażliwych na zmiany temperatury, pasujący do płytek 96-dołkowych, | 1 szt. | 2
16 | cz. 19: Materiały zużywalne do genomiki (izolacja DNA, RNA, PCR, itp.) | Paski do PCR 0.2 ml | Cienkościenne, z osobno pakowanymi wieczkami typu strip, wolne od Dnaz i Rnaz, pirogenów i inhibitorów PCR, endotoksyn, ATP, nie mutagenne, szczelne zamknięcie (utrata w stopniu mniejszym niż 0.2%). Przezroczyste, polipropylen PP w jakości medycznej o podwyższonej przezroczystości. | 1 op. (125 x 8 szt.) | 30
17 | cz. 19: Materiały zużywalne do genomiki (izolacja DNA, RNA, PCR, itp.) | Płytki 96-dołkowe do PCR, niski profil, białe | Biała płytka 96-dołkowa do PCR. Wysokość płytki: 15.50 mm Pojemność dołka: 200 µl Kompatybilna z optycznymi systemami detekcji real-time PCR Możliwość przecięcia płytki nożyczkami w celu wykorzystania jej części Wolna od Dnaz, Rnaz, ludzkiego DNA Wykonana z polipropylenu Bez obrzeża Kompatybilna z urządzeniami Bio-Rad | 1 op. (25 szt.) | 1
18 | cz. 19: Materiały zużywalne do genomiki (izolacja DNA, RNA, PCR, itp.) | Samoprzylepne folia uszczelniająca do płytek 96-dołkowych | Samoprzylepne folia uszczelniająca. Do stosowania we wszytskich rodzajach cykli termicznych (włączając real-time PCR oraz NGS). Wykonana z przezroczystego poliestru. Pasująca do wszystkich płytek PCR. Zachowuje swoje właściwości do –40°C Wolna od DNaz, RNaz i ludzkiego DNA | 1 op. (100 szt.) | 1
19 | cz. 19: Materiały zużywalne do genomiki (izolacja DNA, RNA, PCR, itp.) | Końcówki do urządzenia transfekującego Neon | Zestaw do transfekcji przy użyciu urządzenia transfekującego Neon; powinien zawierać końcówki do elektroporacji Neon o pojemności 10ul; 1 op. (25 x 2 reakcje) | 1 op. | 1
20 | cz. 19: Materiały zużywalne do genomiki (izolacja DNA, RNA, PCR, itp.) | Końcówki do urządzenia transfekującego Neon | Zestaw końcówek do transfekcji przy użyciu urządzenia transfekującego Neon; powinien zawierać końcówki do elektroporacji Neon o pojemności 100ul; kompatybilny z urządzeniem Neon Transfection System, 1 op. (25 x 2 reakcje) | 1 op. | 2
21 | cz. 19: Materiały zużywalne do genomiki (izolacja DNA, RNA, PCR, itp.) | Płytki 96-dołkowe do PCR | Płytki 96-dołkowe do PCR; cienkościenne; niski profil; przezroczyste dołki; wolne od Dnaz, Rnaz, ludzkiego genomowego DNA; maksymalna objętość dołka: 200 ul. | 1 op. (50 szt.) | 5
22 | cz. 19: Materiały zużywalne do genomiki (izolacja DNA, RNA, PCR, itp.) | Zestaw do izolacji DNA | Uniwersalny zestaw do izolacji genomowego DNA z różnych materiałów, 250 izolacji, Zestaw mini kolumny filtracyjne oraz zestaw niezbędnych odczynników | 1 op. (250 szt.) | 4
23 | cz. 19: Materiały zużywalne do genomiki (izolacja DNA, RNA, PCR, itp.) | Probówki PCR | probówki do reakcji PCR o objętości 0,2ml; wykonane z polipropylenu; przezroczyste z płaską zatyczką; nadające się do używania w większości termocyklerów; autoklawowalne; wolne od DNaz, RNaz, DNA, pakowane w worki | 1 op. (1000 szt.) | 10
24 | cz. 19: Materiały zużywalne do genomiki (izolacja DNA, RNA, PCR, itp.) | Płytki 96 dołkowe | Płytki do real-time PCR, pasujące do aparatu CFX96, przezroczyste, poj. max 0,2 ml | 1 op. (25 szt.) | 2
25 | cz. 19: Materiały zużywalne do genomiki (izolacja DNA, RNA, PCR, itp.) | Płytki 96-dołkowa non-skirted, łamana/podzielna | Produkt kompatybilny z większością termocyklerów. Płytki V-denne bez kołnierza, 96-dołkowe poj. 0,2 ml, brak RNAz, DNAz, bez ramki osłaniającej, przycięty narożnik i przejrzyste dno, V-denne, odpowiedni dla Agilent Stratagene | 1 szt. | 1000
26 | cz. 19: Materiały zużywalne do genomiki (izolacja DNA, RNA, PCR, itp.) | Łącznie cena oferty na część 19 (Σ poz. 1 ÷ 25)

## Część 20
L.P. | Nazwa pakietu | Nazwa | Opis (opis kryteriów równoważności) | Jednostka miary (wielkość op.) | Przewidywane ilości | wartość jednostkowa netto [PLN] | Stawka VAT % | Wartość VAT PLN (od wartości jednostkowej netto PLN) | Wartość jednostkowa brutto PLN (Wartość jednostkowa netto PLN + Wartość VAT PLN) | cena brutto (ilość x Wartość jednostkowa brutto PLN) | Oferowany produkt (nr katalogowy produktu, producent)
1 | cz. 20: Materiały do mikrobiologii (akcesoria do hodowli bakterii) | Ezy | Ezy z polistyrenu z zakończeniem zaokrąglonym; sterylne; pojemność 1 uL; 100 szt (20 op. x 5 szt.). | 1 op. (5 szt.) | 20
2 | cz. 20: Materiały do mikrobiologii (akcesoria do hodowli bakterii) | Ezy | Ezy PS; sterylne; Pojemność 10 µL; giętkie; zapewniają precyzyjny posiew i przenoszenie płynów; Oczko posiada gładkie brzegi w celu uniknięcia zarysowania powierzchni medium; Gamma sterylizowana; Kodowane kolorem; Sześciokątny wałek ułatwiający obsługę | 1 op. (50 x 10 szt.) | 1
3 | cz. 20: Materiały do mikrobiologii (akcesoria do hodowli bakterii) | Głaszczki | Głaszczki wykonane z tworzywa sztucznego; sterylne; pakowane pojedynczo; Przeznaczone do rozprowadzania płynnych próbek po powierzchni płytek agarowych; Wykorzystywane do badań (np. ogólnej liczby bakterii) w wodzie, mleku i innych płynnych próbkach; Gładkie, zaokrąglone powierzchnie; zapobiegają cieciu lub żłobieniu w agarze; kształt litery T; | 1 op. (500 szt.) | 1
4 | cz. 20: Materiały do mikrobiologii (akcesoria do hodowli bakterii) | Płytki hodowlane 384-dołkowe | Płytki hodowlane 384-dołkowe, przezroczyste, plaskie dno, do hodowli komórkowych, sterylne, z pokrywką, wolne od Dnaz, Rnaz, niepirgoeniczne, traktowane TC. | 1 op. (30 szt.) | 5
5 | cz. 20: Materiały do mikrobiologii (akcesoria do hodowli bakterii) | Łącznie cena oferty na część 20 (Σ poz. 1 ÷ 4)

## Część 21
L.P. | Nazwa pakietu | Nazwa | Opis (opis kryteriów równoważności) | Jednostka miary (wielkość op.) | Przewidywane ilości | wartość jednostkowa netto [PLN] | Stawka VAT % | Wartość VAT PLN (od wartości jednostkowej netto PLN) | Wartość jednostkowa brutto PLN (Wartość jednostkowa netto PLN + Wartość VAT PLN) | cena brutto (ilość x Wartość jednostkowa brutto PLN) | Oferowany produkt (nr katalogowy produktu, producent)
1 | cz. 21: Materiały zużywalne do demineralizatora | Filtr jonowymienny | Filtr jonowymienny H3 do demineralizatora Hydrlolab HLP 10 | 1 szt. | 1
2 | cz. 21: Materiały zużywalne do demineralizatora | Filtr jonowymienny | Filtr jonowymienny H7 do demineralizatora Hydrolab HLP 5 | 1 szt. | 1
3 | cz. 21: Materiały zużywalne do demineralizatora | Filtr osadowo-węglowo-zmiękczający | Moduł A2 (filtr osadowo- węglowo- zmiękczający) do demineralizatora Hydrlolab HLP 10 | 1 szt. | 1
4 | cz. 21: Materiały zużywalne do demineralizatora | Filtr osadowy | Filtr osadowy 1 µm H1 do demineralizatora Hydrolab HLP 5 | 1 szt. | 1
5 | cz. 21: Materiały zużywalne do demineralizatora | Filtr węglowy | Filtr węglowy GAC H2 do demineralizatora Hydrolab HLP 5 | 1 szt. | 1
6 | cz. 21: Materiały zużywalne do demineralizatora | Kapsuła mikrofiltracyjna | Kapsuła mikrofiltracyjna 0,2 µm do demineralizatora Hydrolab HLP 5 | 1 szt. | 1
7 | cz. 21: Materiały zużywalne do demineralizatora | Promiennik lampy UV jednozakresowy | Promiennik UV jednozakresowy 254 nm,w osłonce szklanej, ST, do demineralizatora Hydrolab | 1 szt. | 2
8 | cz. 21: Materiały zużywalne do demineralizatora | Promiennik lampy UV jednozakresowy | Promiennik UV jednozakresowy 254 nm do demineralizatora Hydrolab | 1 szt. | 2
9 | cz. 21: Materiały zużywalne do demineralizatora | Promiennik lampy UV dwuzakresowy | Promiennik UV dwuzakresowy 185-254 nm w osłonce szklanej, ST, do demineralizatora Hydrolab | 1 szt. | 2
10 | cz. 21: Materiały zużywalne do demineralizatora | Wkład jonowymienny | Wkład jonowymienny 5000ml H7 do demineralizatora Hydrolab HLP 5 | 1 szt. | 1
11 | cz. 21: Materiały zużywalne do demineralizatora | Wkład jonowymienny | Wkład jonowymienny 5000ml H6TOC do demineralizatora Hydrlolab HLP 10p | 1 szt. | 1
12 | cz. 21: Materiały zużywalne do demineralizatora | Wkład osadowy do mineralizatora | Wkład osadowy 5 um 10" do demineralizatora Hydrolab HLP 5; | 1 szt. | 1
13 | cz. 21: Materiały zużywalne do demineralizatora | Zestaw do sanityzacji demineralizatorów Hydrolab | Zestaw do sanityzacji demineralizatorów Hydrolab składający się z komory sanityzacyjnej, środka do sanityzacji: Chloroamin T sól sodowa, zestawu łączników i kształtek oraz zapasowego wężyka | 1 kpl. | 1
14 | cz. 21: Materiały zużywalne do demineralizatora | Łącznie cena oferty na część 21 (Σ poz. 1 ÷ 13)

## Część 22
L.P. | Nazwa pakietu | Nazwa | Opis (opis kryteriów równoważności) | Jednostka miary (wielkość op.) | Przewidywane ilości | wartość jednostkowa netto [PLN] | Stawka VAT % | Wartość VAT PLN (od wartości jednostkowej netto PLN) | Wartość jednostkowa brutto PLN (Wartość jednostkowa netto PLN + Wartość VAT PLN) | cena brutto (ilość x Wartość jednostkowa brutto PLN) | Oferowany produkt (nr katalogowy produktu, producent)
1 | cz. 22: Kuwety kwarcowe | Rozbieralna dwuczęściowa kuweta kwarcowa absorpcyjna QS | Kuweta absorpcyjna typu (QS) typu zamkniętego 200 - 2500 nm Droga opt.: 0,5 ± 0,010 mm Objętość: 120-180 μl Wym. zewn.: 45 x 12,5 x 2,7 mm Szer. wewn.: 9 mm | 1 szt. | 1
2 | cz. 22: Kuwety kwarcowe | Kuweta kwarcowa fluorescencyjna z korkiem PTFE | Para kuwet kwarcowych typu (QS) 200-2500 nm Fluorescencyjne z korkiem Droga opt.: 10 x 10 mm Objętość: 3 500 μl Wym. zewn.: 45 × 12,5 × 12,5 mm | 1 op. (2 szt.) | 1
3 | cz. 22: Kuwety kwarcowe | Łącznie cena oferty na część 22 (Σ poz. 1 ÷ 2)

## Część 23
L.P. | Nazwa pakietu | Nazwa | Opis (opis kryteriów równoważności) | Jednostka miary (wielkość op.) | Przewidywane ilości | wartość jednostkowa netto [PLN] | Stawka VAT % | Wartość VAT PLN (od wartości jednostkowej netto PLN) | Wartość jednostkowa brutto PLN (Wartość jednostkowa netto PLN + Wartość VAT PLN) | cena brutto (ilość x Wartość jednostkowa brutto PLN) | Oferowany produkt (nr katalogowy produktu, producent)
1 | cz. 23: Tygle laboratoryjne | Tygle aluminiowe | Tygle aluminiowe, objętość 40 μL, z pokrywką, bez pinu | 1 op. (100 szt.) | 1
2 | cz. 23: Tygle laboratoryjne | Tygle z tlenku glinu, średnie | Tygle z tlenku glinu, średnie, objętość 70 μL, z pokrywką, bez pinu | 1 op. (20 szt.) | 1
3 | cz. 23: Tygle laboratoryjne | Łącznie cena oferty na część 23 (Σ poz. 1 ÷ 2)

## Część 24
L.P. | Nazwa pakietu | Nazwa | Opis (opis kryteriów równoważności) | Jednostka miary (wielkość op.) | Przewidywane ilości | wartość jednostkowa netto [PLN] | Stawka VAT % | Wartość VAT PLN (od wartości jednostkowej netto PLN) | Wartość jednostkowa brutto PLN (Wartość jednostkowa netto PLN + Wartość VAT PLN) | cena brutto (ilość x Wartość jednostkowa brutto PLN) | Oferowany produkt (nr katalogowy produktu, producent)
1 | cz. 24: Materiały zużywalne teflonowe | Naczynie teflonowe do rotora SK 10 | Naczynie teflonowe HPV-100 TFM, poj. 100 mL, do mineralizatora mikrofalowego firmy Millestone, pasujące do rotora SK 10 | 1 szt. | 5
2 | cz. 24: Materiały zużywalne teflonowe | Naczynie teflonowe do rotora SK 15 | Naczynie teflonowe HPV-100 TFM, poj. 100 mL, do mineralizatora mikrofalowego firmy Millestone, pasujące do rotora SK 15 | 1 szt. | 3
3 | cz. 24: Materiały zużywalne teflonowe | Pokrywka do naczynia teflonowego do rotora SK 10 | Pokrywka do naczynia teflonowego HPV-100 TFM, poj. 100 mL, do mineralizatora mikrofalowego firmy Millestone, pasujące do rotora SK 10 | 1 szt. | 5
4 | cz. 24: Materiały zużywalne teflonowe | Pokrywka do naczynia teflonowego do rotora SK 15 | Pokrywka do naczynia teflonowego HPV-100 TFM, poj. 100 mL, do mineralizatora mikrofalowego firmy Millestone, pasujące do rotora SK 15 | 1 szt. | 7
5 | cz. 24: Materiały zużywalne teflonowe | Łącznie cena oferty na część 24 (Σ poz. 1 ÷ 4)

## Część 25
L.P. | Nazwa pakietu | Nazwa | Opis (opis kryteriów równoważności) | Jednostka miary (wielkość op.) | Przewidywane ilości | wartość jednostkowa netto [PLN] | Stawka VAT % | Wartość VAT PLN (od wartości jednostkowej netto PLN) | Wartość jednostkowa brutto PLN (Wartość jednostkowa netto PLN + Wartość VAT PLN) | cena brutto (ilość x Wartość jednostkowa brutto PLN) | Oferowany produkt (nr katalogowy produktu, producent)
1 | cz. 25: Porcelana i szkło laboratoryjne | Folia stretch | Folia stretch 1,5 kg czarna, nadaje się do pakowania przesyłek, zapewna stabilność przesyłki, zapewnia ochrone przed uszkodzeniami paczki | 1 szt. | 7
2 | cz. 25: Porcelana i szkło laboratoryjne | Bagietki szklane | Bagietki szklane; końcówki stopione; długość 200 mm; średnica 5 mm | 1 op. (10 szt.) | 2
3 | cz. 25: Porcelana i szkło laboratoryjne | Fiolki ND9 | Fiolki 2 ml do HPLC; z polem do opisu i podziałką; ND9; gwintowane; szkło bezbarwne; do autosamplera | 1 op. (100 szt.) | 6
4 | cz. 25: Porcelana i szkło laboratoryjne | Klamra do szlifów 14 | z tworzywa sztucznego, do szlifów 14 | 1 szt. | 3
5 | cz. 25: Porcelana i szkło laboratoryjne | Klamra do szlifów 29 | z tworzywa sztucznego, do szlifów 29 | 1 szt. | 3
6 | cz. 25: Porcelana i szkło laboratoryjne | Kolba gruszkowa florentynka | Kolba gruszkowa florentynka, pojemność 250mL; szlif 29/32, szkło BORO 3.3 | 1 szt. | 50
7 | cz. 25: Porcelana i szkło laboratoryjne | Nakrętki z septą | Nakrętki z septą ND9, septa PTFE/ silikon, bez nacięcia | 1 op. (100 szt.) | 3
8 | cz. 25: Porcelana i szkło laboratoryjne | Zlewka | Zlewka z wylewem, wysoka, poj. 25 mL, wykonana ze szkła borokrzemowego 3.3 | 1 szt. | 50
9 | cz. 25: Porcelana i szkło laboratoryjne | Zlewka | Zlewka z wylewem, wysoka, poj. 50 mL, wykonana ze szkła borokrzemowego 3.3 | 1 szt. | 50
10 | cz. 25: Porcelana i szkło laboratoryjne | Lejek filtracyjny cylindryczny, spiek G4 | Lejek filtracyjny cylindr. spiek G4, poj. 80 mL, fi 40 mm | 1 szt. | 5
11 | cz. 25: Porcelana i szkło laboratoryjne | Lejek filtracyjny cylindryczny, spiek G4 | Lejek filtracyjny cylindr. spiek G4, poj. 200 mL, fi 65 mm | 1 szt. | 5
12 | cz. 25: Porcelana i szkło laboratoryjne | Lejek filtracyjny cylindryczny, spiek G3 | Lejek filtracyjny cylindr. spiek G3, poj. 80 mL, fi 40 mm | 1 szt. | 5
13 | cz. 25: Porcelana i szkło laboratoryjne | Lejek filtracyjny cylindryczny, spiek G3 | Lejek filtracyjny cylindr. spiek G3, poj. 200 ml, fi 65 mm | 1 szt. | 5
14 | cz. 25: Porcelana i szkło laboratoryjne | Etykieta laboratoryjna bez nadruku | Etykieta laboratoryjna bez nadruku, rozmiar 60 mm x 40 mm | 1 szt. | 2
15 | cz. 25: Porcelana i szkło laboratoryjne | Moździerz agatowy z tłuczkiem | Moździerz agatowy z tłuczkiem, średnica zewn. 100 mm, średnica wewn. 88 mm, wys. 41 mm | 1 szt. | 2
16 | cz. 25: Porcelana i szkło laboratoryjne | Moździerz agatowy z tłuczkiem | Moździerz agatowy z tłuczkiem, średnica zewn. 76 mm, średnica wewn. 63 mm, wys. 35 mm | 1 szt. | 2
17 | cz. 25: Porcelana i szkło laboratoryjne | Moździerz porcelanowy z tluczkiem | Moździerz porcelanowy z tłuczkiem średnica wewn. 125 mm, średnica zewn. 155 mm, poj. 550 mL | 1 szt. | 2
18 | cz. 25: Porcelana i szkło laboratoryjne | Tygiel porcelanowy niski | Tygiel porcelanowy niski, poj. 35 mL | 1 szt. | 20
19 | cz. 25: Porcelana i szkło laboratoryjne | Pokrywka do tygli porcelanowych | Pokrywka 47 mm,pasująca do tygli porcelanowych, poj. 35 mL | 1 szt. | 20
20 | cz. 25: Porcelana i szkło laboratoryjne | Krystalizator z wylewem | Krystalizator z wylewem, poj. 160 mL, średnica x wys. 90 x 45, wykonany ze szkła borokrzemowego BORO 3.3 | 1 szt. | 4
21 | cz. 25: Porcelana i szkło laboratoryjne | Krystalizator bez wylewu | Krystalizator bez wylewu, poj. 20 mL, średnica x wys. 40 x 25 mm, wykonany ze szkła borokrzemowego BORO 3.3 | 1 szt. | 4
22 | cz. 25: Porcelana i szkło laboratoryjne | Złącze redukcyjne | Redukcja WS zewn. 14/23 a 14/23 WS wewn. | 1 szt. | 10
23 | cz. 25: Porcelana i szkło laboratoryjne | Kolba okrągłodenna, dwuszyjna | Kolba okrągłodenna, dwuszyjna, wykonana ze szkła borokrzemowego 3.3, poj. 250 mL, wys. 145 mm, szlif główny 29/32, szlif 2 NS 14/23 | 1 szt. | 1
24 | cz. 25: Porcelana i szkło laboratoryjne | Termometr bez rtęci, zakres pomiaru od -50°C do +50°C | Termometr bagietkowy, szklany, wypełnienie bezrtęciowe, płynowe, zakres pomiaru od -50°C do +50°C, podziałka 1/1°C, dł. 300 mm, dostarczany w opakowaniu ochronnym | 1 szt. | 1
25 | cz. 25: Porcelana i szkło laboratoryjne | Złącze zewnętrzne z nakrętką | Złącze zewn. 14/23 z nakrętką otwór fi 6 | 1 szt. | 1
26 | cz. 25: Porcelana i szkło laboratoryjne | Lejek ze szlifem | Lejek ze szlifem 14/23 fi 70, szklany | 1 szt. | 1
27 | cz. 25: Porcelana i szkło laboratoryjne | Lejek ze szlifem | Lejek ze szlifem 29/32 fi 100, szklany | 1 szt. | 1
28 | cz. 25: Porcelana i szkło laboratoryjne | Lejek filtracyjny, cylindryczny, spiek G3 | Lejek filtracyjny, cylindryczny, spiek G3, poj. 35 mL fi 30 mm | 1 szt. | 1
29 | cz. 25: Porcelana i szkło laboratoryjne | Lejek filtracyjny, cylindryczny, spiek G4 | Lejek filtracyjny, cylindryczny, spiek G4, poj. 35 mL fi 30 mm | 1 szt. | 1
30 | cz. 25: Porcelana i szkło laboratoryjne | Sączki jakościowe miękkie | Sączki jakościowe miękkie, gramatura 75±2 g/m2, rozmiar 110 mm | 1 op. (100 szt.) | 1
31 | cz. 25: Porcelana i szkło laboratoryjne | Sączki jakościowe twarde | Sączki jakościowe twarde, gramatura 85±2 g/m2, rozmiar 110 mm | 1 op. (100 szt.) | 1
32 | cz. 25: Porcelana i szkło laboratoryjne | Sączki jakościowe średnie | Sączki jakościowe średnie, gramatura 75±2 g/m2, rozmiar 110 mm | 1 op. (100 szt.) | 1
33 | cz. 25: Porcelana i szkło laboratoryjne | Nakrętka z septą | Nakrętki z septami ND9; septa PTFE / silikon; bez nacięcia | 1 op. (100 szt.) | 17
34 | cz. 25: Porcelana i szkło laboratoryjne | Fiolki ND9 oranżowe | Fiolki 2 ml do HPLC; z polem do opisu i podziałką; ND9; 12 x 32 mm, 9 mm, gwintowane; szkło ciemne (oranżowe); do autosamplera | 1 op. (100 szt.) | 10
35 | cz. 25: Porcelana i szkło laboratoryjne | Nakrętka z septą | Nakrętki z septami ND9; septa PTFE / silikon; bez nacięcia | 1 op. (100 szt.) | 17
36 | cz. 25: Porcelana i szkło laboratoryjne | Fiolki ND9 oranżowe | Fiolki 2 ml do HPLC; z polem do opisu i podziałką; ND9; 12 x 32 mm, 9 mm, gwintowane; szkło ciemne (oranżowe); do autosamplera | 1 op. (100 szt.) | 10
37 | cz. 25: Porcelana i szkło laboratoryjne | Łącznie cena oferty na część 25 (Σ poz. 1 ÷ 36)

## Część 26
L.P. | Nazwa pakietu | Nazwa | Opis (opis kryteriów równoważności) | Jednostka miary (wielkość op.) | Przewidywane ilości | wartość jednostkowa netto [PLN] | Stawka VAT % | Wartość VAT PLN (od wartości jednostkowej netto PLN) | Wartość jednostkowa brutto PLN (Wartość jednostkowa netto PLN + Wartość VAT PLN) | cena brutto (ilość x Wartość jednostkowa brutto PLN) | Oferowany produkt (nr katalogowy produktu, producent)
1 | cz. 26: Probówki | Probówki wirówkowe | Probówki wirówkowe z zamknieciem typu safe-lock, standardowy stopień czystości, bezbarwne, o pojemności 2 mL, wykonane z PP | 1 op. (1000 szt.) | 2
2 | cz. 26: Probówki | Probówki wirówkowe | Probówki wirówkowe, wykonane z przezroczystego PE, ze szczelnym wieczkiem zabezpieczającym przed niepożądanym otwarciem, poj. 2 mL, z podziałką | 1 op. (2000 szt.) | 1
3 | cz. 26: Probówki | Probówki wirówkowe | Probówki wirówkowe, wykonane z PP, z nakrętkami, stożkowe, niejałowe, poj. 15 mL, 17 x 120 mm | 1 op. (50 szt.) | 18
4 | cz. 26: Probówki | Probówki wirówkowe | Probówki wirówkowe, wykonane z PP, z nakrętkami, stożkowe, niejałowe, poj. 50 mL, 28 x 114 mm | 1 op. (25 szt.) | 14
5 | cz. 26: Probówki | falkon stojący 50 ml | falkono objętości 50 ml, wymiary 114 x 28 mm, stojące, wykonane z polipropylenu, skalowane, z polem do opisu, dołączona zakrętka z polietylenu dużej gęstości (HDPE), probówki pakowane w statywach polistyrenowych po 25 sztuk, wytrzymałość na wirowanie powyżej 15000 x g, sterylne, niepirogenne (weryfikacja testem LAL, przy granicy wykrywalności <0,06 EU/ml), niecytotoksyczne | 1 op. (300 szt.) | 20
6 | cz. 26: Probówki | Mikroprobówki polipropylenowe | Mikroprobówka PP eppendorfa 1,5ml bezbarwna z zamknięciem, stożkowodenna | 1 op. (500 szt.) | 10
7 | cz. 26: Probówki | Mikroprobówki typu Eppendorf 2 ml | z zamknieciem typu safe-lock, standardowy stopień czystości | 1 op. (1000 szt.) | 7
8 | cz. 26: Probówki | Probówka | Ultra oczyszczone mikroprobówki o pojemności 1,5 ml, z podziałką, autoklawowalne i nadające się do mrożenia z płaską zatyczką, łatwe w otwarciu, mogące wytrzymać ultra szybkie wirowanie do RCF 40 000 x g pasujące do wszystkich standardowych oraz wysokopojemnych wirówek z płaską zatyczka, która może być łatwo oznakowana i przebita, zawierające specjalny 90 ° zawias, pozwalający na łatwe zamknięcie jedną ręką podczas pipetowania, dobre do wirowania fenolu/chloroformu każda seria testowana i gwarantująca brak RNazy i DNazy. | 1 op. (500 szt.) | 4
9 | cz. 26: Probówki | Probówka typu falcon 25 ml, płaskie dno | probówka typu falcon 25ml, płaskie dno, wolnostojące, wykonane z PP, niesterylne, pakowane w worki | 1 op. (50 szt.) | 2
10 | cz. 26: Probówki | Probówki 0,2 ml | Sterylne mikroprobówki do Real-Time 0,2ml 8-Strip, bezbarwne, wykonane z polipropylenu, z płaskim wieczkiem, nisko adhezyjne, w worku, SUPREME. | 1 op. (1000 szt.) | 3
11 | cz. 26: Probówki | Probówki 2 ml | mikroprobowki nadające się do mrożenia 2mL ultra oczyszczone, z podziałką, autoklawowalne z płaską zatyczką, mogące wytrzymać wirowanie do 20 000 × g, Pasujące do wszystkich rotorów standardowych i o dużej pojemności z matową boczną powierzchnią etykietowania i płaską zaślepką,Każda partia testowana i gwarantowana wolna od DNazy i RNazy | 1 op. (500 szt.) | 2
12 | cz. 26: Probówki | Probówki 5 ml | Probówki reakcyjne o objętości 5ml; wykonane z polipropylenu; przezroczyste, bezbarwne, ze skalą, wolne od DNaz i RNaz (PCR Clean), z możliwością wirowania do 25 tys. g; nadające się do mrożenia; posiadające matową powierzchnię boczną do etykietowania i płaską zatyczkę; pakowane w worki po 100 szt. | 1 op. (200 szt.) | 5
13 | cz. 26: Probówki | Probówki do PCR | probówki z twardego polipropylenu o pojemności 0.2 mL; do PCR; wolne od RNAz DNAz i pirogenów, w paskach po 8 sztuk; wypukłe wieczka osobno pakowane; z kołnierzem do opisu; cienkościenne; przezroczyste; niesterylne; autoklawowalne; max wirowanie 4000xg; | 1 op. (1000 szt.) | 4
14 | cz. 26: Probówki | Probówki do pobierania krwi do analizy surowicy | Probówki do zamkniętych systemów pobierania krwi; probówki PET z aktywatorem krzepnięcia o pojemności 10 ml; sterylne; jednorazowego użytku; wymiary 16x100 mm; etykieta papierowa; kolor korka czerwony; | 1 op. (100 szt.) | 60
15 | cz. 26: Probówki | Probówki do pobierania krwi z EDTA-K2 | Probówki do zamkniętych systemów pobierania krwi; probówki PET z EDTA-K2 o pojemności 4 ml; sterylne; jednorazowego użytku; wymiary 13x75 mm; etykieta papierowa; kolor korka fioletowy; | 1 op. (100 szt.) | 60
16 | cz. 26: Probówki | Probówki kriogeniczne 1000 ul z kodami 2D | Probówki kriogeniczne o objętości 1000 uL z kodami 2D do archiwizacji materiału biologicznego w formacie mikropłytki 8x12; probówki kriogeniczne z kodami 2D umieszczone w rakach z kodem 1D (96 probówek w raku); materiał: przezroczysty polerowany polipropylen (low binding); wewnętrzne dno w kształcie litery U zapewniające niską objętość martwą możliwość zamykania zakrętkami (przechowywanie w -196°C), raki w formacie SBS (mikropłytka) przystosowane do automatyzacji; kody 2D umieszczone na dnie probówki kompatybilne z większością dostępnych czytników; wolne od DNA, RNA, DNaz, RNaz, endotoksyn, ATP; Kompatybilne ze stacją pipetującą typ: Microlab STARlet; model:MagNA STARlet; kompatybilne z sorterem BioMicrolab XL20; 1rak 96 sztuk | 1 op. (50 x 96 szt.) | 4
17 | cz. 26: Probówki | Probówki mikrowirówkowe 0,5mL | Cienkościenne probówki o pojemości 0,5 mL, wykonane z polipropylenu, z doczepionym wieczkiem, przezroczyste ze skalą, doczepiona szczelna nakrywka z zamknięciem zabezpieczającym przed niepożądanym otwarciem. | 1 op. (4 x 500 szt.) | 9
18 | cz. 26: Probówki | Probówki mikrowirówkowe 0,5mL | Probówki wirówkowe typu eppendorf 0,5 ml, z podziałką, colorless, PCR clean | 1 op. (500 szt.) | 2
19 | cz. 26: Probówki | Probówki mikrowirówkowe 1,5mL | Mikroprobówki typu eppendorf; pojemność 1,5 ml; Wykonane z polipropylenu, wyprodukowane w warunkach sterylnych; o dużej szczelności, z zamknięciem typu Safe-Lock (chroniącym przed przypadkowym otwarciem), bezbarwne, przepuszczające światło | 1 op. (1000 szt.) | 4
20 | cz. 26: Probówki | Probówki mikrowirówkowe 1,5mL | Probówki o pojemości 1,5 mL, wykonane z polipropylenu, z doczepionym wieczkiem, przezroczyste ze skalą i matową przestrzenią do opisywania, doczepiona szczelna nakrywka z zamknięciem zabezpieczającym przed niepożądanym otwarciem. Pakowane do worków | 1 op. (250 szt.) | 5
21 | cz. 26: Probówki | Probówki mikrowirówkowe 1,5mL | Probówki o pojemości 1,5 mL, wykonane z polipropylenu, z doczepionym wieczkiem, przezroczyste ze skalą, szczelna nakrywka z zamknięciem zabezpieczającym przed niepożądanym otwarciem, sterylne , niepirogenne (weryfikacja testem LAL, przy granicy wykrywalności <0,06 EU/ml), niecytotoksyczne | 1 op. (500 szt.) | 1
22 | cz. 26: Probówki | Probówki mikrowirówkowe 1,5mL | Probówki reakcyjne o objętości 1,5ml i średnicy do 10,8mm, wykonane z ultraczystego polipropylenu, przezroczyste, bezbarwne, ze skalą, autoklawowalne, wolne od DNaz i RNaz, z możliwością wirowania do 40 tys. g, nadające się do mrożenia, posiadające matową powierzchnię boczną do etykietowania i płaską zatyczkę, pakowane w worki po 500 szt. | 1 op. (500 szt.) | 12
23 | cz. 26: Probówki | Probówki mikrowirówkowe 2,0mL | Mikroprobówki typu eppendorf; pojemność 2,0 ml; Wykonane z polipropylenu, wyprodukowane w warunkach sterylnych; o dużej szczelności, z zamknięciem typu Safe-Lock (chroniącym przed przypadkowym otwarciem), bezbarwne, przepuszczające światło | 1 op. (1000 szt.) | 2
24 | cz. 26: Probówki | Probówki mikrowirówkowe 2,0mL | Probówki mikorwirówkowe typu "eppendorfka"; 2mL; PP; stożkowe dno; zamykane pokrywką; odporne na wirowanie; bezbarwne | 1 op. (500 szt.) | 2
25 | cz. 26: Probówki | Probówki ogrągłodenne polistyrenowe | Polistyrenowe probówki okręgłodenne 5ml ( o wymiarach 12x75 mm) z zatyczką posiadającą w środku dwa ranty umożliwiające dwa poziomy jej nałożenia ma probówkę. Sterylna, niepirogenna, dedykowana do cytometrii przepływowej. | 1 op. (25 szt.) | 3
26 | cz. 26: Probówki | Probówki wirówkowe typu falcon 15 ml | Probówki wirówkowe typu Falcon 15 ml; stożkowe; 17x120mm; wykonane z polipropylenu; z zakrętką Flat-Top z PP; z matowym polem do opisu; w worku | 1 op. (50 szt.) | 4
27 | cz. 26: Probówki | Probówki wirówkowe typu falcon 15 mL | Probówki wirówkowe stożkowe o pojemności 15ml, wykonane z polipropylenu, przezroczyste, z precyzyjną podziałką pozwalająca odczytać objętość, z białą powierzchnią do etykietowania, nadające się do wirowania do 17 tys. g, z nakrętką z dodatkowym uszczelnieniem, sterylne, pakowane w statywy po 50 szt. | 1 op. (50 szt.) | 24
28 | cz. 26: Probówki | Probówki wirówkowe typu falcon 15mL | Probówki wirówkowe o objętości 15 ml, 120 mm x 17 mm, dno stożkowe, polipropylenowe, białe pole do opisu, sterylne, autoklawowalne, możliwe wirowanie do 15 500 g | 1 op. (500 szt.) | 33
29 | cz. 26: Probówki | Probówki wirówkowe typu falcon 15mL | Probówki o objętości 15 ml, wymiary 120 x 17 mm, stożkowe, wykonane z polipropylenu, skalowane, z polem do opisu, dołączona zakrętka z polietylenu dużej gęstości (HDPE), probówki pakowane do worków, wytrzymałość na wirowanie powyżej 15000 x g, sterylne , niepirogenne (weryfikacja testem LAL, przy granicy wykrywalności <0,06 EU/ml), niecytotoksyczne | 1 op. (500 szt.) | 5
30 | cz. 26: Probówki | Probówki wirówkowe typu falcon 50 ml | Probówki wirówkowe typu Falcon 50 ml; stożkowe; 28x114mm; wykonane z polipropylenu; z zakrętką Flat-Top z PP; z matowym polem do opisu; w worku | 1 op. (25 szt.) | 6
31 | cz. 26: Probówki | Probówki wirówkowe typu falcon 50 ml | Probówki wirówkowe tupu falcon, z nakrętką, o pojemności 50 ml, kanoniczne, sterylne, wykonane z PP lub PS | 1 op. (500 szt.) | 8
32 | cz. 26: Probówki | Probówki wirówkowe typu falcon 50 ml | Probówki wirówkowe (falcony) o pojemności 50 mL sterylne, z dobrze widocznymi podziałkami ułatwiającymi napełnianie i przygotowywanie próbek, bardzo duże miejsce opisu próbki, odporne miejsce do opisu na rozmazywanie w przypadku trwałego oznaczania, nie ulegające zużyciu podczas wkładania i wyjmowania próbek z wirówki. | 1 op. (25 x 25 szt.) | 26
33 | cz. 26: Probówki | Probówki wirówkowe typu Falcon 50mL | Probówki o objętości 50 ml, wymiary 114 x 28 mm, stożkowe, wykonane z polipropylenu, skalowane, z polem do opisu, dołączona zakrętka z polietylenu dużej gęstości (HDPE), probówki pakowane do worków, wytrzymałość na wirowanie powyżej 15000 x g., niesterylne | 1 op. (12 x 25 szt.) | 7
34 | cz. 26: Probówki | Probówki wirówkowe typu falcon 50mL | Probówki o objętości 50 ml, wymiary 114 x 28 mm, stożkowe, wykonane z polipropylenu, skalowane, z polem do opisu, dołączona zakrętka z polietylenu dużej gęstości (HDPE), probówki pakowane w statywach polistyrenowych po 25 sztuk, wytrzymałość na wirowanie powyżej 15000 x g, sterylne , niepirogenne (weryfikacja testem LAL, przy granicy wykrywalności <0,06 EU/ml), niecytotoksyczne | 1 op. (12 x 25 szt.) | 25
35 | cz. 26: Probówki | Poliwęglanowe probówki wirówkowe | o pojemności 50 ml, średnicy 28, 8 mm oraz długości 106,4 mm | 1 op. (10 szt.) | 1
36 | cz. 26: Probówki | probówki do rotora JA-14 (wirówka Beckman) | Butelka z poliwęglanu z szerokimi ustami i kapslami do stosowania w rotorach o wysokiej wydajności i dużej pojemności, wymiary 62 x 120mm, pojemność 250 ml | 1 op. (6 szt.) | 2
37 | cz. 26: Probówki | probówki do rotora JA-25.5 (wirówka Beckman) | Butelka z poliwęglanu z zakrętką Do stosowania w rotorach o wysokiej wydajności i dużej pojemności,29 x 104mm, pojemność 50 ml | 1 op. (25 szt.) | 1
38 | cz. 26: Probówki | Probówka typu falcon 50 ml, płaskie dno | Probówki wirówkowe (falcony) o pojemności 50 mL sterylne, z dobrze widocznymi podziałkami ułatwiającymi napełnianie i przygotowywanie próbek, bardzo duże miejsce opisu próbki, odporne miejsce do opisu na rozmazywanie w przypadku trwałego oznaczania, nie ulegające zużyciu podczas wkładania i wyjmowania próbek z wirówki. | 1 op. (300 szt.) | 2
39 | cz. 26: Probówki | Probówki wirówkowe typu Falcon 15 ml | Probówki wirówkowe stożkowe o pojemności 15ml, wykonane z polipropylenu, przezroczyste, z precyzyjną podziałką pozwalająca odczytać objętość, z białą powierzchnią do etykietowania, nadające się do wirowania do 17 tys. g, z nakrętką z dodatkowym uszczelnieniem, sterylne, pakowane w statywy po 50 szt. | 1 op. (50 szt.) | 12
40 | cz. 26: Probówki | Mikroprobówki polipropylenowe 2 ml | Produkowane bez plastyfikatorów, biocydów i środków poślizgowych, mogących przenikać do próbki i zakłócać wyniki badań. Wykonane są z polipropylenu o najwyższej czystości. . Zamknięcie typu Safe-Lock chroni przed przypadkowym otwarciem probówki i utratą próbki, natomiast szczelna pokrywka zapobiega wyparowywaniu zawartości nawet przy długotrwałym przechowywaniu. Matowa powierzchnia boczna i pokrywka umożliwiają wygodne opisywanie próbek. Mogą być stosowane w bardzo szerokim zakresie temperatur: od -86°C do 100°C. Mogą być ponownie sterylizowane w temperaturze 121°C przez 20 minut (z otwartym wieczkiem). Wytrzymałe na wirowanie do 22 000 x g. Probówki z zamknięciem na zawiasie typu Safe-Lock Biopur są sterylne (sterylizowane radiacyjnie bądź tlenkiem etylenu), wolne od DNaz, RNaz, pirogenów, ATP, ludzkiego i bakteryjnego (E. coli) DNA oraz inhibitorów PCR. | 1 op. (100 szt.) | 4
41 | cz. 26: Probówki | Mikroprobówki polipropylenowe 1,5 ml | Przezroczyste probówki typu eppendorf o pojemności 1,5 ml, wykonane z przezroczystego PP, otwierane za pomocą przytwierdzonego wieczka; autoklawowalne, wolne od DNAz/RNAz. Kompatybilne z rotorami wirówek laboratoryjnych. | 1 op. (100 szt.) | 150
42 | cz. 26: Probówki | Mikroprobówki polipropylenowe ze zbiorniczkiem 2 ml | wyposażone w bezpieczne zamknięcie, z podziałką, ze zbiorniczkiem na osady DNA i protein, certyfikowane i wolne od DNaz, RNaz i ludzkiego DNA, z możliwością autoklawowania według standardowych metod, z możliwością wirowania do prędkości obrotowej 30,000 x g. | 1 op. (1000 szt.) | 1
43 | cz. 26: Probówki | Probówki typu Eppendorf, poj. 1,5 ml | Probówki z polipropylenu. Pojemność 1,5 ml. Z dnem stożkowym i płaską zatyczką. Bezbarwne, z polem opisowym i skalą. Niesterylne. Autoklawowalne w 121°C (20 min). Wolne od DNA, DNaz, RNaz i pirogenów. Pakowane w worki. | 1 op. (500 szt.) | 20
44 | cz. 26: Probówki | Probówki wirówkowe 5 ml | niesterylne, 12x75mm, bez zatyczki, okrągłodenne, pojemność 5 ml, polistyrenowe, wolne od Dnaz/RNaz pakowane po 1000 sztuk | 1 op. (1000 szt.) | 4
45 | cz. 26: Probówki | Probówki wirówkowe 5 ml | sterylne z korkiem, 12x75mm, okrągłodenne, pojemność 5 ml, polistyrenowe, wolne od Dnaz/Rnaz | 1 op. (8 x 125 szt.) | 2
46 | cz. 26: Probówki | Probówki wirówkowe 5 ml | sterylne z korkiem, 12x75mm, okrągłodenne, pojemność 5 ml, polipropylenowe, wolne od Dnaz/Rnaz | 1 op. (20 x 25 szt.) | 1
47 | cz. 26: Probówki | Probówki wirówkowe 5 ml | sterylne z korkiem filtrującym 35 µm, 12x75mm, okrągłodenne, pojemność 5 ml, polistyrenowe, wolne od Dnaz/RNaz | 1 op. (20 x 25 szt.) | 1
48 | cz. 26: Probówki | Probówki 1,5 ml | Mikroprobówki wirówkowe o poj. 1,5 ml, z pokrywką, podziałką i polem do opisu, Brand | 1 op. (3000 szt.) | 2
49 | cz. 26: Probówki | Probówki 1,5 ml | terylne probówki o poj. 1,5 ml wykonane z przezroczystego polipropylenu. Z dnem stożkowym i płaskim korkiem. Autoklawowalne. W opakowaniu 1000 sztuk. | 1 op. ( 1000 szt.) | 4
50 | cz. 26: Probówki | falkon15 ml | Sterylne probówki typu Falcon 50ml, do 12000g, wolne od DNaz i Rnaz, niepirogenne. Pakowane w worki | 1 op. (500 szt.) | 10
51 | cz. 26: Probówki | falkon50 ml | Sterylne probówki typu Falcon 15ml, do 10 000g, wolne od DNaz i Rnaz, niepirogenne. Pakowane w worki. | 1 op. (500 szt.) | 20
52 | cz. 26: Probówki | Probówki 5 ml | Probówki typu eppendof o pojemności 5 ml, (sterylne, wolne od Dnaz i Rnaz, pyrogenów i inhibitorów PCR, endotoksyn, ATP, nie mutagenne) - ze skalą: 1.0/2.0/3.0/4.0/5.0ml; możliwość sterylizacji w autoklawie do 121°C i zamrażania do -80°C. Pakowane w worki. | 1 op. (200 szt.) | 4
53 | cz. 26: Probówki | Łącznie cena oferty na część 26 (Σ poz. 1 ÷ 52)

## Część 27
L.P. | Nazwa pakietu | Nazwa | Opis (opis kryteriów równoważności) | Jednostka miary (wielkość op.) | Przewidywane ilości | wartość jednostkowa netto [PLN] | Stawka VAT % | Wartość VAT PLN (od wartości jednostkowej netto PLN) | Wartość jednostkowa brutto PLN (Wartość jednostkowa netto PLN + Wartość VAT PLN) | cena brutto (ilość x Wartość jednostkowa brutto PLN) | Oferowany produkt (nr katalogowy produktu, producent)
1 | cz. 27: Materiały do barwień histologicznych | Mazak/ pisak | Został zaprojektowany, aby zapewnić stabilną temperaturowo, wodoodporną barierę, która pomaga utrzymać materiał na szkiełku. W momencie gdy na tym samym szkiełku znajduje się wiele skrawków (np tkanek) ma on za zadanie zapobiec ich mieszaniu się ze sobą. Zastosowanie w immunohistochemii, immunocytochemii, immunofluorescencji i hybrydyzacji in situ. | 1 op. (2 szt.) | 1
2 | cz. 27: Materiały do barwień histologicznych | komora do barwienia | komora do wzorstu barwienia, która składa się z wyjmowanej polistyrenowej komory na podłoże przymocowanej do standardowego szkiełka. Powierzchnia szkiełka jest specjalnie przygotowana do hodowli komórek przylegających Szkiełka Nunc z 8 dołkami szklanymi 16 w opakowaniu. | 1 szt. | 1
3 | cz. 27: Materiały do barwień histologicznych | Komora do barwienia szkiełek | Przeznaczona na 10 szkiełek podstawowych 76×26 mm | 1 szt. | 4
4 | cz. 27: Materiały do barwień histologicznych | Łącznie cena oferty na część 27 (Σ poz. 1 ÷ 3)

## Część 28
L.P. | Nazwa pakietu | Nazwa | Opis (opis kryteriów równoważności) | Jednostka miary (wielkość op.) | Przewidywane ilości | wartość jednostkowa netto [PLN] | Stawka VAT % | Wartość VAT PLN (od wartości jednostkowej netto PLN) | Wartość jednostkowa brutto PLN (Wartość jednostkowa netto PLN + Wartość VAT PLN) | cena brutto (ilość x Wartość jednostkowa brutto PLN) | Oferowany produkt (nr katalogowy produktu, producent)
1 | cz. 28: Materiały do proteomiki | Membrana nitrocelulozowa | 100% nitrocelulozy; do transferu białek i kwasów nukleinowych; szybkoschnąca; wymiary 30x350cm; pory 0,45 um | 1 szt. | 4
2 | cz. 28: Materiały do proteomiki | Membrana nitrocelulozowa | 100% nitrocelulozy; do transferu białek i kwasów nukleinowych; szybkoschnąca; wymiary 30x350cm; pory 0,2 um | 1 szt. | 4
3 | cz. 28: Materiały do proteomiki | Płytki do testów ELISA | Płytki 384-dołkowe, objętość dołka do 120 ul, przezroczyste, płaskie dno. | 1 op. (30 szt.) | 5
4 | cz. 28: Materiały do proteomiki | Płytki wielodołkowe | Płytki do testów ELISA 96-dołkowe, C-kształtne, wykonane z czystego polistyrenu, z funkcjonalizowaną hydrofilową powierzchnią wiążącą odpowiadającą parametrami technologii Nunc MaxiSorp, pakowane po 5 szt. | 1 op. (12 x 5 szt.) | 20
5 | cz. 28: Materiały do proteomiki | Bibuła celulozowa do blotów | Bibuła do blotów, elektroforezy i chromatografii, wykonana ze specjalnej celulozy Wymiary (L x W): 10000 x 10 cm Grubość: 0,34 mm Szybkość migracji: 130/30 mm/min | 1 rolka | 1
6 | cz. 28: Materiały do proteomiki | Płytki 6- dołkowe Bardzo niskie płytki wielodołkowe z mocowaniem | Płytki 6- dołkowe Bardzo niskie płytki wielodołkowe z mocowaniem pakowane pojedynczo, sterylne; posiadają kowalencyjnie związaną warstwę hydrożelową, która skutecznie hamuje przyczepianie się komórek; powierzchnia minimalizuje wchłanianie białek, aktywację enzymów i aktywację komórkową, nie jest cytotoksyczna, biologicznie obojętna i nie ulega degradacji; Sterylizowane promieniowaniem gamma i niepirogenne | 1 op. (24 szt.) | 1
7 | cz. 28: Materiały do proteomiki | Kolumny heparynowe | Kolumny heparynowe do izolacji wirusów, prędkość przepływu 4 ml/h, pojemnośc 1 ml, wymiar cząsteczek 34 µm, wymiar podłoża 7×25 mm | 1 op. (5 szt.) | 4
8 | cz. 28: Materiały do proteomiki | Łącznie cena oferty na część 28 (Σ poz. 1 ÷ 7)

## Część 29
L.P. | Nazwa pakietu | Nazwa | Opis (opis kryteriów równoważności) | Jednostka miary (wielkość op.) | Przewidywane ilości | wartość jednostkowa netto [PLN] | Stawka VAT % | Wartość VAT PLN (od wartości jednostkowej netto PLN) | Wartość jednostkowa brutto PLN (Wartość jednostkowa netto PLN + Wartość VAT PLN) | cena brutto (ilość x Wartość jednostkowa brutto PLN) | Oferowany produkt (nr katalogowy produktu, producent)
1 | cz. 29: Baterie | Bateria do RMS | Bateria litowa do RMS, 3,6 V, 3600mAF3:F766 | 1 op. (2 szt.) | 11
2 | cz. 29: Baterie | Bateria, 3.6 V, AAA | Bateria, 3.6 V, AAA, Lit-chlorek tionylu, 2450 mAh, Podwyższony plus i płaski minus, 14.2 mm , produkt wzorcowy LS14500 lub równoważny, kryteria równowazności: Bateria, 3.6 V, AAA, Lit-chlorek tionylu, 2450 mAh, Podwyższony plus i płaski minus, 14.2 mm | 1 szt. | 1
3 | cz. 29: Baterie | Baterie 3.6V | Baterie 3.6V Li-SOCl2, AA, produkt wzorcowy LS17500, lub równoważny, kryteria równoważności Baterie 3.6V Li-SOCl2, AA, | 1 szt. | 2
4 | cz. 29: Baterie | Baterie 3.6V | Baterie 3.6V Li-SOCl2, AA -1, rozmiar: C / R14, wymiary: średnica: 26,5 mm; wysokość: 49,1 mm, produkt wzorcowy LS26500, lub równoważny, kryteria równoważności :Baterie 3.6V Li-SOCl2, AA -1, rozmiar: C / R14, wymiary: średnica: 26,5 mm; wysokość: 49,1 mm | 1 szt. | 5
5 | cz. 29: Baterie | Baterie do zamrażarki kriogenicznej : PS-1212 | Baterie do zamrażarki kriogenicznej : PS-1212 12Volt 1,4 AmpH | 1 szt. | 5
6 | cz. 29: Baterie | Łącznie cena oferty na część 29 (Σ poz. 1 ÷ 5)

## Część 30
L.P. | Nazwa pakietu | Nazwa | Opis (opis kryteriów równoważności) | Jednostka miary (wielkość op.) | Przewidywane ilości | wartość jednostkowa netto [PLN] | Stawka VAT % | Wartość VAT PLN (od wartości jednostkowej netto PLN) | Wartość jednostkowa brutto PLN (Wartość jednostkowa netto PLN + Wartość VAT PLN) | cena brutto (ilość x Wartość jednostkowa brutto PLN) | Oferowany produkt (nr katalogowy produktu, producent)
1 | cz. 30: Płyny chłodnicze | Czynnik chłodzący | Czynnik chłodzący do układu chłodzącego tupu Kühlflüssigkeit HKF 15.1 (Cooling Fluid), kompatybilny z układem chłodzącym typu Julabo, objętość: min. 5 L, skład: mieszanka wody z glikolem (30-40%) | 1 op. (10 L) | 1
2 | cz. 30: Płyny chłodnicze | Płyn chłodniczy | Płyn chłodniczy do chiller'a o modelu MB-RCC-1000 | 1 op. (5 L) | 1
3 | cz. 30: Płyny chłodnicze | Łącznie cena oferty na część 30 (Σ poz. 1 ÷ 2)

## Część 31
L.P. | Nazwa pakietu | Nazwa | Opis (opis kryteriów równoważności) | Jednostka miary (wielkość op.) | Przewidywane ilości | wartość jednostkowa netto [PLN] | Stawka VAT % | Wartość VAT PLN (od wartości jednostkowej netto PLN) | Wartość jednostkowa brutto PLN (Wartość jednostkowa netto PLN + Wartość VAT PLN) | cena brutto (ilość x Wartość jednostkowa brutto PLN) | Oferowany produkt (nr katalogowy produktu, producent)
1 | cz. 31: Materiały polerskie | Tarcza polerska | Tarcza polerska, średnica 356 mm, samoprzylepna, twarda, pokryta gęstym, o jednorodnej strukturze, nietkanym suknem polerskim, do polerowania ścierniwem diamentowym (0,25-9 μm) i polerowania chemiczno-mechanicznego | 1 op. (10 szt.) | 1
2 | cz. 31: Materiały polerskie | Zawiesina polerska | Koloidalna zawiesina krzemionki do polerowania chemiczno-mechanicznego, pH 10,3, rozmiar ziarna 0.032 μm | 1 op. (5 L) | 1
3 | cz. 31: Materiały polerskie | Łącznie cena oferty na część 31 (Σ poz. 1 ÷ 2)

## Część 32
L.P. | Nazwa pakietu | Nazwa | Opis (opis kryteriów równoważności) | Jednostka miary (wielkość op.) | Producent wzorcowy lub równoważny | nr katalogowy producenta lub równoważny | Przewidywane ilości | wartość jednostkowa netto [PLN] | Stawka VAT % | Wartość VAT PLN (od wartości jednostkowej netto PLN) | Wartość jednostkowa brutto PLN (Wartość jednostkowa netto PLN + Wartość VAT PLN) | cena brutto (ilość x Wartość jednostkowa brutto PLN) | Oferowany produkt (nr katalogowy produktu, producent)
1 | cz. 32: Filamenty | Filament (żarnik) irydowy pokryty torem | Filament (żarnik) do monitora strumienia wiązki molekularnej (BFM 40) oraz kontrolera miernika jonów (IGC5 UHV), podwójny filament irydowy pokryty torem, do stosowania w ultra wysokiej próżni (UHV), zakres pomiarowy 10-3 - 4 x 10-11 mbar, temp. wygrzewania 200°C. | 1 szt. | MBE Komponenten Dr Eberl |  | 4
2 | cz. 32: Filamenty | Filament do pompy tytanowej | Filament (żarnik) ze stopu tytanu i molibdenu o średnicy 2 mm, odpowiedni do pompy tytanowej TSP ZST22. | 1 op. (12 szt.) | Scienta Omicron, MBE Komponenten Dr Eberl, | Numer katalogowy Scienta Omicron PN04404-S | 1
3 | cz. 32: Filamenty | Łącznie cena oferty na część 32 (Σ poz. 1 ÷ 2)

## Część 33
L.P. | Nazwa pakietu | Nazwa | Opis (opis kryteriów równoważności) | Jednostka miary (wielkość op.) | Producent wzorcowy lub równoważny | Przewidywane ilości | wartość jednostkowa netto [PLN] | Stawka VAT % | Wartość VAT PLN (od wartości jednostkowej netto PLN) | Wartość jednostkowa brutto PLN (Wartość jednostkowa netto PLN + Wartość VAT PLN) | cena brutto (ilość x Wartość jednostkowa brutto PLN) | Oferowany produkt (nr katalogowy produktu, producent)
1 | cz. 33: Zawory bezpieczeństwa | Zawór bezpieczeństwa | Zawór bezpieczeństwa do ultra wysokiej próżni (UHV), nominalne ciśnienie rozrywania 25 psig w 72°F, flansza 1,33 mini CF, dł. 49,3 mm, szer. 44,3 mm, materiał - wylot: NO / płytka: 316 / wlot: NO | 1 szt. | BS&B Safety Systems | 1

## Część 34
L.P. | Nazwa pakietu | Nazwa | Opis (opis kryteriów równoważności) | Jednostka miary (wielkość op.) | Przewidywane ilości | wartość jednostkowa netto [PLN] | Stawka VAT % | Wartość VAT PLN (od wartości jednostkowej netto PLN) | Wartość jednostkowa brutto PLN (Wartość jednostkowa netto PLN + Wartość VAT PLN) | cena brutto (ilość x Wartość jednostkowa brutto PLN) | Oferowany produkt (nr katalogowy produktu, producent)
1 | cz. 34: Kleje | Klej cyjanoakrylowy | Klej w żelu; w tubce; 3 gramy | 1 szt. | 5
2 | cz. 34: Kleje | Klej | Bardzo mocny klej typu SuperGlue do wszelkiego typu powierzchni, wyposażony w precyzyjny i wygodny w użyciu dozownik. Skleja w 5-10 sek. | 1 szt. | 4
3 | cz. 34: Kleje | Klej na bazie 2-cyjanoakrylanu etylu | Zawiera 2,74 g 2-cyjanoakrylanu etylu. Wskazania: Klej na bazie cyjanoakrylanu do użytku zewnątrzustnego w laboratorium i gabinecie dentystycznym. Instrukcje dotyczące przechowywania / okres trwałości: należy przechowywać w lodówce. Niewykorzystane butelki można przechowywać w lodówce w temperaturze maksymalnie + 6 ° C przez dwa lata. Charakterystyka: nierozpuszczalny w wodzie - trwały kolor - doskonałe uszczelnienie brzeżne. | 1 op. (5 g) | 4
4 | cz. 34: Kleje | klej optyczny | Jest optycznie przezroczystym, płynnym klejem,Klej utwardza ​​się za pomocą światła UV o długich falach od 315 do 400 nanometrów z pikiem absorpcji przy 365 nm. Ilość energii wymagana do pełnego utwardzenia wynosi 3,5 J / m2. cm światła UV. | 1 op. (30 mL) | 1
5 | cz. 34: Kleje | Łącznie cena oferty na część 34 (Σ poz. 1 ÷ 4)

## Część 35
L.P. | Nazwa pakietu | Nazwa | Opis (opis kryteriów równoważności) | Jednostka miary (wielkość op.) | Przewidywane ilości | wartość jednostkowa netto [PLN] | Stawka VAT % | Wartość VAT PLN (od wartości jednostkowej netto PLN) | Wartość jednostkowa brutto PLN (Wartość jednostkowa netto PLN + Wartość VAT PLN) | cena brutto (ilość x Wartość jednostkowa brutto PLN) | Oferowany produkt (nr katalogowy produktu, producent)
1 | cz. 35: Materiały medyczne | Kompres gazowy | Kompres gazowy; niejałowy; 5cm x 5cm. | 1 op. (100 szt.) | 11
2 | cz. 35: Materiały medyczne | Kompres z gazy | Kompres z gazy jałowej do zabezpieczenia zranienia lub tamowania krwotoku | 1 op. (3 szt.) | 350
3 | cz. 35: Materiały medyczne | Cement stomatologiczny | Samoadhezyjny cement do osadzania prac protetycznych w strzykawce. Komfortowa i łatwa w użyciu strzykawka. Oszczędność czasu poprzez wyeliminowanie dodatkowego etapu trawienia oraz aplikcji primera i bondu. Znikoma nadwrażliwość pozabiegowa. Wytrzymałość. Odporność na wilgoć. Opakowanie z materiałem w odcieniu uniwersalnym, w strzykawce 5ml (8,5g); 10 x końcówki mieszające (regularne); 5 x końcówki mieszające (szerokie) i końcówki endo. | 1 op. (5 mL) | 1
4 | cz. 35: Materiały medyczne | Strzałki okulistyczne | Sterylne strzałki okulistyczne z celulozy. Szczególnie polecane są materiały pochłaniające w tych obszarach, gdzie należy zachować szczególną ostrożność aby nie uszkodzić tkanki. Materiały chłonne zachowują płyny, utrzymują wilgotność obszaru i zapewniają ochronę mechaniczną,na przykład podczas mikrochirurgii lub neurochirurgii. Zastosowanie: Wymazy do chirurgii okulistycznej, Przedoperacyjne, śródoperacyjne i pooperacyjne: jako nośnik leków wodnych lub antybiotykowych, Używany w różnych specjalistycznych dziedzinach do śródoperacyjnego wchłaniania krwi i wydzieliny. | 1 op. (5 szt.) | 5
5 | cz. 35: Materiały medyczne | Utwardzalne na zimno tworzywa akrylowe na protezy | Skuteczny utwardzany na zimno materiał akrylowy do naprawy protez dentystycznych, który można utwardzać za pomocą polimeryzacji ciśnieniowej lub bez polimeryzacji ciśnieniowej. Łatwość opracowywania i konsystencja płynu tworzącego krople pozwalają wykonywać uzupełniania i podścielenia pośrednie w prosty i szybki sposób. Wyjątkowa receptura umożliwia utwardzanie cienkich warstw bez urządzenia do polimeryzacji. Utwardzenie następuje w kontakcie z powietrzem. Niewielki skurcz oznacza zachowanie dokładnego dopasowania protezy. Kolory: różowy, różowy żyłkowany, R50 żyłkowany, przezroczysty. Postać – proszek: 1000 g i płyn 80 ml / 500 ml. | 1 op. (1000 g) | 1
6 | cz. 35: Materiały medyczne | Łącznie cena oferty na część 35 (Σ poz. 1 ÷ 5)

## Część 36
L.P. | Nazwa pakietu | Nazwa | Opis (opis kryteriów równoważności) | Jednostka miary (wielkość op.) | Producent wzorcowy lub równoważny | nr katalogowy producenta lub równoważny | Przewidywane ilości | wartość jednostkowa netto [PLN] | Stawka VAT % | Wartość VAT PLN (od wartości jednostkowej netto PLN) | Wartość jednostkowa brutto PLN (Wartość jednostkowa netto PLN + Wartość VAT PLN) | cena brutto (ilość x Wartość jednostkowa brutto PLN) | Oferowany produkt (nr katalogowy produktu, producent)
1 | cz. 36: Materiały zużywalne do NMR | Filtr przeciwpyłowy | Do drzwi konsoli spektrometru NMR, 830mm x 378mm, w ramce metalowej | 1 szt. | Bruker | W3001602 | 5

## Część 37
L.P. | Nazwa pakietu | Nazwa | Opis (opis kryteriów równoważności) | Jednostka miary (wielkość op.) | Przewidywane ilości | wartość jednostkowa netto [PLN] | Stawka VAT % | Wartość VAT PLN (od wartości jednostkowej netto PLN) | Wartość jednostkowa brutto PLN (Wartość jednostkowa netto PLN + Wartość VAT PLN) | cena brutto (ilość x Wartość jednostkowa brutto PLN) | Oferowany produkt (nr katalogowy produktu, producent)
1 | cz. 37: Kleje tkankowe | Klej tkankowy | Mocne wiązanie, polimeryzacja w kilka sekund. Ekonomiczna butelka 3 ml z czterema końcówkami aplikatora „wielokrotnego użytku”. Niebieski barwnik ułatwiający aplikację kropli. Produkt jest przeznaczony dla zwierząt domowych | 1 op. (3 mL) | 2

## Część 38
L.P. | Nazwa pakietu | Nazwa | Opis (opis kryteriów równoważności) | Jednostka miary (wielkość op.) | Przewidywane ilości | wartość jednostkowa netto [PLN] | Stawka VAT % | Wartość VAT PLN (od wartości jednostkowej netto PLN) | Wartość jednostkowa brutto PLN (Wartość jednostkowa netto PLN + Wartość VAT PLN) | cena brutto (ilość x Wartość jednostkowa brutto PLN) | Oferowany produkt (nr katalogowy produktu, producent)
1 | cz. 38: Materiały zużywalne do drukarki BRADY | Etykiety do drukarki BRADY | Etykiety samoprzylepne do oklejania probówek z materiałem potencjalnie zakaźnym pochodzenia ludzkiego. Odporna na wdę i nieskie temperatury. | 3000 szt./rolkę | 20
2 | cz. 38: Materiały zużywalne do drukarki BRADY | Folia termiczna do drukarki BRADY | Folia umożliwiająca tranfer drukowanego napisu na etykiety samoprzylepne | 1 szt. (rolka) | 10
3 | cz. 38: Materiały zużywalne do drukarki BRADY | Łącznie cena oferty na część 38 (Σ poz. 1 ÷ 2)