## Arkusz1
postępowanie ZP/12/2019
| FORMULARZ CENOWY wraz z wykaemz systemów wentylacyjnych i klimatyzacyjnych, chłodniczych podlegajacych serwisowaniu w okresie 24 miesięcy | [8 empty] | Załącznik nr 3 do SIWZ
Zestawienie
L.p. | System wentylacyjny, chłodniczy | Urządzenia | Jednostka | Ilość | Konserwacja systemu w roku P |  | Inspekcja systemu w roku J | Suma konserwacji | Suma inspekcji | Σ konserwacji w obiekcie | Σ Inspekcji w obiekcie | Koszt m-ca netto | Koszt m-ca brutto
1 | 2 | 3 | 4 | 5 | 6 |  | 7 | 8 | 9 | 10 | 11
1. |  | Centrum Nauczania AMG – Ateheneum Gedanense Novum - Al. Zwycięstwa 41
1.1 | KK-1------KK-24 | Klimakonwektory typ YLIV i YFB6,YLIH ,chłodnica strefowa Sali Senatu 14,5 kW wraz z instalacją wody lodowej zlokalizowane pod stropami pomieszczeń | szt | 24 | 2 |  | 0 | 48 | 0
1.2 | AWL | Agregat wody lodowej – zewnętrzny TYP RAE 1372 K Q=148 kW zlokalizowany na zewnątrz budynku | szt | 1 | 4 |  | 6 | 4 | 6
1.3 | N1-W1 | Centrala went. CV-A4 VTS 10 800 m3/h zlokalizowana w wentylatorowni (odzysk wymiennik krzyżowy) | szt | 1 | 2 |  | 4 | 2 | 4
1.4 | N2-W2 | Centrala went. CV-A3 VTS 6 090 m3/h zlokalizowana w wentylatorowni (odzysk wymiennik krzyżowy) | szt | 1 | 2 |  | 4 | 2 | 4
1.5 | W3 | Centrala went. CV-P2 VTS 2 400 m3/h zlokalizowana w wentylatorowni | szt | 1 | 2 |  | 4 | 2 | 4
1.6 | N3 | Centrala went. CV-P2 VTS 3 000 m3/h zlokalizowana w wentylatorowni | szt | 1 | 2 |  | 4 | 2 | 4
1.7 | N4-W4 | Centrala went. CV-P2 VTS 3 000 m3/h zlokalizowana w wentylatorowni | szt | 1 | 2 |  | 4 | 2 | 4
1.8 | N5-W5 | Centrala went. CV-P4 VTS 8 450 m3/h zlokalizowana w wentylatorowni (odzysk wymiennik krzyżowy) | szt | 1 | 2 |  | 4 | 2 | 4
1.9 | K1 | Klimatyzator FUJITSU 3,5 kW w pomieszczeniu rozdzielni ASY 124 | szt | 1 | 2 |  | 0 | 2 | 0
1.10 | W6---W19 | Wentylatory TD zlokalizowane pod stropami pomieszczeń | szt | 10 | 0 |  | 0.5 | 0 | 5
1.11 | N4-W4,N5-W5 | Regulatory wydatku zlokalizowane pod stropami pomieszczeń | szt | 10 | 0 |  | 0.5 | 0 | 5
1.12 | N1,N2,N3,N4,N5 | Klapy pożarowe (systemy N1W1,N2W2,N3W3,N4W4,N5W5,N20W20.) | szt | 10 | 0 |  | 0.5 | 0 | 5
1.13 | KP-1,KP-2 | Kurtyny powietrza typ 2xL G 342 221 Q=57 kW zlokalizowane nad drzwiami wejsciowymi | szt | 2 | 0 |  | 0.5 | 0 | 1
1.14 | N20-W20 | Centrala wentylacyjna Dospel 1200 m³/h zlokalizowana w wentylatorowni. Bufet | szt | 1 | 2 |  | 2 | 2 | 2
1.15 | CT | Układy zasilania w ciepło centrale wentylacyjne i klimakonwektory | szt | 29 | 0 |  | 1 | 0 | 29
1.16 | WL | Instalacja wody lodowej do central i klimakonwektorów | kpl | 1 | 4 |  | 0 | 4 | 0
1.17 | KK | Komora kurzowa,wentylatorownie F=60 m² | kpl | 1 | 2 |  | 0 | 2 | 0
2018-01-01 | K2 | Klimatyzator pom. rekrutacji | szt | 1 | 2 |  | 0 | 2 | 0
[8 empty] | 76 | 77 | 76 | 77 | 0 | 0
2. |  | Budynek:Katedra i Zakład Medycyny Sądowej - Dębowa 23
2.1 | N2 | Centrala went. CV-2P (50)-36/5.0/ /S1.7V/S3.4/S4.1EU7H+PE+R, V= 3600 m3/h,Δp=500Pa, wentylatorownia,bud.4 ;Q=38,7kW | szt | 1 | 2 |  | 10 | 2 | 10
2.2 | W2 | Centala CV 2P\L(500-37/4,0//S7.1V-V+R,bud.4,dach V=3700 m³/h;N=2780/1430 or/min; Ia=4,5/1,2;Δp=400 Pa | szt | 1 | 2 |  | 10 | 2 | 10
[8 empty] | 0 | 0
2.3 | N1 | Centrala went. CV-2P (50)-29/5.0/ /S1.7V/S3.4/S4.1EU7H+PE+R, V=2930/2780 m3/h wentylatorownia,bud.4,piwnica Q=31,5 kW , N=2/0,5 kW, Δp=500 Pa, I=4,5/1,2 A , | szt | 1 | 2 |  | 10 | 2 | 10
2.4 | W5 | Centala CV 2P\L(500-37/4,0//S7.1V-V+R,bud.4,dach V=0000 m³/h | szt | 1 | 2 |  | 10 | 2 | 10
2.5 | N3 | Centrala went. CV-3P 28/5.0/ /S1.7V/S3.4/S4.1EU7H+PE+R,V=2780 m3/h ,Q=35,5;N=2780/1430 or/min;Ia=4,5/1,2; A Δp=500 Pa kW;wentylatorownia ,bud 2,parter | szt | 1 | 2 |  | 2 | 2 | 2
2.6 | W6 | Centrala went. CV 2P(50)-37/4,0//S7,1V-V+R,V=3700 m3/h,V=3700 m3/h,N=2780/1430 obr/min; Ia=4,5/1,2 A;bud.2,dach | szt | 1 | 2 |  | 2 | 2 | 2
2.7 | N4 | Centrala went. CV-3P(50)-50/5.0/ /S1.7V/S3.4/S4.1EU7H+PE+R,V=4970 m3/h; Q=63,5 kW;N=2835/1440 obr/min; Ia=6,5/1,8A;Δp= 500 Pa wentylatorownia ,bud 3,parter | szt | 1 | 2 |  | 2 | 2 | 2
2.8 | Wd 4--Wd10 | Wentylator dachowt typ WDc-20/380/1400,dach bud. 3 | szt | 7 | 0 |  | 1 | 0 | 7
2.9 | N5 | Centrala went. CV-3P(50)-80/5.0/ /S1.7V/S3.4/S4.1EU7H+PE+R,V=7960m3/h; Q=102 kW;N=2885/1450obr/min; Ia=9,4/2,3A;Δp=500 Pa wentylatorownia ,bud 4,parter ,prosektoria | szt | 1 | 2 |  | 10 | 2 | 10
2.10 | W1,W4, | Centala CV 2P\L(500-37/4,0//S7.1V-V+R,bud.4,dach,prosektoria V=0000 m³/h | szt | 2 | 2 |  | 10 | 4 | 20
2.11 | Ws450 | Wentylator osiowy 450 V=4500 m3/h,bud dopalacza, wyciąg z pod stołów prosektoryjnych. | szt | 1 | 1 |  | 11 | 1 | 11
2.12 | Wd3 | Wentylator dachowt typ WDc-16/380/1400,dach bud. 4.prosektorium,pom. formalinowe | szt | 1 | 0 |  | 2 | 0 | 2
2.13 | N6 | Centrala went. CV-2L (50)-36/5.0/ /S1.7V/S3.4/S4.1EU7H+PE+R, V= 3600 m3/h;Q=46 kW;N=2850/1450 or/min; Ia=5,1/1,4 A;Δp= 500 PaPawentylatorownia,bud.4 | szt | 1 | 2 |  | 10 | 2 | 10
2.14 | W3 | Centala CV 2P\L(500-37/4,0//S7.1V-V+R,bud.4,dach V=0000 m³/h | szt | 1 | 2 |  | 10 | 2 | 10
2.15 | N8 | Centrala went. CV-5P(50)-72/5.0/ /S1.7V/S3.4/S4.1EU7H+PE+R,V=7150 m3/h ;Q=91,5 kW;Ia=9,4/2,3 obr/min;N=2885/1450 or/min; N=4,5/1,1 kW wentylatorownia ,bud5,6 pietro | szt | 2 | 2 |  | 1 | 4 | 2
2.16 | Wd11-13,27-32 | Wentylator dachowt typ WDc-20/380/1400,dach bud. 5,6 | szt | 9 | 0 |  | 1 | 0 | 9
2.17 | N7 | Centrala went. CV-2P (50)-29/5.0/ /S1.7V/S3.4/S4.1EU7H+PE+R, V=2930 m3/h;Q=146,0 kW; Ia=12,4/3,5 A;Δp=500 Pa wentylatorownia | szt | 1 | 2 |  | 10 | 2 | 10
2.18 | Wd14-26 | Wentylator dachowy typ WDc-20/380/1400,dach bud. 5,6 | szt | 13 | 0 |  | 1 | 0 | 13
2.19 | N9 | Centrala went. CV-4P (50)-57/5.0/ /S1.7V/S3.4/S4.1EU7H+PE+R, V=5700 m3/h;Q=72,6 kW.N=2835/1440 or/min; Ia=6,5/1,8 A;Δp=500pa. wentylatorownia ,bud 2,piętro | szt | 1 | 2 |  | 2 | 2 | 2
2.20 | W7 | Centrala went. CV-3P (50)-61/4,0/S7.V-V+R, V=6100 m3/h,N=2835/1440 obr/min ,Ia=6,5/1,8 A ,Δp=400 Pawentylatorownia ,bud 2,dach | szt | 1 | 2 |  | 2 | 2 | 2
2.21 | K1 | Klimatyzator typu Split 3,5 kW w pomieszczeniu 09 ,dach bud 4 | szt | 1 | 2 |  | 10 | 2 | 10
2.22 | K2 | Klimatyzator multi-split 7,0 kW w pomieszczeniu 81:82 ,dach bud.4 | szt | 2 | 4 |  | 6 | 8 | 12
2.23 | K3 | Klimatyzator dachowy AKV024 – E036/EP 4300m3/h Qch – 28,4 kW dach bud 5,6.pompa ciepła ,sala wykładowa bud.1, | szt | 1 | 2 |  | 2 | 2 | 2
2.24 | N10 | Centrala wentylacyjna HERMES -APN-1-FD4CFNEW 800/200 bud 4,zwierzetarnia V=800 m³/h | szt | 1 | 2 |  | 10 | 2 | 10
2.25 | W10 | Centrala wentylacyjna HERMES -APN-1- 800/200 bud 4,zwierzetarnia,odzysk V=800m³/h | szt | 1 | 2 |  | 10 | 2 | 10
2.26 | N10-22 | Nawilzacz parowy DT/834.bud 4,klatka schodowa | szt | 1 | 8 |  | 0 | 8 | 0
2.27 | K4 | Klimatyzator 3 kW,chłodnia bud 5,6 | szt | 1 | 4 |  | 8 | 4 | 8
2.28 | CT | Układy zasilania w ciepło centrale wentylacyjne | kpl | 9 | 0.5 |  | 1 | 4.5 | 9
2.29 | KK | Komora kurzowa, wentylatorownie F=56 m² | kpl | 1 | 2 |  | 0 | 2 | 0
2.30 | K | Klimatyzator toksykologia | szt | 1 | 2 |  | 0 | 2 | 0
2.31 | K | Klimatyzator bud nr 3 | szt | 1 | 2 |  | 0 | 2 | 0
[8 empty] | 73.5 | 215 | 73.5 | 215 | 0 | 0
3. |  | Osiedle Studenckie ul Dębowa
3.1 | DS1-A | Centrala wentylacyjna 1200 m3/h odzysk ciepła wymiennik krzyżowy, dach | szt 1 | 1 | 2 |  | 3 | 2 | 3
3.2 | DS1-B | Centrala wentylacyjna 1200 m3/h odzysk ciepła wymiennik lrzyzowy, dach | szt 1 | 1 | 2 |  | 3 | 2 | 3
3.3 | DS1-C | Centrala wentylacyjna 1200 m3/h odzysk ciepła wymiennik krzyzowy, dach | szt 1 | 1 | 2 |  | 3 | 2 | 3
3.4 | DS2 | Centrala wentylacyjna 2400 m3/h odzysk ciepła wymiennik krzyzowy, dach | szt 1 | 1 | 2 |  | 3 | 2 | 3
3.5 | DS2 | Centrala wentylacyjna 1200 m3/h odzysk ciepła wymiennik krzyzowy, dach | szt 1 | 1 | 2 |  | 3 | 2 | 3
3.6 | CT | Układ zasilania w ciepło centrale wentylacyjne, pompy | szt | 9 | 0 |  | 2 | 0 | 18
3.7 | LC | ( liczniki ciepła) | szt | 9 | 0 |  | 2 | 0 | 18
3.8 | DS3 | Centrala wentylacyjna 3600 m3/h odzysk ciepła, dach segment Bi C | szt | 1 | 0 |  | 0 | 0 | 0
3.9 | DS3 | Centrala wentylacyjna 1800 m3/h odzysk ciepła, dach. Segment A | szt | 1 | 0 |  | 0 | 0 | 3
3.10 | DS4 | Centrala wentylacyjna 3600 m3/h odzysk ciepła wymiennik krzyzowy, dach segment Bi C | szt | 1 | 2 |  | 3 | 2 | 3
3.11 | DS4 | Centrala wentylacyjna 1800 m3/h odzysk ciepła wymiennik krzyżowy, dach. Segment A | szt | 1 | 2 |  | 3 | 2 | 0
3.12 | SDS | Zespół wentylatorowy nawiewny FK 63 | szt. | 2 | 1 |  | 1 | 2 | 1
3.13 | LC | Liczniki ciepła | szt | 6 | 0 |  | 12 | 0 | 72
[8 empty] | 16 | 58 | 16 | 58 | 0 | 0
4.0 |  | Zakład Technik Dentystycznych ul. Tuwima 15
4.1 | NW1 | Centrala nawiewno wywiewna 2400 m3/h z odzyskiem ciepła wymiennik krzyzowy | szt. | 1 | 2 |  | 2 | 2 | 2
4.2 | NW2 | Centrala nawiewno wywiewna 2000 m3/h z odzyskiem ciepła wymiennik krzyżowy | szt. | 1 | 2 |  | 2 | 2 | 2
4.3 | W1,W2 | Wentylatory wyciagowe dachowe 700 m3/h | szt | 2 | 0 |  | 1 | 0 | 2
4.4 | CT | Układ zasilania w ciepło centrale wentylacyjne | szt | 2 | 1 |  | 0 | 2 | 0
4.5 | K1 | Klimatyzator w serwerowni 2,0 kW | szt | 1 | 2 |  | 0 | 2 | 0
4.6 | WzC | Węzeł cieplny | kpl | 1 | 2 |  | 2 | 2 | 2
[8 empty] | 10 | 8 | 10 | 8 | 0 | 0
5.0 |  | Trójmiejska Akademicka Zwierzętarnia Doświadczalna - Dębinki 1
5.1 | N1 | Centrala podwieszana CV-P L N-74D/1-S 1485 m3/h wentylatorownia | szt | 1 | 2 |  | 6 | 2 | 6
5.2 | W1 | Centrala podwieszana CV-P 1P W-1024C/1-S 985 m3/h wentylatorownia | szt | 1 | 2 |  | 6 | 2 | 6
5.3 | N2 | Centrala podwieszana CV-P P2 /N-74D/1-S/ 2915 m3/h wentylatorownia | szt | 1 | 2 |  | 6 | 2 | 6
5.4 | W2 | Centrala podwieszana CV-P 2L W-1024C/1-S 3665 m3/h wentylatorownia | szt | 1 | 2 |  | 6 | 2 | 6
5.5 | N3 | Centrala podwieszana CV-P 1L DHWD 825 m3/h wentylatorownia | szt | 1 | 2 |  | 6 | 2 | 6
5.6 | W3 | Centrala podwieszana CV-P 1L DVD 825 m3/h wentylatorownia | szt | 1 | 2 |  | 6 | 2 | 6
5.7 | N6 | Centrala podwieszana CV-P 2L N-74D/1-S 2930 m3/h wentylatorownia | szt | 1 | 2 |  | 6 | 2 | 6
5.8 | W6 | Centrala podwieszana CV-P 2L W-1024C/1-S 2585 m3/h wentylatorownia | szt | 1 | 2 |  | 6 | 2 | 6
5.9 | NW2 n | Centrala CV-A-3P X-1354 D/1-1 odzysk 5400 m3/h wentylatorownia ,chłodzenie | szt | 1 | 4 |  | 8 | 4 | 8
5.10 | NW2 w | Centrala CV-A-3L X-1354D/1-1 " 4770 m3/h wentylatorownia | szt | 1 | 4 |  | 8 | 4 | 8
5.11 | NW3 n | Centrala CV-A-4L X-1354D/1-1 odzysk 8845 m3/h wentylatorownia ,chłodzenie | szt | 1 | 4 |  | 8 | 4 | 8
5.12 | NW3 w | Centrala CV-A-4P X-1354D/1-1 " 6845 m3/h wentylatorownia | szt | 1 | 4 |  | 8 | 4 | 8
5.13 | Wd 1----Wd 6 | Wentylatory dachowe p.wybuchowe typ DAEx – 250 dach | szt | 6 | 0 |  | 0.5 | 0 | 3
5.14 | NW1/1,NW1/2 n | Centrala klimatyzacyjna CV-A 5L x 1390/C odzysk wym krzyzowy,12525 m3/h wentylatorownia ,chłodzenie . Hodowla | szt | 2 | 4 |  | 8 | 8 | 16
5.15 | NW1/1,NW1/2 w | Centrala klimatyzacyjna CV-A 5L x 1390/C odzysk wym. krzyzowy 11870 m3/h wentylatorownia ,chłodzenie . Hodowla | szt | 2 | 4 |  | 8 | 8 | 16
5.16 | Kp | Klapy pożarowe wentylatorownia | szt | 12 | 0 |  | 0.5 | 0 | 6
5.17 | NP. | Nawilżacz powietrza klimatyzacyjnego typ SD 384 HO 25,2 – 84 kg pary do układu went. :NW1/1,NW1/2 | szt | 2 | 12 |  | 0 | 24 | 0
5.17.1 | NP. | Nawilżacz powietrza klimatyzacyjnego typ…. – 84 kg pary do układu went. :NW1/1,NW1/2 | szt | 2 | 12 |  | 0 | 24 | 0
5.18 | NW1/1,NW1/2 | Sprężarka BITZER pół-hermetyczna typ F552T/4G-30.2 wentylatorownia | szt | 2 | 4 |  | 0 | 8 | 0
5.19 | K1 | Klimatyzator Split SAMSUNG ASH 2,4 kW w serwerowni pomieszczeń | szt | 1 | 2 |  | 4 | 2 | 4
5.20 | KK | Komory kurzowe,wentylatorownia 2x 60 m² | szt | 2 | 4 |  | 0 | 8 | 0
5.21 | FW | Filtry EU 13 w systemie wentylacji pom. hodowlanych. | szt | 63 | 0 |  | 0.75 | 0 | 47.25
5.22 | BMS | System monitoringu i powiadamiania pom hodowlanych | kpl | 1 | 0 |  | 6 | 0 | 6
5.23 | K2 | Klimatyzator w magazynie pasz 4.0 kW | szt | 1 | 2 |  | 0 | 2 | 0
5.24 | K3 | Komora chłodnicza – agregat chłodniczy G-2,5 moc-4,4 kW wentylatorownia | szt | 1 | 4 |  | 2 | 4 | 2
5.25 | K4 | Komora chłodnicza- chłodnica ECO STE 75-7 moc – 3,12 kW chłodnia pom… | szt | 1 | 4 |  | 2 | 4 | 2
5.26 | W1..W5 | Wentylatory TD pod stropem pomieszczeń | szt | 5 | 0 |  | 0.5 | 0 | 2.5
5.27 | CT | Układy zasilania w ciepło technologiczne centrale wentylacyjne , pompy cyrkulacyjne, zawory trójdrogowe | szt | 8 | 0 |  | 2 | 0 | 16
5.28 | N7-W7 | Układ wentylacyjny przewietrzania komory H2o2 | szt | 2 | 2 |  | 2 | 4 | 4
5.29 | SK | Skraplacz do spręzarki BITZER do NW1 | szt | 2 | 2 |  | 0 | 4 | 0
5.30 | SK2 | Skraplacz do spręzarki BITZER LH135/4J-B2.2(Y) do NW3 | szt | 1 | 2 |  | 0 | 2 | 0
5.31 | SK3 | Skraplacz do spręzarki BITZER LH135/4J-B2.2(Y) do NW2 | szt | 1 | 2 |  | 0 | 2 | 0
5.32 | K5 | Klimatyzator sekretariat (RXV25AV1B + FTXV25AV1B) 08.2018 | szt | 1 | 2 |  | 0 | 2 | 0
5.33 | K6 | Klimatyzator kuchnia szklana (AOYG18LALL + AUYG18LVLB) 08.2018 | szt | 1 | 2 |  | 0 | 2 | 0
5.34 | K7 | Klimatyzator Sala Konferencyjna szklana (AOYG18LALL + AUYG18LVLB) 08.2018 | szt | 1 | 2 |  | 0 | 2 | 0
5.35 | K8 | Klimatyzator Sala komputerowa (AZQS71B2V1B + AHQ71CV1) 08.2018 | szt | 1 | 2 |  | 0 | 2 | 0
5.36 | K9 | Klimatyzator Sala komputerowa (AZQS71B2V1B + AHQ71CV1) 08.2018 | szt | 1 | 2 |  | 0 | 2 | 0
[8 empty] | 136 | 174.75 | 136 | 174.75 | 0 | 0
6 |  | Budynek Collegium Biomedicum ul. Dębinki 1
Instalacje obsługujące Katedrę i Zakład Biologii i Genetyki VII pietro
VII piętro
6.1 | K1 | Instalacja chłodnicza UNIBLOK w pracowni DNA /chłodnia/ pom.726,725 | szt | 1 | 4 |  | 2 | 4 | 2
6.2 | K2 | Klimatyzator ścienny FUJITSU w pracowni hodowli tkanek pom.705,706 | szt | 1 | 2 |  | 0 | 2 | 0
6.3 | K3 | Klimatyzator przypodłogowy w pomieszczeniu zamrażarek pom 707 | szt | 1 | 2 |  | 0 | 2 | 0
6.4 | K4 | Klimatyzator kanałowy FUJITSU w pokoju doktorów | szt | 1 | 2 |  | 0 | 2 | 0
6.5 | K5 | Klimatyzator ścienny DAIKIN w archiwum + pracownia sekwenatora pom.730 | szt | 1 | 2 |  | 0 | 2 | 0
6.6 | W1 | Wentylacja odrębna – centrala wentylacyjna VTS CPV1 pom.709 .710 | szt | 1 | 2 |  | 0 | 2 | 0
6.7 | K6 | Wentylacja odrębna - instalacja chłodnicza BITZER LH/33/2GC-2,2 | szt | 1 | 4 |  | 0 | 4 | 0
6.8 | K7 | Klimatyzator kanałowy FUJITSU w pokoju asystentów Pm. Nr 713 | szt | 1 | 2 |  | 0 | 2 | 0
6.9 | K8 | Klimatyzator kanałowy FUJITSU w bibliotece i sali seminaryjnej pom nr 709 | szt. | 1 | 2 |  | 0 | 2 | 0
6.10 | K9 | Klimatyzator ścienny Fujitsu sala seminaryjna pom 715 | szt | 1 | 2 |  | 0 | 2 | 0
6.11 | K10 | Klimatyzator pom 710 (RXV25AV1B + FTX25AV1B) 08.2018 |  | 1 | 2 |  | 0 | 2 | 0
6.12 | K11 | Klimatyzator pom 711 (RXV35AV1B + FTX35AV1B) 08.2018 |  | 1 | 2 |  | 0 | 2 | 0
6.13 | VII piętro* | Wentylacja pom 725,726 Centrala VTS CPV1 nr, fabr.6802,EU 7,590x287x200 | szt | 1 | 4 |  | 4 | 4 | 4
6.14 | NP. 2 | Nawilzacz parowy DT | szt | 1 | 8 |  | 0 | 8 | 0
[8 empty] | 40 | 6 | 40 | 6 | 0 | 0 | 0 | 0
Instalace obsługujące pietra -1,0,1,2,3,4,5,6, Wentylatorownia nawiewnw poziom -2. wentylatorownia wywiewnw poziom +8
6.15 | NC1 | Centrala nawiewna VS -120-R-GH/S Wielkosc 120 V=16400 m³/h obsługująca kanały nawiewne w szachtach Nr, 1,2,3,4,5 zwierzetarnie | szt | 1 | 4 |  | 4 | 4 | 4
6.15.1 | RW-C1 | Regulatory wydatku TVR Easy Trox nawiewne pracujace z centralą NC1 a obsługujące kanały :318,318,318,319,319,319,319,319,319,319,319,417,417,417,418,418,418,418,501,501,501,501,520,520,520,521,521,521,521,521,521,522 z pomieszczeń 318,319,417,418,501,521,724,725 318,319,417,418,501,521,724,725 | szt | 39 | 0 |  | 0.5 | 0 | 19.5
6.15.2 | WC1 | Wentylatory wywiewne typ : (FKn-20,WA 12 -WB35) o numerach 1,123,127,169,170 obsługujace kanały z pomieszczeń 318,319,417,418,501,521,724,725 318,319,417,418,501,521,724,725 | szt | 6 | 1 |  | 1 | 6 | 6
6.16 | NC2 | Centrala nawiewna VS -120-R-GH/S Wielkosc 120 V=16400 m³/h obsługująca kanały nawiewne w szachtach Nr, 1,2,3,4,5 | szt | 1 | 4 |  | 4 | 4 | 4
6.16.1 | RW-C2 | Regulatory wydatku TVR Easy Trox nawiewne pracujace z centralą NC2 a obsługujące kanały 1,2,3,4,77,78,78,78,101,102,103,104,164164,165,166,201,201,202,202,217,217,218,219,301,302,303,303,303,303,401,402,403,404,418,418,419,420,502,521,601,601,602,603,621,622,623,624,701,702,703,704,726 | szt | 51 | 0 |  | 0.5 | 0 | 25.5
6.16.2 | WC2 | Wentylatory wywiewne typ : (FKn-20,WA 12 -WB35) o numerach: 21,22,25,26,27,29,42,45,46,79,80,81,83,84,100,102,104,106,110,111,112,119,132,136,161,175,180,197,199,200 osługujące kanaly z pomieszczeń 1,2,3,4,77,78,101,102,103,104,164,165,166,201,202,217,218,219,301302,303,401,402,403,404,418,419,420,502,521,601,602,603,621,622,624,701,702,703,704,726 | szt | 30 | 1 |  | 1 | 30 | 30
6.17 | NC3 | Centrala nawiewna VS -120-R-GH/S Wielkosc 120 V=16400 m³/h obsługująca kanały nawiewne w szachtach Nr, 5,6,7,8,9,10 | szr | 1 | 4 |  | 4 | 4 | 4
6.17.1 | RW-C3 | Regulatory wydatku TVR Easy Trox nawiewne pracujace z centralą NC3 a obsługujące kanały76,105,108,109,159,159,162,203,203,204,204,205,206,220,223,224,305,306,306,307,307,320,323,324,405,405,406,406,407,407,420,423,424,503,504,505,506,507,508,522,526,527,604,605,606,606,607,607,625,628,629,705,706,707,708,709,709,727,730,731. | szt | 61 | 0 |  | 0.5 | 0 | 30.5
6.17.2 | WC3 | Wentylatory wywiewne typ : (FKn-20,WA 12 -WB35) o numerach:8,10,12,13,14,15,16,17,18,41,42,44,47,48,49,50,50,52,57,71,72,73,74,75,76,77,78,79,80,81,82,108,109,110,112,113,114,115,132,133,136,139,160,161,162,163,164,165,168 wywiewające powietrze z pomiwszczeń76,105,108,109,159,162,203,204,205,206,220,223,224,305,306,307,320,323,324,405,406,407,420,423,424,503,504,505,506,507,508,522,526,527,604,605,606,607,608,625,629,705,706,707,708,709,727,730,730. | szt | 52 | 0 |  | 1 | 0 | 52
.6.18 | NC4 | Centrala nawiewna VS -120-R-GH/S Wielkosc 120 V=16400 m³/h obsługująca kanały nawiewne w szachtach Nr, 11,12,13,14, | szt | 1 | 2 |  | 0 | 2 | 0
6.18.1 | RW-C4 | Regulatory wydatku TVR Easy Trox pracujące z centalą NC4 a obsługujące pomieszczenia :.70,110,111,112,113,156,158, 207,208,209,225,226, 308,309,325,326,327, 408,409,410,425,426, 508,509,510,511,526,527,528, 607,608,609,627,630,631, 710,711,712,713,732,734. | szt | 56 | 0 |  | 0.5 | 0 | 28
6.18.2 | WC4 | Wentylatory wywiewne typ :(Fkn,WA 12-WB35)o numerach: 19,20,21,22,23,24,25, 33,34,35,37,38,40,80,82,83,84,85,86,87,89,91, 102,104,409,110,140,142,143,144,155,156,157,158,159,160. | szt | 36 | 0 |  | 1 | 0 | 36
6.19 | NC5 | Centrala nawiewna VS -120-R-GH/S Wielkosc 120 V=16400 m³/h obsługująca kanały nawiewne w szachtach Nr, 15,16,17,18,19 | szt | 1 | 4 |  | 4 | 4 | 4
6.19.1 | RW-C5 | Regulatory wydatku TVR Easy Trox pracujące z centalą NC5 a obsługujące kanały w pomieszczenia:114,155,116,116,117,153,154,155,155;210,210,210,210,227,227;310,310,311,311,312,328,328,328,329,330;411,411,411,411,411,427,427,428;512,515,515,515,515,516,529,529,530,530,531;610,610,611,611,612,631,632,633,633,633;714,715,715,716,735,736,736,736,737. | szt | 69 | 0 |  | 0.5 | 0 | 34.5
6.19.2 | WC5 | Wentylatory wywiewne typ : (FKn-20,WA 12 -WB35) o numerach 26,27,28,29,31,32,91,94,95,97,99,100,101,119,146,149,150,151,152,153,174,176,177,178,180,183,197,199,200,201,203,204,206 | szt | 33 | 0 |  | 1 | 0 | 33
6.20. | NC6 | Centrala nawiewna VS -120-R-GH/S Wielkosc 120 V=20000 m³/h obsługująca kanały nawiewne w szachtach Nr.20,21,22,23 | szt | 1 | 4 |  | 4 | 4 | 4
6.20.1 | RW-6 | Regulatory wydatku TVR Easy Trox pracujące z centalą NC6 a obsługujące kanały w pomieszczenia:14,15,17,52,52,52,63,63,63,;119,119,119,119,120;150,150,214,214,215,232,232,240,315,315,315,316,332,333,414,414,414,415,431,431,518,518,519,519,533,533,615,616,617,617,617,635,636,719,720,721,722,739,739 | szt | 52 | 0 |  | 0.5 | 0 | 26
6.20.2 | WC6 | Wentylatory wywiewne typ : (FKn-20,WA 12 -WB35) o numerach:207,208,209,210,211,212,213,214,215,226,227,228,230,231,232,239,240,241,242,243,244. | szt | 30 | 0 |  | 1 | 0 | 30
6.21. | NC7 | Centrala nawiewna VS -120-R-GH/S Wielkosc 120 V=20000 m³/h obsługująca kanały nawiewne w szachtach Nr, 24,25,26,27. | szt | 1 | 4 |  | 4 | 4 | 4
6.21.1 | RW7 | Regulatory wydatku TVR Easy Trox pracujące z centalą NC7 a obsługujące kanały w pomieszczeniach:53,53,53,53,63,63,63,63,121,150,150,150,150,215,216,216,216,232,232,232,316,317,317,317,333,334,335,415,416,416,416,433,434,435,519,519,519,519,534,534,534,618,619,620,620,636,637,638,721,723,723,723,740,741,741, | szt | 55 | 0 |  | 0.5 | 0 | 27.5
6.21.2 | WC7 | Wentylatory wywiewne typ : (FKn-20,WA 12 -WB35)o numerach:184,185,186,187,188,189,190,192,214,215,216,217,218,219,220,221,222,223,224,232,233,235,236,237,238 osługujące kanały z pomieszczeń53,63,121,150,215,216,232,316,317,333,334,335,415,416,433,434,435,519,534,618,619,620,636,637,639,722,723,740,741. | szt | 25 | 0 |  | 1 | 0 | 25
6.22 | K10,K11,K12,K13,K14K15,K16 | Klimatyzatory ścienne zamontowane na elewacji | szt | 18 | 2 |  | 2 | 36 | 36
6.23 |  | Instalacje obsługujące -pomieszczenia K i Z Anatomii w części wysokiej
6.23.1 | N2/W2 | Centrala nawiewno wywiewna Dospel typ ERATO 3/-149C/1-1:1-1/L:P V=8150 m³/h, z wymiennikiem krzyżowym,EU 4,nagrzewnica wodna,chłodnica freonowa,falowniki. Pomieszczenia prosektoryjne nr.6,7,8,9,65,69 | kpl | 1 | 4 |  | 1 | 4 | 1
6.23.2 | N1/W1 | Centrala nawiewno wywiewna Dospel typ ERATO 2/X-149C/1-1:1-1/P:L V=4300 m³/h, z wymiennikiem krzyżowym,EU 4,nagrzewnica wodna,falowniki. Pomieszczenia prosektoryjne nr.5,10,66,67,71,72 | kpl | 1 | 4 |  | 1 | 4 | 1
6.23.3 | K | Klimatyzatory tp Daikin, GL pomieszczenia KiZ Anatomii .pom154 FTXV35+RXV Q=3,5 kW (R410A)+ pompa ciepla,inverter;pom.156 FTXV50-RXV50 Q=5,0 kW (R410A)A) z pompą ciepła.,inwereter;pom;116,108,110 FTXV60+RXV60 (R410A) z pompą ciepła inverter Q=6,0 kW | kpl | 7 | 2 |  | 2 | 14 | 14
6.23.4 | CT | Układy zasilania w ciepło technologiczne , pompy cyrkulacyjne, zawory trójdrogoweczęść ,filtry.część wysoka | szt | 10 | 1 |  | 0 | 10 | 0
[8 empty] | 130 | 479.5 | 130 | 479.5 | 0 | 0 | 0 | 0
Częśc niska budynku. Instalacje obsługujące sale wykładowe i hall I pietra.
.6.24 | Piwnica | Wentylatorownia Nr1 część niska. Komora kurzowa. Filtry EU 1 o wymiarach 994x794 mm szt 8 | kpl | 1 | 3 |  | 0 | 3 | 0
6.24.1 | Piwnica | Wentylatorownie Nr 2i 3 część niska. Komora kurzowa. Filtry EU1 o wymiarach 994x1244 szt 12,994x994 szt 10 | kpl | 2 | 3 |  | 0 | 6 | 0
6.24.2 | Piwnica | Wentylatory N6,W6,W7,W9,W10 do pom 50,51,20 i basenowni wentylatornia nr 3 | szt | 8 | 1 |  | 2 | 8 | 16
6.24.3 | I piętro | Klimatyzator SRK71ZR-S/SRC71ZR-S Qch=7,1 kW Histologia sterylizacja,klimatyzator FTX50+RVN50 Q=5,5 kW pom 26 | kpl | 2 | 2 |  | 2 | 4 | 4
Wentylatorownia nr. I
6.25 | I N-1,I W-1 | Wentylator WB-50,V=9075 m³/h, Q=112,8 kW,Δp=460 Pa , N=2,2 kW,WB50 V=8250m³/h,Δp=550 pa,N=2,2 kW Sala wykładowa okrągła pom. Nr 137 | szt | 2 | 0 |  | 1 | 0 | 2
6.25.1 | I N-2, I W-2 | Wentylator WA 14,V= 400 m³/h,Q=6,2 kW,Δp= 530Pa, N=0,25 kW ,WA14 V=595m³/h, Q= kW,Δp=570pa, n=0,26kW | szt | 2 | 0 |  | 1 | 0 | 2
Wentylatorownia nr II
6.26. | II N-1, II W-1 | Wentylator WB50 V=9075 m³/h, Q= 103,4 W,Δp=510Pa,N= 2,2kW, WB 50 V=8250m³/h,Δp=550Pa,N=2,2 kW Sala wykładowa pom. Nr.134 | szt | 2 | 2 |  | 1 | 4 | 2
6.26.1 | II N=2, II W-2 | Wentylator WA 18 V=485 m³/h, Q= 5,54kW,Δp=290 Pa,N=0,12 kW | szt | 2 | 2 |  | 1 | 4 | 2
6.26.2 | II N-3, II W-3 | Wentylator Fk 60 V=14190m³/h ,O= 150,21kW,Δp=840Pa,N=5,5 kW,FK 80 V=15610m³/h,Δp=330Pa,N=2,2 kW,Hall przed salą nr.134 | szt | 2 | 2 |  | 1 | 4 | 2
6.26.3 | II N-4,W-4 | Wentylator WB 30 V=1780m³/h, Q= 17,0519,83kW,Δp=520Pa,N=0,8 kW,WB30 V=1970m³/h, Δp=500Pa,N=0,8 kW | szt | 2 | 2 |  | 1 | 4 | 2
| Wentylatorownia III | [6 empty] | 0 | 0
6.27.1 | IIIN-1,III W-1 | Wenylator WB50 V=9075m³/h, Q= 103,68 kW,Δp=550 Pa,N=510Pa,N=2,2 kW,WB 50 V=8250m³/h,Δp=550Pa,N=2,2 kW Sala wykładowa pom. Nr 133 | szt | 2 | 2 |  | 1 | 4 | 2
6.27.2 | III N-2 ,III W-2 | Wentylator WA 14,V= 440 m³/h,Q=5,19kW,Δp= 700Pa, N=0,25 kW ,WA14 V=485m³/h, Q= kW,Δp=620Pa, n=0,26kW | szt | 2 | 2 |  | 1 | 4 | 2
6.27.3 | III N-3, III W-3 | WB 35 V=3110m³/h,Q= 37,11 kW,Δp=690Pa,N=1,5kW, WB45 V=3465m³/h, Δp=520Pa,N=1,5kW Histologia | szt | 2 | 2 |  | 1 | 4 | 2
6.27.4 | III N-4,III W-4 | WB 50 V=5670m³/h, Q= 68,14 kW,Δp=650Pa, N=2,2kW, WB50 V=6300m³/h, Q= kW,Δp=630Pa,N=2,2kW Histologia | szt | 2 | 2 |  | 1 | 4 | 2
6.27.5 | III N-5,III W-5 | WB 30 V=1640m³/h,Q=11,28 kW,Δp=520 Pa, N=0,8 kW, WB 35/1 V=1820m³/h,Δp=310 Pa, N=0,64 kW | szt | 2 | 2 |  | 1 | 4 | 2
6.27.6 | III N-6, III W-6, | WB 25 V=770m³/h, Q= 8,55 kW,Δp=370Pa,N=0,8 kW,WA 10/II V=152m³/h,Δp=370 Pa, N=0,12 kW | szt | 2 | 2 |  | 1 | 4 | 2
6.27.7 | III N-7, III W-7,III W-8, III W-9, | WA 10 V=160m³/h, Q=0,0 kW,Δp=360Pa,N=0,12 KW,WA 10/V V=152m³/h, N=370Pa, N=0,12 kW | szt | 4 | 2 |  | 1 | 8 | 4
6.27.8 | III N-8,III W-12 | N:Fk 60 V=14190m³/h,Q= 150,21 kW,Δp=840 Pa,N=5,5 kW, W:Fk60 V=15610m³/h ,Δp=330Pa,N=2,2kW Hall przed salą nr,133 | szt | 2 | 2 |  | 1 | 4 | 2
6.27.9 | III W-10 | WA 12/II, V=238,ΔP=540 Pa, N=0,12 kW | szt | 1 | 2 |  | 1 | 2 | 1
6..28 | CT | Układy zasilania w ciepło technologiczne , pompy cyrkulacyjne, zawory trójdrogowe,filtry część niska | szt | 13 | 1 |  | 0 | 13 | 0
[8 empty] | 88 | 51 | 88 | 51 | 0 | 0 | 0 | 0
Instalacje obsługujące pomieszczenia K i Z Anatomii w części niskiej
6.29 | N3/W3 | Centrala wentylacyjna z odzyskiem ciepła Dospel ERATO 2/X- 49C/1-1:1-1/P:L V=5000m³/h.Wym krzyżowy ,EU 4 ,chłodnica freonowa,falownik. Basenownia | kpl | 1 | 4 |  | 2 | 4 | 2
6.29.1 | N5/W5 | Zespół wentylacyjny obsługujacy pomieszczenia hodowlane 50,51,20 V=900m³/h Wymiennik ciepła typ Bartosz WS -B5.0/25-1.1/L, wentylatory TD 2000/315 szt 2. Nagrzewnica elektryczna ENO-315 12,0-3-T. Filtry EU7 typ DF-K315,EU3 DF-315 | kpl | 1 | 4 |  | 4 | 4 | 4
6.29.2 | Wt | Wentylatory TD 2000/315 do poz. 6.29.1 | szt | 2 | 0 |  | 2 | 0 | 4
6.29.3 | NP. | Nawilzacz parowy DT do systemu N5/W5 | szt | 2 | 2 |  | 1 | 4 | 2
6.29.4 | K | Klimatyzatory typ Split w pom 50 i 51 Q=2,7 kW,52 | szt | 3 | 4 |  | 0 | 12 | 0
6.30 | KCH | Komora chłodnicza w pom. Basenowni ? | kpl | 0 | 0 |  | 0 | 0 | 0
6.31 | ACH | Agregaty chłodnicze Aermec ANL 200C Q=42 kw | szt | 2 | 4 |  | 0 | 8 | 0
[8 empty] | 32 | 12 | 32 | 12 | 0 | 0 | 0 | 0
7.0 |  | Rektorat. ul. Skłodowskiej-Curie 3a
7.1 | K1 | Instalacja klimatyzacji V=1800 m³/h z agregatem chłodniczym Q= 7,5 kW. Sala narad | kpl | 1 | 2 |  | 0 | 2 | 0
7.2 | K2 | Klimatyzator Q=5,0 kW Sala czarna | szt | 1 | 2 |  | 2 | 2 | 2
7.3 | W | Wentylator WD 200,agregat wentylacyjny Ne 2,0 korytarz prz biurze rektora (lokalizaxja strych) | szt | 0 | 0 |  | 1 | 0 | 0
7.4 | K3 | Klimatyzator Q= 6,1 kW Biuro rektora | szt | 1 | 2 |  | 0 | 2 | 0
7.5 | VRF | Instalacja chłodzenia pom 301,303,304,305,306,307,308 Q=22 kW | szt | 7 | 2 |  | 0 | 14 | 0
7.6 | VRF | Instalacja chłodzenia pom 104,104B,104C,106,107,202A,203,204,205 Q=22 kW | szt | 9 | 2 |  | 0 | 18 | 0
7.7 | K4 | Klimatyzator serwerownia (RXV25AV1B + FTXV25AV1B) Styczeń 2018 | szt | 1 | 2 |  | 0 | 2 | 0
[8 empty] | 40 | 2 | 40 | 2 | 0 | 0
8 |  | Budynek Główny Wydziału Farmaceutycznego. Ul. Gen. Hallera 107
SEGMENT A
|  | Wentylatorownia na zewnatrz budynku A w osiach 24-25 , oraz wentylatorownie numer 11 i 12 na dachu budynku , obsługujące K i Z Chemii Organicznej.Obsługuje pomieszczenia piwnica -1,6;-1,7;-1,9;-1,10;-1,11;-1,12;-1,13;-1,15,parter:0,6;0,7;0,8;0,10;0,5;0,3;0,2,piętro 1,1;1,2 | kpl | 1 | 3 |  | 0 | 3 | 0
8.1 | AN1-AW1 | Centrala nawiewno wywiewna z odzyskiem ciepła poprzez wymiennik krzyźowy 84,9 kW.VS-15900/15900 m³/h ,Δp=500/900 Pa; Q=84,9 kW N=11,0/11,0 kW. I=21,5/21,5 A 3x400 V | kpl | 1 | 3 |  | 0 | 3 | 0
8.1.1 | DW1,DW2;DW5 | Wentylator dachowy chemoodporny WDc/sw-25-K V=1000m³/h;Δp=390 Pa, U=400 V,N=0,37kW; Ia=1,2 A | szt | 3 | 3 |  | 0 | 9 | 0
8.1.2 | DW3 | Wentylator dachowy chemoodporny WDc/s-31-K-(Ex), V=1500m³/h;Δp=390 Pa, U=400 V,N=0,75kW; Ia=2,1 A | szt | 1 | 0 |  | 1 | 0 | 1
8.1.3 | DW4 | Wentylator dachowy chemoodporny WDc/s-31-K, V=1500m³/h;Δp=390 Pa, U=400 V,N=0,37kW; Ia=2,1 A | szt 1 | 1 | 0 |  | 1 | 0 | 1
8.1.3.1 | RW | Regulatory wydatku Trox zlokalizowane pod stropami pomieszczeń | szt | 10 | 0 |  | 0.5 | 0 | 5
8.1.4 | W11-01-11-12 | Wentylatory typ FK w wentylatorowni nr 11 | szt | 2 | 0 |  | 1 | 0 | 2
8.1.5 | W 12-02-W12- | Wentylatory typ FK w wentylatorowni nr 12 | szt | 5 | 0 |  | 1 | 0 | 5
8.1.6 | K1 | Klimatyzator Q=3,1 kW w pom 1,9 IR | szt | 1 | 2 |  | 0 | 2 | 0
8.1.7 | CT | Układy zasilania w ciepło technologiczne , pompy cyrkulacyjne, zawory trójdrogowe,filtrr . | szt | 1 | 1 |  | 0 | 1 | 0
Wentylatorownia na zewnatrz budynku A w osiach 22-23 , obsługująca piwnicę w budynku A i B przeznaczoną dla K i Z Mikrobiologii Farmaceutycznej
8.2 | AN2-AW2 | Centrala nawiewno wywiewna z odzyskiem ciepła poprzez wymiennik krzyźowy VS75-R-PHC/SFS-8600/8500 m³/h ,Δp=800/500 Pa; Qg=64 kW, ,N=11,0/11,0 kW. I=21,5/21,5 A 3x400 V. Wykonanie zewnetrzne | kpl | 0 | 3 |  | 0 | 0 | 0
8.2.1 | RW | Regulatory wydatku Trox zlokalizowane pod stropami pomieszczeń | szt | 10 | 0 |  | 0.5 | 0 | 5
8.2.3 | ACH | Agregat chłodniczy AJY108 LALH Qch =33,5 kW, Qg=37,5 R410A 11,8 kg | szt | 2 | 4 |  | 0 | 8 | 0
8.2.4 | EU | Filtry Heppa | szt | 5 | 1 |  | 0 | 5 | 0
8.2.5 | CT | Układy zasilania w ciepło technologiczne , pompy cyrkulacyjne, zawory trójdrogowe,filtry. | szt | 1 | 1 |  | 0 | 1 | 0
SEGMENT B
| Wentylatorownia 01 | Obsługuje pom. Katedry Mikrobiologii parter, Chemii Farmaceutycznej pom I p,. Audytorium Maxi
8.3 | KK`1 | Komora kurzowa wentylatorowni a 01 Filtry EU1 600x600 mm szt 8 | kpl | 1 | 0 |  | 0 | 0 | 0
8.3.1 | BN4 | N1 25Wentylator FKb-40-V,V=6040m³/h, Δp=850 Pa, Q=78,38 kW Sala Maxi | szt | 1 | 0 |  | 1 | 0 | 1
8.3.2 | BW4 | W1-08Wentylator FKb-40-VI,V=6040m³/h, Δp=850 Pa, Sala Maxi | szt | 1 | 0 |  | 1 | 0 | 1
8.4 | BN1-BW1 | Centrala nawiewna MCKH033750R/MCKH032850L z wymiennikiem krzyżowym Wydatek 3670/2800 m3/h Ciśnienie dysp. 500 Pa/500 Q=64,0 kW.Obsługuje Katedrę Mikrobiologii parter bud B | KPL | 1 | 4 |  | 1 | 4 | 1
8.4.1 | ACH | Agregat chłodniczy AOYA90LALT Qch =25 kW, Qg=28kW R410A 11,2 kg | szt | 2 | 4 |  | 0 | 8 | 0
8.4.2 | CT | Układy zasilania w ciepło technologiczne , pompa cyrkulacyjna, zawór trójdrogowy,filtry | szt | 1 | 1 |  | 1 | 1 | 1
8.4.3 | F | Filtry Heppa | szt | 2
8.4.4 | RW | Regulatory wydatku Trox zlokalizowane pod stropami pomieszczeń | szt | 14 | 0 |  | 0.5 | 0 | 7
8.5 | BN2-BW2 | Centrala nawiewna MCKH033750R/MCKH032850L z wymiennikiem krzyżowym Wydatek 5600/2800 m3/h Ciśnienie dysp. 500 Pa/500 Q=64,0 kW.Obsługuje Katedrę Cemii Farmaceutycznej piętro bud B. W budowie. | KPL | 0 | 0 |  | 0 | 0 | 0
8.5.1 | ACH | Agregat chłodniczy AOYA90LALT Qch =25 kW, Qg=28kW R410A 11,2 kg | szt | 0 | 0 |  | 0 | 0 | 0
8.5.2 | CT | Układy zasilania w ciepło technologiczne , pompa cyrkulacyjna, zawór trójdrogowy,filtry | szt | 1 | 0 |  | 0 | 0 | 0
8.5.3 | F | Filtry Heppa | szt | 2 | 0 |  | 0 | 0 | 0
8.5.4 | RW | Regulatory wydatku Trox zlokalizowane pod stropami pomieszczeń | szt | 14 | 0 |  | 0 | 0 | 0
| Wentylat. 03 | Obsługuje Ki Z Chemii Farmaceutycznej pom.1,09;1,10
8.6 | BN3-BW3 | Centrala wentylacyjna ERATO 2/RG-133A/1-1;1-1/P;L V= 4500/4500 m³/h, ΔP= 300/300v_Pa Filtr EU 4,wym. Glikol RGH8/EC2 28,3 kW,ø=1",Q=36,7 kW, Wentylator RH31C/M-90/2P/1,5 SFP: 1,18 kW/m³s; wymiennik glikolowy RGC8/EC2 28,3 kW; wentylator RH31C/M-90/2P/1,5 SFP: 1,18 kW/m³s | kpl | 1 | 2 |  | 2 | 2 | 2
8,6.1 | NW | Klimatyzator SRC63ZK-S/SRK63ZK czynnik R410A, Qch=6,3 kW | szt | 1 | 2 |  | 0 | 2 | 0
8.6.2 | K | Klimatyzator SRC71ZK-S/SRK71ZK czynnik R410A, Qch=7,1 kW | szt | 1 | 2 |  | 0 | 2 | 0
8.6.3 | K | Klimatyzator FDC100VS/FDN100VF1 | szt | 2 | 2 |  | 0 | 4 | 0
8,6,4 | K | Układy zasilania w ciepło technologiczne , pompa cyrkulacyjna, zawór trójdrogowy,filtry | kpl | 1 | 0 |  | 0 | 0 | 0
8,6,5 | CT | Instalacja odzysku ciepła w układzie posrednim(pompa,zawór trójdrogowy,filtry) | kpl | 1 | 0 |  | 1 | 0 | 1
8.6.6 | Wd | Wentylator wyciagowy dygestorum | szt | 2 | 0 |  | 1 | 0 | 2
SEGMENT C
| Wentyl. 02/1 | Obsługuje K iZ Chemii Fizycznej , Dziekanat.Biblioteka,
8.7 | CN2-CW2 | Centrala nawiewna z posrednim odzyskiem ciepłaV=12200/11800 m³/h,Δp=600/600 Pa; Qg=107,7 kW;Qod=44,87kW dla V=6700m³/h;N=3,6/3,3 kW.Obsługuje Katedrę Chemii Fizycznej | kpl | 1 | 4 |  | 0 | 4 | 0
8.7.1 | RW | Regulatory wydatku zlokalizowane pod stropami pomieszczeń | szt | 18 | 0 |  | 0.5 | 0 | 9
8.7.2 | Wd | Wentylator dachowy chemoodporny WDc/sw-25-K V=1000m³/h;Δp=390 Pa, U=400 V,N=0,37kW; Ia=1,2 A | szt | 10 | 0 |  | 2 | 0 | 20
8.7.3. | CT | Układy zasilania w ciepło technologiczne , pompy cyrkulacyjne, zawory trójdrogowe,filtry. | szt | 1 | 1 |  | 0 | 1 | 0
8.7.4 | OC | Układ odzysku ciepła,pompa,zawór trójdrogowy,naczynie wzbiorcze ,filtry | szt | 1 | 1 |  | 0 | 1 | 0
8.7.5 | Wk | Wentylator kanałowy typ. Obsługujący sprężarke w pom. Wentylatorowni 2/2 | szt | 1 | 1 |  | 0 | 1 | 0
8.7.6 | F | Filtr | szt | 1
8.8 | CN3-CW3 | Centrala nawiewno wywiewna z pośrednim odzyskiem ciepła obsługująca Dziekanat i Biblioteką. V= 3600/3600 m³/h .Δp=600/600 Pa Qg=28,0 kW.Qod=22,0kW, N=1,5/1,1 kW | kpl | 2 | 4 |  | 0 | 8 | 0
8.1.1 | CT | Układy zasilania w ciepło technologiczne , pompa cyrkulacyjna, zawór trójdrogowy,filtry | szt | 1 | 1 |  | 0 | 1 | 0
8.8.1.1 | OC | Układ odzysku ciepła,pompa,zawór trójdrogowy,filtry;naczynie wzbiorcze. | szt | 1 | 1 |  | 0 | 1 | 0
8.8.2 | RW | Regulatory wydatku Trox zlokalizowane pod stropami pomieszczeń | szt | 2 | 0 |  | 0.5 | 0 | 1
8.8.3 | K2. | Klimazytatory:sala Rady Wydziału,pom 1.33 | szt | 1 | 2 |  | 0 | 2 | 0
| Wentyl. 02/2 | Obsługuje Ki Z Chemii Farmaceutycznej pom14,15. Aptekę. Korytarz piwnica
8.9 | CN8-CW8 | Cenrala nawiewno/wywie Wentylacja apteki V=1000m³/h pom 1.32 | szt. | 1 | 2 |  | 2 | 2 | 2
8.9.1 | CT | Układy zasilania w ciepło technologiczne , pompa cyrkulacyjna, zawór trójdrogowy | szt | 1 | 0 |  | 1 | 0 | 1
8.9.2 | K | Klimatyzator Q=7 kW obsługuje pom. apteki pom . 1.32 | szt. | 1 | 2 |  | 2 | 2 | 2
8.10 | CN0 | Agregat grzewczo wentylacyjny V=2500 m³/h,Δp=120 Pa, Q=33.0 kW zamontowany pod stropem pom. -1.44 Komunikacja.Obsługuje pomieszczenia piwnicy w osiach 14-19 | szt | 1 | 2 |  | 2 | 2 | 2
8.10.1 | CT | Układy zasilania w ciepło technologiczne , pompa cyrkulacyjna, zawór trójdrogowy,filtry | szt | 1 | 0 |  | 1 | 0 | 1
8.11 | CN5-CW5 | Centrala wentylacyjna nawiewno /wywiewnaz odzyskiem pośrednim V=7100/7500 m³/h, ΔP=600/600 Pa, Qg=77 kW, N=1,25/1,41 kW. Obsługuje pomieszczenia : 1,33(15);1.34(15a)1,35 (13/14).Katedra Chemii Farmaceutycznej | szt | 1 | 2 |  | 2 | 2 | 2
8.11.1 | RW | Regulatory wydatku Trox zlokalizowane pod stropami pomieszczeń | szt | 8 | 0 |  | 0.5 | 0 | 4
8.11.2 | Wd | Wentylator wyciagowy dygestorum | szt | 5 | 0 |  | 1 | 0 | 5
8.11.3 | Ws | Wentylator wyciagowy z szafy wentylowanej | szt | 3 | 0 |  | 1 | 0 | 3
8.11.4 | CT | Układy zasilania w ciepło technologiczne , pompa cyrkulacyjna, zawór trójdrogowy,filtry | szt | 1 | 0 |  | 1 | 0 | 1
8.11.5 | OC | Instalacja odzysku ciepła w układzie posrednim | kpl | 1 | 0 |  | 1 | 0 | 1
8.11.6 | Wd | Odciagi miejscowe Wd | szt | 2 | 0 |  | 1 | 0 | 2
| Wentylatorownia 04 | Obsługuje pom. W osiach 1-10 Katedr Farmakognozji,Szatni SWF oraz korytrarz - 1.1;-1.10;-1.15.
Katedra i Zakład Farmakognozji pom 0,3 (12b); 0,2 (12a); 0,6 (14); 0,8 (16); 0,9 (17); 0,11 (19)
8.12 | CN1 wentylatorownia 04 | Centrala nawiewna MCKS059960R z odzyskiem glikolowym Wydatek 9900 m3/h Ciśnienie dysp. 600 Pa Q= | kpl | 1 | 2 |  | 1 | 2 | 1
8.12,1 | CW1 wentylatorownia 7 na dachu | Centrala Wywiewna MCKS059560R z odzyskiem glikolowym Wydatek 9500 m3/h Ciśnienie dysp. 600 Pa | kpl | 1 | 2 |  | 1 | 2 | 1
8.12.2 | CT | Układy zasilania w ciepło technologiczne , pompa cyrkulacyjna, zawór trójdrogowy,filtry | szt | 1 | 1 |  | 0 | 1 | 0
8.12.3 | OC | Układ odzysku ciepła,pompa,zawór trójdrogowy,filtry;naczynie wzbiorcze. | szt | 1 | 1 |  | 0 | 1 | 0
8.12.4 | RW | Regulatory wydatku Trox zlokalizowane pod stropami pomieszczeń | szt | 20 | 0 |  | 0.5 | 0 | 10
8.12.5 | Wd | Wentylator wyciagowy dygestorum | szt | 4 | 0 |  | 1 | 0 | 4
BUDYNEK AUDYTORYJNY
8.13 | N1A-W1A | Centrala wentylacyjna Optima NW-1-L-Wk-HE/T1-D-9000/9000 m/h³ Odzysk ciepła .Wm. Obrotowy. Sale audytoryjne | kpl | 1 | 2 |  | 2 | 2 | 2
8.13.1 | CT | Układy zasilania w ciepło technologiczne , pompa cyrkulacyjna, zawór trójdrogowy,filtry | kpl | 1 | 0 |  | 1 | 0 | 1
8.13.2 | Wd | Wentylator wyciagowy z dygestorium pom.015 | szt | 1 | 0 |  | 1 | 0 | 1
Katedra i Zakład Biologii i Botaniki Farmaceutycznej pom. 1,2 (8); 1,1 (8a); 1,3 (8b); 1,4 (7); 1,5 (7a); 1,6 (6); 1,7(6a); 1,9 (5a); 1,10 (5); 1,11 (4); 1,13 (2), 1,15 (korytarz); 1,14; (1)
8.14 | CN4 wentylatorownia 04 | Centrala nawiewna MCKS045960L z odzyskiem glikolowym Wydatek 5890 m3/h Ciśnienie dysp. 600 Pa | kpl | 1 | 1 |  | 0.5 | 1 | 0.5
8.14.1 | CW4 wentylatorownia 7 na dachu | Centrala Wywiewna MCKS045260R z odzyskiem glikolowym Wydatek 5180 m3/h Ciśnienie dysp. 600 Pa | kpl | 1 | 1 |  | 0.5 | 1 | 0.5
8.14.2 | CT | Układy zasilania w ciepło technologiczne , pompa cyrkulacyjna, zawór trójdrogowy,filtry | szt | 1 | 1 |  | 0 | 1 | 0
8.14.3 | OC | Układ odzysku ciepła,pompa,zawór trójdrogowy,filtry;naczynie wzbiorcze. | szt | 1 | 1 |  | 0 | 1 | 0
8.14.4 | RW | Regulatory wydatku Trox zlokalizowane pod stropami pomieszczeń | szt | 8 | 0 |  | 0.5 | 0 | 4
Studium b. Wychowania Fizycznego i Sportu pom. -1.3; -1.1; -1,4; - 1,5; -1,6; -1,7; -1,8; -1,9 ; -1,2
8.15 | CN6 wentylatorownia 04 | Centrala nawiewna MCKT022550L z odzyskiem glikolowym Wydatek 2500 m3/h Ciśnienie dysp. 500 Pa | kpl | 1 | 1 |  | 0 | 1 | 0
8.15.1 | CW6 wentylatorownia 8 na dachu | Centrala Wywiewna MCKT022550R z odzyskiem glikolowym Wydatek 2500 m3/h Ciśnienie dysp. 500 Pa | kpl | 1 | 1 |  | 0 | 1 | 0
8.15.2 | CT | Układy zasilania w ciepło technologiczne , pompa cyrkulacyjna, zawór trójdrogowy,filtry | szt | 1 | 1 |  | 0 | 1 | 0
8.15.3 | OC | Układ odzysku ciepła,pompa,zawór trójdrogowy,filtry;naczynie wzbiorcze. | szt | 1 | 1 |  | 0 | 1 | 0
SERWEROWNIA pom 0,18 komputerowe
8.16 | CN7 wentylatorownia 04 | Centrala nawiewna MCKT01440R Wydatek 400 m3/h Ciśnienie dysp. 400 Pa | kpl | 1 | 1 |  | 0 | 1 | 0
8.16.1 | CW7 wentylatorownia 04 | Wentylator wyciągowy TD | kpl | 1 | 1 |  | 0 | 1 | 0
8.16.2 | CT | Układy zasilania w ciepło technologiczne , pompa cyrkulacyjna, zawór trójdrogowy,filtry | szt | 1 | 1 |  | 0 | 1 | 0
8.16.3 | K1.K2. | Klimazytator: serwerownia | szt | 1 | 2 |  | 0 | 2 | 0
SEGMENT D
DN1-DW1 obsługuje pom. 1,7; 1,12 (9); 1,10 (10); 1,5 (11); 1,1
8.17. | DN1-DW1 1 piętro | Centrala nawiewno wywiewna w wymiannikiem krzyżowym przeciwprądkowym obsługująca 1 piętro Nawiew MCKT033350R Wydatek 3295 m3/h Ciśnienie dysp. 500 Pa; Wywiew MCKT033750R Wydatek 3640 m3/h Ciśnienie dysp. 500 Pa | kpl | 1 | 4 |  | 0 | 4 | 0
8.17.1 | CT | Układy zasilania w ciepło technologiczne , pompa cyrkulacyjna, zawór trójdrogowy,filtry | szt | 1 | 1 |  | 0 | 1 | 0
8.17.2 | K | Klimatyzatory Q=5,0 kW K i Z Farmakognozji | szt | 2 | 2 |  | 0 | 4 | 0
8.17.3 | RW | Regulatory wydatku Trox zlokalizowane pod stropami pomieszczeń | szt | 2 | 0 |  | 0.5 | 0 | 1
DN1-DW2 obsługuje pom. 1,2; 1,3; 1,4
8.18 | DN2-DW2 parter | Centrala nawiewno wywiewna w wymiannikiem krzyżowym przeciwprądkowym obsługująca 1 piętro Nawiew MCKT033350R Wydatek 2255m3/h Ciśnienie dysp. 500 Pa; Wywiew MCKT033750R Wydatek 2255m3/h Ciśnienie dysp. 500 Pa | kpl | 1 | 4 |  | 0 | 4 | 0
8.18.1 | CT | Układy zasilania w ciepło technologiczne , pompa cyrkulacyjna, zawór trójdrogowy,filtry | szt | 1 | 1 |  | 0 | 1 | 0
8.18.2 |  | Regulatory wydatku Trox zlokalizowane pod stropami pomieszczeń | szt | 2 | 0 |  | 0.5 | 0 | 1
DN3-DW3 obsługuje sale gimnastyczne nr 0,10 ; 0,1
8.19 | DN3-DW3 na zewnątrz | Centrala nawiewno wywiewna w wymiannikiem krzyżowym obsługująca 2 sale gimnastyczne na parterze Nawiew MCKS045250L Wydatek 5190 m3/h Ciśnienie dysp. 500 Pa ; Wywiew MCKS045250R Wydatek 5190 m3/h Ciśnienie dysp. 500 Pa.Q= | kpl | 1 | 4 |  | 0 | 4 | 0
8.19.1 | CT | Układy zasilania w ciepło technologiczne , pompa cyrkulacyjna, zawór trójdrogowy,filtry | szt | 1 | 1 |  | 0 | 1 | 0
8.19.2 | RW | Regulatory wydatku Trox zlokalizowane pod stropami pomieszczeń | szt | 2 | 0 |  | 0.5 | 0 | 1
DN4-DW4 obsługuje pom. -1,6; -1,7
8.20 | DN4 | Centrala nawiewna MCKT01430L Wydatek 350 m3/h Ciśnienie dysp. 300 Pa | kpl | 1 | 2 | 1 | 0 | 2 | 0
8.20.1 | DW4 | Wentylator wyciągowy TD | szt | 1 | 0 |  | 1 | 0 | 1
8.20.2 | CT | Układy zasilania w ciepło technologiczne , pompa cyrkulacyjna, zawór trójdrogowy,filtry | szt | 1 | 1 |  | 0 | 1 | 0
8.21 | BMS | BMS węzła cieplnego, liczniki | kpl | 1 | 6 |  | 6 | 6 | 6
[8 empty] | 131 | 126 | 131 | 126 | 0 | 0
9.0 |  | Budynek Laboratoryjny Wydziału Farmaceutycznego
Wentylatorownia nawiewna nr 8i9 i w osiach 5-8 piwnica i wentylatorownia wywiewna nr 11 w osiach 6-7 IIIp Obsługuje Ki Z Bromatologii i Chemii Nieorganicznej. Instalacja w osiach 1-10 budynku. Parter pom 0,1; 0,21 (58); 0,23 (0,56); 0,24 (55); 0,25 (54); 0,3; 0,26 (53); 0,27 (52) I piętro 1,1 (101); 1,9; 1,26 (151); 1,2 (102); 1,3 (103); 1,28 (149); 1,4 (104); 1,29 (148); 1,5 (105); 1,30 (147).
1900-01-08 02:24 | LN1-LW1 | Centrala wentylacyjna z pośrednim odzyskiem ciepła V=15000/13300 m³/h,Δp=600/600 Pa;Qg=180,9 kW,Qodz.=77,7 kW ;N=7,5/5,5 kW; Ia=14,5/10,9 A, SFP=1,795/1,394 W/m³/s | kpl | 2 | 4 |  | 2 | 8 | 4
9.1.1 | RW | Regulatory wydatku Trox zlokalizowane pod stropami pomieszczeń | szt | 18 | 0 |  | 0.5 | 0 | 9
9.1.2 | Wd | Wentylatory Wd 16,20,25 | szt | 25 | 0 |  | 0.5 | 0 | 12.5
9.1.3 | Wd | Wentylatory wyciagowe z pom 56,57 Ki Z Braumatologii | szt | 2 | 0 |  | 1 | 0 | 2
9.1.4 | K1, K2 | Klimatyzatory split | szt | 7 | 2 |  | 0 | 14 | 0
9.1.5 | CT | Układy zasilania w ciepło technologiczne , pompa cyrkulacyjna, zawór trójdrogowy,filtry | kpl | 1 | 0 |  | 2 | 0 | 2
9.1.6 | OC | Instalacja odzysku ciepła w układzie posrednim (pompa,zawór tródrogowy ,filtry) | kpl | 1 | 0 |  | 1 | 0 | 1
Wentylatorownia nawiewna nr 6i7 i w osiach 11-14 piwnica i wentylatorownia wywiewna nr ... w osiach IVp Obsługuje Pomieszczenia K i Z Technologii Chemicznej Srodków Leczniczych pom. 0,8;0,37;0,38;0,39 (parter) i Ki Z Farmacji Stosowanej pom 1,9;1,10;1,12;1,13;1,41;;1,42;1,43;1,44. Położonych w osiach 16-24 budynku
9.2. | LN2-LW2 | Centrala wentylacyjna z pośrednim odzyskiem ciepła V=12100/10700 m³/h,Δp=600/600 Pa;Qg=81,9 kW,Qodz.=77,7 kW ;N=5,5/4,0 kW; Ia=14,5/10,9 A, SFP=1,795/1,394 W/m³/s | szt | 2 | 4 |  | 1 | 8 | 2
9.2.1 | RW | Regulatory wydatku zlokalizowane pod stropami pomieszczeń | szt | 8 | 0 |  | 0.5 | 0 | 4
9.2.2 | CT | Układy zasilania w ciepło technologiczne , pompa cyrkulacyjna, zawór trójdrogowy,filtry | kpl | 1 | 0 |  | 1 | 0 | 1
9.2.3 | OC | Instalacja odzysku ciepła w układzie posrednim | kpl | 1 | 0 |  | 1 | 0 | 1
9.2.4 | Wd | Wentylatory Wd 16,20,25 | szt | 17 | 0 |  | 0.5 | 0 | 8.5
9.2.5 | K1 | Klimatyzator pom 37 | szt | 1 | 0 |  | 0.5 | 0 | 0.5
Wentylatorownia nr 0 obsługująca katedry w osiach 29-35 Katedra i Zakład Bromatologii Parter: pom. 0.28 (51); 0,18; 0,6 Katedra i Zakład Farmacji Stosowanej I piętro: pom 1,31 (146); 1,6 (108); 1,20; 1,7 (110); 1,32 (144). Katedra i Zakład Chemii Analitycznej II piętro ; pom 2,5 (205); 2,25 (203), 2,26 (202), 2,27 (201) .
9.3 | LN5 Wentylatorownia nr 6? Piwnica | Centrala nawiewna MCKS057160R z odzyskiem glikolowym Wydatek 7100 m3/h Ciśnienie dysp. 600 Pa | kpl | 1 | 2 |  | 0 | 2 | 0
9.3.1 | LW5 wentylatorownia 12, 4 piętro | Centrala wywiewna MCKS057460L Wydatek 7400 m3/h Ciśnienie dysp. 600 Pa | kpl | 1 | 2 |  | 0 | 2 | 0
9.3.2 | CT | Układy zasilania w ciepło technologiczne , pompa cyrkulacyjna, zawór trójdrogowy,filtry | szt | 1 | 1 |  | 0 | 1 | 0
9.3.3 | OC | Układ odzysku ciepła,pompa,zawór trójdrogowy,filtry;naczynie wzbiorcze. | szt | 1 | 1 |  | 0 | 1 | 0
9.3.4 | RW | Regulatory wydatku Trox zlokalizowane pod stropami pomieszczeń | szt | 18 | 0 |  | 0.5 | 0 | 9
9.3.5 | LN5-a | Pom. 108 aseptyczne | kpl | 1 | 2 |  | 0 | 2 | 0
9.3.6 | KF | Filtry EU13 w komorze septycznej. | szt | 4 | 2 |  | 1 | 8 | 4
Wentylatorownia nr … obsługująca katedry w osiach 11-14 Katedra i Zakład Farmacji Stosowanej I piętro; pom: 1,14 (118); 1,46 (129); 1,47 (128); 1,48 (127); 1,49 (126); 1; 1,50 (125); 1,51 (124). Katedra i Zakład Technologii Chemicznej Środków Leczniczych parter ; pom. 0,9 (13); 0,10(14); 0,42 (33); 0,11 (15,16); 0,44 (30), 0,45 (29); 0,19; 0,46 (28); 0,47 (27); 0,13 (18); 0,14 (19).
9.4 | LN6 Wentylatorownia nr 6? Piwnica | Centrala nawiewna MCKS0714560R z odzyskiem glikolowym Wydatek 14500 m3/h Ciśnienie dysp. 600 Pa | kpl | 1 | 2 |  | 0 | 2 | 0
9.4.1 | LW6 wentylatorownia .., 4 piętro | Centrala wywiewna MCKS0712360R Wydatek 12300 m3/h Ciśnienie dysp. 600 Pa | kpl | 1 | 2 |  | 0 | 2 | 0
9.4.2 | CT | Układy zasilania w ciepło technologiczne , pompa cyrkulacyjna, zawór trójdrogowy,filtry | szt | 1 | 1 |  | 0 | 1 | 0
9.4.3 | OC | Układ odzysku ciepła,pompa,zawór trójdrogowy,filtry;naczynie wzbiorcze. | szt | 1 | 1 |  | 0 | 1 | 0
9.4.4 | RW | Regulatory wydatku Trox zlokalizowane pod stropami pomieszczeń | szt | 15 | 0 |  | 0.5 | 0 | 7.5
Wentylatorownia nr13 w osiach 16-33
9.5 | LN7 Wentylatorownia nr ... 4 piętro | Centrala nawiewna MCKS044560R z odzyskiem glikolowym Wydatek 4460 m3/h Ciśnienie dysp. 600 Pa | kpl | 1 | 2 |  | 0 | 2 | 0
9.5.1 | LW7 wentylatorownia .., 4 piętro | Centrala wywiewna MCKS044960R Wydatek 4900 m3/h Ciśnienie dysp. 600 Pa | kpl | 1 | 2 |  | 0 | 2 | 0
9.5.2 | CT | Układy zasilania w ciepło technologiczne , pompa cyrkulacyjna, zawór trójdrogowy,filtry | szt | 1 | 1 |  | 0 | 1 | 0
9.5.3 | OC | Układ odzysku ciepła,pompa,zawór trójdrogowy,filtry;naczynie wzbiorcze. | szt | 1 | 1 |  | 0 | 1 | 0
Wentylatorownia nr 12 obsługująca Zielnik w osiach 11-16
9.6 | LN8 Wentylatorownia nr 12, 4 piętro | Centrala nawiewna MCKT021850R z odzyskiem glikolowym Wydatek 1790 m3/h Ciśnienie dysp. 500 Pa | kpl | 1 | 2 |  | 0 | 2 | 0
9.6.1 | LW8 naprzeciwko windy 4 piętro | Centrala wywiewna MCKT021950L Wydatek 1820 m3/h Ciśnienie dysp. 500 Pa | kpl | 1 | 2 |  | 0 | 2 | 0
9.6.2 | CT | Układy zasilania w ciepło technologiczne , pompa cyrkulacyjna, zawór trójdrogowy,filtry | szt | 1 | 1 |  | 0 | 1 | 0
9.6.3 | OC | Układ odzysku ciepła,pompa,zawór trójdrogowy,filtry;naczynie wzbiorcze. | szt | 1 | 1 |  | 0 | 1 | 0
9.6.4 | K1 | Bud Laboratoryjny pomieszczenie Środków chemicznych K i Z Toksykologii Klimatyzator (RXV25AV1B +FTXV25AV1B) 08.2018 | szt | 1 | 1 |  | 0 | 1 | 0
9.6.5 | K2 | Bud Laboratoryjny pomieszczenie 215-2 BIOFARMACJA Klimatyzator (AZQS140B7Y1B+AHQ140CV1) 07.2018 | szt | 1 | 1 |  | 0 | 1 | 0
Wentylatorownia nr 15 IV pietro i w osiach 21-23 Obsługuje pomieszczenia K i Z Chemii Analitycznej nr.: 2,9(210);2,10(211)2,11;2,12;2,32;2,32;2,33;2,34;2,35;2,36 oraz Ki Z Toksykologii obsługuje pom.:3,4(306);3,5(307);3.6;3.7;3.8;3.25. Położone w osiach 16-27 budynku
9.7 | (LN3-LW3) | Centrala wentylacyjna z pośrednim odzyskiem ciepła V=11500/11000 m³/h,Δp=600/600 Pa;Qg=81,9 kW,Qodz.=77,7 kW ;N=5,5/4,0 kW; Ia=14,5/10,9 A, SFP=1,795/1,394 W/m³/s | kpl | 2 | 4 |  | 1 | 8 | 2
9.7.1 | RW | Regulatory wydatku zlokalizowane pod stropami pomieszczeń | szt | 8 | 0 |  | 0.5 | 0 | 4
9.7.2 | CT | Układy zasilania w ciepło technologiczne , pompa cyrkulacyjna, zawór trójdrogowy,filtry | kpl | 1 | 0 |  | 1 | 0 | 1
9.7.3 | OC | Instalacja odzysku ciepła w układzie posrednim(pompa,zawór trójdrogowy,filtry) | kpl | 1 | 0 |  | 1 | 0 | 1
9.7.4 | Wd | Wentylatory Wd 16,20,25 | szt | 17 | 0 |  | 0.5 | 0 | 8.5
9.7.5 | K1 | Klimatyzator pom 312,313 FTXV60AV1B nr fab. C000712 ;RXV60AV1 B nr fabryczny COOO687 freon R410a 0,96 kG | szt | 1 | 4 |  | 1 | 4 | 1
9.7.6 | K2 | Klimatyzator pom 311. :FTXV50 AV1B nr fabr, C0001247,RXV50AV1B nr fabr. C001380 | szt | 1 | 4 |  | 1 | 4 | 1
9.8 | LN4-LW4 | Centrala wentylacyjna z posrednim odzyskiem ciepła.V=6300/5900 m³/h.Qg=81.9 kW,Qodz=77,7kW.Δp=600/600 Pa.Ia=14,5/10,9 A,SFP=1,795/1,394 W/m³/s.Obsługuje Pom Biofarmacji | kpl | 2 | 4 |  | 1 | 8 | 2
9.8.1 | RW | Regulatory wydatku zlokalizowane pod stropami pomieszczeń | szt | 13 | 0 |  | 0.5 | 0 | 6.5
9.8.2 | CT | Układy zasilania w ciepło technologiczne , pompa cyrkulacyjna, zawór trójdrogowy,filtry | kpl | 1 | 0 |  | 1 | 0 | 1
9.8.3 | OC | Instalacja odzysku ciepła w układzie posrednim | kpl | 1 | 0 |  | 1 | 0 | 1
9.8.4 | Wd | Wentylatory Wd 16,20,25 | szt | 11 | 0 |  | 0.5 | 0 | 5.5
Wentylatorownia nr.12 w osiach 11-13 IV piętro obsługuje pomieszczenia 3.1(301a);3.15(301b Sale kopmputerowe
9.9 | LN10-LW10 | Centrala wentylacyjna Optima NW-2-P-WO-/RE-Hw/CHw-T1/T2-We 4000/4000 m/h³ Odzysk ciepła .Wm. Obrotowy. Sale komputerowe | kpl | 1 | 2 |  | 2 | 2 | 2
9.9.1 | CT | Układy zasilania w ciepło technologiczne , pompa cyrkulacyjna, zawór trójdrogowy,zawór regulacyjny | kpl | 1 | 0 |  | 1 | 0 | 1
Wentylatorownia zewnetrzna na dachu budynku w osiach 35-40
9.10 | LN9-LW9 | Centrala wentylacyjna Optima NW-1-L-Wk-HE/T1-D-2700/2700. Odzysk ciepła Wymiennik obrotowy obsługuje pom. K i Z Farmakodynamiki położone w osiach 35-40 na II piętrze.Nagrzewnica elektryczna. | kpl | 1 | 2 |  | 2 | 2 | 2
9.10.1 | RW | Regulatory wydatku zlokalizowane pod stropami pomieszczeń | szt | 6 | 0 |  | 0.5 | 0 | 3
9.10.2 | Wd | Wentylatory Wd 16,20,25 | szt | 10 | 0 |  | 1 | 0 | 10
9.10.3 | K | Klimatyzator pom 215 | szt | 2 | 2 |  | 0 | 4 | 0
9.11 | LN11-LW 11 | Centrala wentylacyjna Odzysk ciepła pośredni. Obsługuje pomieszczenia K i Z Farmacji Stosowanej w osiach 35-40 na I piętrze.pom 119,120.121,122.Qg=34,2 kW.Qod=...Cala nawiewna wentylatorownia Nr 1 poziom piwnicy osie 37-38.Centrala wywiewna dach budynku osie 35-40. | kpl | 1 | 4 |  | 0 | 4 | 0
9.11.1 | RW | Regulatory wydatku zlokalizowane pod stropami pomieszczeń | szt | 6 | 0 |  | 0.5 | 0 | 3
9.11.2 | Wd | Wentylatory Wd 16,20,25 | szt | 10 | 0 |  | 1 | 0 | 10
9.11.3 | K | Klimatyzator Daikin nr 4803676 typ AZQS140B7Y1B 14.5 kW (2018r) wymieniony | szt | 1 | 2 |  | 0 | 2 | 0
9.12. | BMS | Wentylacji | kpl | 31 | 1 |  | 1 | 31 | 31
[8 empty] | 135 | 164.5 | 135 | 164.5
10.0 |  | B-5 ul. Debinki 7
10.1 | Wd | wentylatory wyciagowe wc | szt | 2 | 0 |  | 1 | 0 | 2
10.2 | KPPOż | Klapy ppoż.EL 120 | szt | 8 | 0 |  | 0.5 | 0 | 4
10.3 | [7 empty] | 0 | 6 | 0 | 6 | 0 | 0
11 |  | B -27 Budynek Medycyny Laboratoryjnej ul. Dębinki 7 |  |  |  | 11
11.1 | N0-W0 | Centrala wentylacyjna GOLEM D4 9060 m3/h z wymiennikiem krzyzowym | szt | 1 | 2 |  | 5 | 2 | 5
11.2 | N1-W1 | Centrala nawiewna GOLEM G4 9990 m3/h | szt | 1 | 2 |  | 5 | 2 | 5
11.3 | N2 | Centrala nawiewna GOLEM G2 3730 m3/h | szt | 1 | 2 |  | 5 | 2 | 5
11.4 | N3 | Centrala nawiewna GOLEM G4 9300 m3/h | szt | 1 | 2 |  | 5 | 2 | 5
11.5 | N4 | Centrala nawiewna HERMES APN-1 1280 m3/h | szt | 1 | 2 |  | 5 | 2 | 5
11.6 | N5 | Centrala nawiewna GOLEM G-3 6630m3/h | szt | 1 | 2 |  | 5 | 2 | 5
11.7 | N6 | Centrala nawiewna HERMES APN-1 1000 m3/h | szt | 1 | 2 |  | 5 | 2 | 5
11.8 | N7 | Wentylatory dachowe WVPKV-250,400,160,200 z falownikami | szt | 4 | 0 |  | 1 | 0 | 4
11.9 | W2,W3,W4,W5 | Wentylatory dachowe WVPKV-200,250,315 | szt | 10 | 0 |  | 1 | 0 | 10
11.10 | WP1-WP10 | Wentylatory dachowe WVPKV-200 K.O | szt | 8 | 0 |  | 1 | 0 | 8
11.12 | WD1-WD8 | Wentylator kanałowy Decor 100CRZ,70 m3/h | szt | 2 | 0 |  | 1 | 0 | 2
11.13 | WM1,WM7 | Wentylator kanałowy EBB-17590 m3/h | szt | 2 | 0 |  | 1 | 0 | 2
11.14 | WM2,WM4 | Wentylator kanałowy TD 250/100 110 m3/h | szt | 2 | 0 |  | 1 | 0 | 2
11.15 | WM5,WM6 | Agregat wody lodowej z modułem hydraulicznym CCUN 206 Q=100 KW | szt | 1 | 2 |  | 2 | 2 | 2
11.16 | K1A | Skraplacz BCDT902A | szt | 1 | 2 |  | 2 | 2 | 2
11.17 | K1B | Agregat Chłodniczy TAJ9513ZMHR Q= | szt | 1 | 2 |  | 4 | 2 | 4
11.18 | K2A | MIC-300Chłodnica Podsufitowa | szt | 1 | 1 |  | 6 | 1 | 6
11.19 | K1 | Wentylator DECOR CRZ | szt | 14 | 0 |  | 0.5 | 0 | 7
11.20 | SW1-SW14 | Regulatory wydatku i temperatury. | szt | 20 | 0 |  | 0.5 | 0 | 10
11.21 | TVJD-EASY | Filtry EU13 | szt | 8 | 0 |  | 1 | 0 | 8
11.22 | KPPOż | Klapy ppoż.EL 120 | szt | 8 | 0 |  | 0.5 | 0 | 4
11.23 | KPPOż | Układy zasilania w ciepło technologiczne centrale wentylacyjne,pompa ,filtr, zawór trójdrogowy | szt | 7 | 0 |  | 2 | 0 | 14
11.24 | CT | Układy zasilania w ciepła dla potrzeb CO. Sterowanie. | kpl | 1 | 2 |  | 0 | 2 | 0
11.25 | CO | Układy zasilania w wodę lodową | kpl | 5 | 0 |  | 2 | 0 | 10
11.26 | WL | Centrala wentylacyjna z wymiennikiem krzyzowym,recyrkulacją. Pomieszczenienia 3.41-3.43 badania na komórkach(nagrzewnica elektryczna) | kpl | 1 | 2 |  | 6 | 2 | 6
11.27 | N8-W8 | Klimatyzator pom 3.42 | szt | 1 | 2 |  | 0 | 2 | 0
11.28 | K2 | Filtry EU 14 | szt | 6 | 0 |  | 1 | 0 | 6
11.29 | H14 | Klimatyzatory obsługujące pom. ….. | szt | 4 | 2 |  | 0 | 8 | 0
11.30 | K3-Kn | Instalacja chłodzenia pom.1,19a;1.19;1.18;1.17;1.16;1.15 Q=40,0 kW | kpl | 8 | 2 |  | 0 | 16 | 0
11.31 | VRF | Jednostka zewnetrzna | szt | 1 | 2 |  | 0 | 2 | 0
11.32 | N | NAWILŻACZ na dachu | kpl | 1 | 4 |  | 0 | 4 | 0
11.33 | K4 | Klimatyzator pom 3.45 (AZQS71B2V1B + AHQ71CV1) 08.2018 | szt | 1 | 2 |  | 0 | 2 | 0
[8 empty] | 55 | 132 | 55 | 132 | 0 | 0
12.0 |  | Budynek Nr 1 ul. Dębinki 7
12.6 | N1W1 | Centrala wentylacyjna AF/15S/ V=7880 /4530m³/h ΔP=400 Pa odzysk wym. Krzyżowy η=35,0%.;Gct=73,21 kW ;Qch=25,5 kW;N=2x2,2/2x3 kW; | szt | 1 | 4 |  | 2 | 4 | 2
12.7 | N2W2 | Centrala wentylacyjna AF/05/ V=1840 /1650m³/h ΔP=400 Pa odzysk wym. Krzyżowyη=10,24%. Qct=14,99 kW,Qch=3,7 kW;N=1,10/0,55 KW U=400V/3/50Hz | szt | 1 | 4 |  | 2 | 4 | 2
12.8 | N3W3 | Centrala wentylacyjna AF 18S V=6980/6230 m³/h ΔP=400 Pa odzysk wym. Krzyżowy η=40,57%.;Gct=55,21kW ;Qch=23,50 kW;N=2x2,20/2x1,5 kW | szt | 1 | 4 |  | 2 | 4 | 2
12.9 | N4W4 | Centrala wentylacyjna AF 18S V=7750/6870 m³/h ΔP=400 Pa odzysk wym. Krzyżowy η=42,87%.;Gct=66,00kW ;Qch=15,7 kW;N=2x2,20/2x1,5 kW | szt | 1 | 4 |  | 2 | 4 | 2
12.10 | WL1 | Agregat wody lodowej dla N2/N4 typ INARC/K /SP91, Qch=91 kW;czynnik R410a,ilość czynnika 5,2 kg, P=3,0 bar z wbudowanym zbiornikiem 150 l, pompą 0,55 kW, 205 kPa | szt | 1 | 4 |  | 2 | 4 | 2
12.11 | WL2/1 | Agregat wody lodowej dla N1 typ INARC/K 91 R410a, 5,2 kG, P=3,0 bar | szt | 1 | 4 |  | 2 | 4 | 2 | [6 empty] | swq
12.12 | WL2/2 | Agregat wody lodowej dla N3 typ INARC/K 91 R410a, 5,2 kG, P=3,0 bar | szt | 1 | 4 |  | 2 | 4 | 2
12.12,1 | CO | Systemy odzysku ciepła ze skraplaczy agregatów wody lodowej | szt | 3 | 2 |  | 0 | 6 | 0
12.13.1 | K5 | Klimatyzator Hitachi RPK-2 OFSN2 M seria UA 692898 pom -1.03 | szt | 1 | 4 |  | 2 | 4 | 2
12.13.2 | K6 | Klimatyzator Daikin typ FTKS25D3VMW seri I006611 pom -1.03 | szt | 1 | 4 |  | 4 | 4 | 4
12.13.1 | K7 | Klimatyzator Hitachi RPK-40FSN2m seri UAB44891 pom 0,47 | szt | 1 | 4 |  | 4 | 4 | 4
12.13.2 | K8 | Klimatyzator Hitachi RPK-40FSN2m seri UAB44307 pm/ 0,47 | szt | 1 | 4 |  | 4 | 4 | 4
12.13.3 | K9 | Klimatyzator ASY30LFA FUJITSU Q=8,0 kW pm /047 | szt | 1 | 4 |  | 4 | 4 | 4
12.13.4 | K10 | Klimatyzator Hitachi RPK-20FSN2m seri UA557736 pom. 0,51 | szt | 1 | 4 |  | 4 | 4 | 4
12.14 | KR1, | Kurtyny powietrza Frico AD220W ,Zawor 2 -drogowy TVV25,siłownik SD20,panel sterujacy CB30N | szt | 1 | 1 |  | 0 | 1 | 0
12.15 | KR2 | Kurtyny powietrza Frico AD220W ,Zawor 2 -drogowy TVV20,siłownik SD20,panel sterujacy CB30N | szt | 1 | 1 |  | 0 | 1 | 0
12.16 | W1-W33 | Wentylatory wyciagowe indywidualne fi125 mm ( osiowe) | szt | 33 | 0 |  | 1 | 0 | 33
12.17 | K19,K11 | Klkimatyzatory obsługujace pom.20;25 | szt | 2 | 2 |  | 0 | 4 | 0
12.18 | K20 | Klimatyzatortyp RXV35AV1B + FTXV35AV1B | szt | 1 | 2 |  | 0 | 2 | 0
[6 empty] | #REF! |  | 66 | 69 | 66 | 69 | 0 | 0
13.0 |  | Bud. Biblioteka Główna ul. Dębinki 1
13.1 | N1-W1 | N1 Centrala BO-01 V=4900 m³/h Q=63,2 kW 90/70⁰C,in=5,An=1526 obr/min.W1 WPS-40 V=4450 m³/h Czytelnia Główna | szt | 2 | 2 |  | 0 | 4 | 0
13.2 | N2 | Centrala BS-4 V=4260m³/h, Q1=58,0 kW,Q2=13,0kW,EU3,n=1683 obr/min. In=5,1 A Magazyny książek I i II p. | szt | 1 | 2 |  | 0 | 2 | 0
13.3 | W3 | Wentylator WPS-25 V=1700 m³/h,n=1620 obr/min.Wyciąg hall. | szt | 1 | 0 |  | 1 | 0 | 1
13.4 | W4 | Wentylator TD-500-160 V=232m³/h,RBB-1 | szt | 1 | 0 |  | 0 | 0 | 0
13.5 | N5-W5 | N5:Agregat TGE 7/9 V=1420m³/hN=9 kw el. EU3,W5: wentylator TD-2000-315 V=1420m³/h | szt | 2 | 0 |  | 0 | 0 | 0
13.6 | VRF1 | System chłodzenia VRF jedna jednostka zewnetrzna FDCA560HKXE4 Q=67,0 kW | szt | 1 | 2 |  | 0 | 2 | 0
13.7 | VRF | System chłodzenia VRF jednostki wewnetrzne FDK71KXE6 | szt | 5 | 2 |  | 0 | 10 | 0
13.8 | VRF | System chłodzrnia VRF jednostki wewnetrzne FDK45KXE6 | szt | 2 | 2 |  | 0 | 4 | 0
13.9 | VRF | System chłodzrnia VRF jednostki wewnetrzne FDK56KXE6 | szt | 4 | 2 |  | 0 | 8 | 0
13.10 | K1 | Klimatyzator 3,2 kW | szt | 1 | 2 |  | 0 | 2 | 0
13.11 | N3-W3 | Centrala wentylacyjna z wymiennikiem KrzyżowymG-GOLEM-O-01-SE-FB7/CH/E/WHC/FEC/PE-R V=3000/3000 ³/h,Δp=350/350Pa. Qg=10,6; Qch=13,3 kW; N=1,5/1,1 kW,SFP=1,56/1,14 kW/(m³/s); Ia-3,16/2,37 AKOPKOPCzytelnia Nowa | kpl | 1 | 2 |  | 2 | 2 | 2
13.12 | VR2 | System chłodzenia jednostka zewnętrzna FDC400KXZE1 Q=40 kW | szt | 1 | 2 |  | 0 | 2 | 0
13.13 | K2,K3,K4,K5 | System chłodzenia jednostki wewnetrzne FDT FDT45KXE6F model Qch=5,6 kW | szt | 4 | 2 |  | 0 | 8 | 0
13.14 | CT | Układy zasilania w ciepło technologiczne , pompa cyrkulacyjna, zawór trójdrogowy,filtr | kpl | 4 | 0 |  | 1 | 0 | 4
13.15 | N4-W4 | Centrala wentylacyjna z wymiennikiem Krzyżowym V=2700 m3/h | kpl | 1 | 4 |  | 0 | 4 | 0
13.16 | RW | Regulatory wydatku zlokalizowane pod stropami pomieszczeń | szt | 2 | 0 |  | 0.5 | 0 | 1
[8 empty] | 48 | 8 | 48 | 7 | 0 | 0
Bud. Nr 4 u.l Dębinki 7
14.0 | K1 | Klimatyzator 3.15 kW Katedra Chirurgi Kl Piersiowej. | szt | 1 | 2 |  | 0 | 2 | 0
[10 empty] | 2 | 0 | 0 | 0
15.0 |  | Bud. Administracyjny ul. Dębinki 1
15.1 | K1 | Klimatyzator | szt | 1 | 2 |  | 0 | 2 | 0
15.2 | N3-W3 | Wentylator Rosenberg ø 250 L ,N=0,165 kW | szt | 2 | 0 |  | 1 | 0 | 2
.15.3 | W2 | Agregat wentylacyjny z odzyskiem ciepła sala wydawnictw V=550m³/h, EU 3 | .szt | 1 | 2 |  | 1 | 2 | 1
[8 empty] | 4 | 3 | 4 | 3 | 0 | 0
16 |  | B-13 Budynek dziekanatów(w przygotowaniu)
16.1 |  |  | szt | 0 | 0 |  | 0 | 0 | 0
16.2 |  |  | szt | 0 | 0 |  | 0 | 0 | 0
[8 empty] | 0 | 0 | 0 | 0 | 0 | 0
17 |  | Bud B-15 ul Dębinki 7
17.1 | K | Klimatyzator.pracownia Dopllera | szt | 1 | 2 |  | 0 | 2 | 0
17.2 | N1 | Centrala wentylacyjna I piętro | kpl | 1 | 2 |  | 2 | 2 | 2
17.3 | N2 | Centrala wentylacyjna I piętro | kpl | 1 | 2 |  | 2 | 2 | 2
17.4 | Wd | Wentylatory wyciagowe | szt | 6 | 0 |  | 1 | 0 | 6
|  | Liczniki ciepła | szt | 3 | 1 |  | 1 | 3 | 3
[8 empty] | 9 | 13 | 9 | 13 | 0 | 0
18 |  | Bud Stomatologi ul Orzeszkowa 23
18.1 | Ach | Agregat chłodniczy 2,5kw | szt | 1 | 2 |  | 0 | 2 | 0
18.2 | Wd | Wentylator wyciagowy TD 100 | szt | 1 | 0 |  | 2 | 0 | 2
18.3 | W1 | Wentylatory FK | szt | 2 | 0 |  | 1 | 0 | 2
18.4 | WG | Wyciag grawitacyjny turbowent ø200 | szt | 1 | 0 |  | 1 | 0 | 1
[8 empty] | 2 | 5 | 2 | 5 | 0 | 0
19 |  | Bud.Ortodoncji ul,Al.. Zwycięstwa 42c
19.1 | Wd | Wentylator WD 200 | szt | 4 | 0 |  | 1 | 0 | 4
19.2 | Wg | Turbowent | szt | 1 | 0 |  | 1 | 0 | 1
[8 empty] | 0 | 5 | 0 | 5 | 0 | 0
20 |  | Bud Stomatologi ul Dębowa 1a
20.1 | N1-W1 | Centrala wentylacyjna V=1800m³/h administracja | szt | 1 | 2 |  | 0 | 2 | 0
20.2 | N2-W2 | Centrala wentylacyjna V=1800m³/h Chirurgia stom. | szt | 1 | 2 |  | 2 | 2 | 2
20.3 | EU | Filtr EU 13 | szt | 4 | 1 |  | 0 | 3 | 0
20.4 | Wd | Wentylatory WD 16 | szt | 4 | 0 |  | 1 | 0 | 4
20.5 | N3-W3 | Agregat wentylacyjny z odzyskiem ciepła wymiennik typ Bartosz.Sterylizacja EU 3,Ne=2 kW, | szt | 1 | 2 |  | 2 | 2 | 2
20.6 | N3-W3 | Wentylator Rosenberg ø 250 L ,N=0,165 kW | szt | 2 | 0 |  | 1 | 0 | 2
20.7 | Ach | Agregat chłodniczy Q=3,5 kW | szt | 1 | 2 |  | 0 | 2 | 0
20.8 | CT | Układ zasilania w ciepło technologiczne | szt | 2 | 0 |  | 2 | 0 | 4
20.9 | K | Klimatyzator Qch= 7,5 kW Sterylizacja | szt | 1 | 2 |  | 0 | 2 | 0
20.10 | Wg | Turbowent fi 150 | szt | 1 | 0 |  | 1 | 0 | 1
[8 empty] | 13 | 15 | 13 | 15 | 0 | 0
21 |  | Bud. Toksykologii Środowiska ul. Dębowa 23
21.1 | NW1 | Centrala wentylacyjna VS-30-R-RH/SS V=4100/4000m³/h Qct=28,02 kW | kpl | 1 | 4 |  | 0 | 4 | 0
21.2 | NW1 | Centrala wentylacyjna VS-30-R-RH/22 V=2500/2500m³/h Qct=11,02 kW | kpl | 1 | 4 |  | 0 | 4 | 0
21.3 | Wd | Wentylatory typ $-280S EX | szt | 3 | 0 |  | 1 | 0 | 3
21.4 | K1 | Klimatryzator MXZ 4D83VA/MSZ-EF35VEM; Qch= | szt | 1 | 2 |  | 0 | 2 | 0
21.5 | K2 | Klimatryzator MXZ 4D83VA/MSZ-EF25VEM; Qch= | szt | 1 | 2 |  | 0 | 2 | 0
21.6 | K3,K4 | Wentylator typ VISP/4-20-025S Ne+0,25 kW Ie=2,3A U=230V V=1000 m³/h | szt | 1 | 0 |  | 1 | 0 | 1
21.5 | CT | Ciepło technologiczne do wentylacji(pompa,zawór trójdrogowy,filtry ) | kpl | 1 | 1 |  | 2 | 1 | 2
21.6 | Wm | Wentylator z magazynu | kpl | 1 | 0 |  | 1 | 1 | 1
[8 empty] | 13 | 6 | 13 | 6 | 0 | 0
22 |  | Studium Języków obcych ul. Dębinki 1b
22.1 | NW1 | Centrala wentylacyjna z odzyskiem ciepła V=2600 m³/h. Wymiennik krzyzowy | kpl | 1 | 2 |  | 1 | 2 | 0
22.2 | K | Klimatyzator serwerowniaQch=3,0 | kpl | 1 | 2 |  | 1 | 2 | 0
22.3 | CT | Układ zasilania w ciepło centrale wentylacyjne(pompa ,zawór trójdrogowy ,filtry) | szt | 1 | 0 |  | 2 | 0 | 2
22.4 | Ws | Wentylator wyciagowy z magazynu | szt | 1 | 0 |  | 1 | 0 | 1
22.5 | Ww | Wentylator wyciagowy z wc | szt | 1 | 0 |  | 1 | 0 | 1
[8 empty] | 4 | 4 | 4 | 4 | 0 | 0
23 |  | Budynek Telemedycyny (w budowie)
24 |  | Budynek Symulacji Medycznej ul. Dębowa 25
24.1 | NW1 | Centrala wentylacyjna Salda VE/VW 1200 EKO 3.0 z wymiennikiem obrotowym Vn/Vw 1000 m³/h Nu=0,4 kW(400V) Qn=3,23kW,( 80/60°C);Qch=5,9kW (6/12 °C). Filtr EU 3. Pom. nr… Sala symulacyjna | szt | 1 | 3 |  | 1 | 3 | 1
24.2 | NW2 | Centrala wentylacyjna Salda VE/VW 1200 EKO 3.0 z wymiennikiem obrotowym Vn/Vw 1000 m³/h Nu=0,4 kW(400V) Qn=3,23kW,( 80/60°C);Qch=5,9kW (6/12 °C). Filtr EU 3. Pom. nr….. Sala wielofunkcyjna | szt | 1 | 3 |  | 1 | 3 | 1
24.3 | NW3 | Centrala wentylacyjna Salda VE/VW 1900 EKO 3.0 z wymiennikiem obrotowym Vn/Vw 1500 m³/h Nu=0,42 kW(400V) Qn=4,59kW,( 80/60°C);Qch=10,14 (6/12 °C). Filtr EU 3. Pom Nr. .. Sala seminaryjna | szt | 1 | 3 |  | 1 | 3 | 1
24.4 | NW4 | Centrala wentylacyjna Salda VE/VW 2500 EKO 3.0 z wymiennikiem obrotowym Vn/Vw 1500 m³/h Nu=0,64 kW(400V) Qn=8,77kW,( 80/60°C);Qch=117,63 (6/12 °C). Filtr EU 3. Pom. nr. … Gabinety OSCI | szt | 1 | 3 |  | 1 | 3 | 1
24.5 | NW5 | Centrala wentylacyjna Salda VE/VW 1900 EKO 3.0 z wymiennikiem obrotowym Vn/Vw 1500 m³/h Nu=0,42 kW(400V) Qn=4,59kW,( 80/60°C);Qch=10,14 (6/12 °C). Filtr EU 3. Pom .Nr. … Część administracyjna | szt | 1 | 3 |  | 1 | 3 | 1
24.6 | NW6 | Centrala wentylacyjna Salda VE/VW 1900 EKO 3.0 z wymiennikiem obrotowym Vn/Vw 1740 m³/h Nu=0,48 kW(400V) Qn=6,21kW,( 80/60°C);Qch=13,34 (6/12 °C). Filtr EU 3. Pom. nr. … Zespół operacyjny | szt | 1 | 3 |  |  | 3 | 0
24.7 | NW7 | Centrala wentylacyjna Salda VE/VW 2500 EKO 3.0 z wymiennikiem obrotowym Vn=2140 m³/h;Vw=1640 m³/h, Nu=0,64 kW(400V) Qn=8,77kW,( 80/60°C);Qch=17,63 (6/12 °C). Filtr EU 3. Komunikacja. | szt | 1 | 3 |  | 1 | 3 | 1
24.8 | WLA | Agregat wody lodowej NX/K/0302P Q=76 kW . Czynnik chłodniczy R410A Moduł hydrauliczny(zbiornik buforowy 400 l,naczynie wyrównawcze 12 l,pompa wodana Δp=25,9 kPa,armatura. Nośnik płyn Ergolit parametrach 35%.. T:6/12°C | kpl | 1 | 2 |  | 1 | 2 | 1
24.9 | CT | Ciepło technologiczne do nagrzewnic,(pompa obiegowa,zawór trójdrogowy z siłownikiem,zawory odcinające ,filtr, manometry ,termometry) | szt | 7 | 1 |  | 1 | 7 | 7
24.10 | WL | Instalacja wody lodowej z pompownią. | szt | 7 | 1 |  | 2 | 7 | 14
24.11 | KL | Klimatyzator typ NSZ-GE60VA/MUZ-GE60VA Qc h=6,0 kW, N=1,76 kW(230V) (serwerownia) | szt | 1 | 2 |  | 6 | 2 | 6
24.12 | W1 | Wentylator kanałowy TD 500/160 V=390 m³/h, N=68W(230V) | szt | 1 | 0 |  | 1 | 0 | 1
24.13 | W2 | Wentylator typ SILENT 100 V=50 m³/h,N=8W(230V) | szt | 1 | 0 |  | 1 | 0 | 1
24.14 | KPppoż | Klapy ppoż siłownik typ BELIMO BF 24-T-ST z zasilaczem BKN230-24 | szt | 32 | 0 |  | 0.25 | 0 | 8
24.15 | BMS | System nadzoru BMS | kpl | 1 | 1 |  | 12 | 1 | 12
[5 empty] | 28 |  | 30.25 | 40 | 56 | 40 | 56 | 0 | 0
25 |  | Budynek 48 Biobank
Laboratoria
25.1 | NW1 | Centrala wentylacyjna KlimorMCKH034150R/MCKH033750L z wymiennikiem krzyżowymVn=4025m³/h;Vw=3660 m³/h ,Δp=500/500 Pa;;Qct=30,5 lW (80/60°C glikol propylenowy);Qch=16,9 kW(R410A);Nun=2,2 kW,U=3x400/50 V/Hz,Ia=4,48 A,nn=2840 1/min;Nuw=1,5 kW,U=3x400 /50 V/Hz; Ia=3,39 A,nw=1400 1/min: Filtry Fn1 (EU 5), Fn2 (EU9);Fw(EU4). Obsługuje pom. 2/10;2/11;2/11 | kpl | 1 | 2 |  | 1 | 2 | 1
25.1.1 | EU | Filtry EU | szt | 40 | 1 |  | 1 | 40 | 40
25.1.2 |  | Agregat chłodniczy FDC200VS;Qch=20,0 kW . Czynnik chłodniczy 410A. Ilość czynnika5,4 kg. Do obsługi NW1 | kpl | 1 | 1 |  | 2 | 1 | 2
25.2 | NW2 | Centrala wentylacyjna Klimor MCKS0!2030R/MCKS0112030L z wymiennikiem krzyżowymVn=2000m³/h;Vw=2000 m³/h ,Δp=300/300 Pa;Qct=16,8 kW (80/60°C);Nun=0,75 kW,U=3x400/50 V/Hz,Ia=1,68 A, nn 2825 1/min;Nuw=0,75 kW,U=3x400 /50 V/Hz; Ia=1,68 A.nw=2825 1/min Filtry Fn1 (EU 4), Fn2 (EU4). Obsługuje pomieszczenia: | kpl | 1 | 1 |  | 1 | 1 | 1
25.3 | NW3 | Centrala wentylacyjna Klimor MCKS022730L/MCKS022230L z wymiennikiem krzyżowymVn=2610m³/h;Vw=2140 m³/h ,Δp=300/300 Pa;Qct=20,9 kW (80/60°C);Nun=0,75 kW,U=3x400/50 V/Hz,Ia=1,68 A, n=2825 1/min;Nuw=0,75 kW,U=3x400 /50 V/Hz; Ia=1,68 A;n=2825 1/min; Filtry Fn1 (EU 4), Fn2 (EU4). Obsługuje pomieszczenia | kpl | 1 | 1 |  | 1 | 1 | 1
25.4 | NW4NW4 | Centrala wentylacyjna Klimor z wymiennikiem krzyżowym MCKS01530R/MCKS01530L Vn/Vw=500 m³/h,Δ=300 Pa, | kpl | 1 | 1 |  | 1 | 1 | 1
25.5 | NWp | Nawilżacz powietrza | kpl | 1 | 4 |  | 2 | 4 | 2
25.6 | NP. | Wentylator DVS 190-2E,Qw=250 m³/h; U=230V;P=70w | szt | 1 | 0 |  | 1 | 0 | 1
25.7 | W1 | Wentylator DVS 190-2E,Qw=250 m³/h; U=230V;P=70w | szt | 1 | 0 |  | 1 | 0 | 1
25.8 | W2 | Wentylator DVS 190-2E Qw=160 m³/h;P=70W | szt | 1 | 0 |  | 1 | 0 | 1
25.9 | W3 | wentylator GISOL-100-160-500;Qw=60 m³/h | szt | 1 | 0 |  | 1 | 0 | 1
25.10 | W4 | Agregat chłodniczy FDC400KXE6 ;Qch=40,3 kW; Qg=45,0 kW do układu VRF. Czynnik 410A,fabryczny ładynek czynnika11,5kg | kpl | 1 | 1 |  | 0 | 1 | 0
25.11 | Ach2 | Klimatyzator FDK22KXE6 Qch=2,2 kW; Qg=2,5 kW pom;1/6;1/9;1/10;1/15 ;2/14;2/15;2/4A. | szt | 7 | 1 |  | 0 | 7 | 0
25.12 | KL1-KL7 | Klimatyzator FDK28KXE6 Qch=2,8 kW; Qg=3,2 kW, pom:2/5 | szt | 1 | 1 |  | 1 | 1 | 1
25.13 | KL8 | Klimatyzator FDK36KXE6 Qch=3,6 kW; Qg=4,0 kW, pom:1/11. | szt | 1 | 1 |  | 1 | 1 | 1
25.14 | KL9 | Klimatyzator FDK45KXE6 Qch=4,5 kW; Qg=5,0 kW | szt | 0 | 0 |  | 1 | 0 | 0
25.15 |  | Klimatyzator FDK5,6KXE6 Qch=5,6 kW; Qg=6,3 kW,pom:1/4 | szt | 1 | 1 |  | 1 | 1 | 1
25.16 | KL10 | Klimatyzator FDK71KXE6 Qch=7,1 kW; Qg=8,0 kW, pom:1/5 | szt | 1 | 1 |  | 1 | 1 | 1
25.17 | KL11 | Agregat chłodniczy FDC140VSQch=14,0 kW, Qg=16,0 kW,czynnik 410A,ilość czynnika 3,8 kg.[ serwerownia]. Pracują naprzemiennie. | kpl | 2 | 1 |  | 0 | 2 | 0
25.18 | ACH 3 | Klimatyzator FDEN140VF Qch=14,0 kW; Qg=16,0 kW serwerownia | szt | 2 | 1 |  | 0 | 2 | 0
| KL12,13 | Chłodnie: | [5 empty] | 0 | 0
25.19 | ACH4 | Agregat chłodniczy OP-MSUM093 (SMLZO45ME) Qch=… kW, obsługuje pom:1/8 zamrażarki | szt | 2 | 2 |  | 2 | 4 | 4
25.19 | ACH 5 | Chłodnica powietrza STE32BL7 | szt | 4 | 2 |  | 2 | 8 | 8
25.20 | CHP1 | Agregat chłodniczy OP-MSUM093 Qch=…. kW,obsługuje pom. 1/9A Komórki | szt | 2 | 2 |  | 2 | 4 | 4
25.21 | ACH 5 | Chłodnica powietrza EVS520 EDQ=…. kW,obsługuje pom. 1/9A | szt | 2 | 2 |  | 0 | 4 | 0
25.22 | CHP2 | Agregat chłodniczy OP-MSUM093 Qch=…. kW,obsługuje pom. 1/9B Dewary | szt | 1 | 2 |  | 2 | 2 | 2
25.23 | Ach/6 | Chłodnica powietrza EVS520 ED Q= kW.obsługuje pomieszczenie 1/9B | szt | 1 | 2 |  | 0 | 2 | 0
25.24 | BMS | System nadzoru BMS | kpl | 1 | 1 |  | 12 | 1 | 12
|  |  |  | 2001 | 32 |  | 38 | 91 | 86 | 91 | 86 | 0 | 0
26 |  | Hala sportowa
26.1 | AHU-1 | Centrala wentylacyjna AHU-1 z wymiennikiem obrotowym (sala ćwiczeń) Vnaw/Vwyw 27000/27000m3/h dp=300Pa Qnagrz=189kW 70/50°C Qchłod= 196kW | kpl | 1 | 2 |  | 2 | 2 | 2
26.2 | CT | Układy zasilania w ciepło technologiczne , pompa cyrkulacyjna, zawór trójdrogowy,filtry | szt | 1 | 1 |  | 0 | 1 | 0
26.3 | K1 | AGREGAT FREONOWY CLINT MHA/K 604 DLA CHŁODNICY W CENTRALI NW1 Moc chłodnicza agregatu nie mniej niż: 188 kW Współczynnik EER nie mniej niż: 3,29 Pobór mocy elektrycznej nie więcen niż: 63,2 kW L 3550 mm / W 1100 mm / H 2220 mm Masa: 1090 kg | kpl | 1 | 2 |  | 2 | 2 | 2
26.4
26.5 | AHU-2 | Centrala wentylacyjna AHU-2 z wymiennikiem krzyżowym (sale wielofunkcyjne, korytarz i sterownia na piętrze) Vnaw/Vwyw 1300/1300m3/h Qnagrz=9,0W 70/50°C Qchłod= 6,0kW Pel=2x0,8kW 2x3,0A 3x230V, | szt | 1 | 2 |  | 1 | 2 | 1
26.6 | CT | Układy zasilania w ciepło technologiczne , pompa cyrkulacyjna, zawór trójdrogowy,filtry | szt | 1 | 1 |  | 1 | 1 | 1
26.7 | K2 | Agregat zewnętrzny chłodnicy centrali NW2 AOYG36LETL Z MODUŁEM STEROWNICZYM Wydajność chłodnicza nie mniej niż: 9,4 kW ZASILANIE: 1N, 230V, 50Hz MOC ELEKTRYCZNA 2, 96 kW Współczynnik EER nie mniej niż: 3,18 Wymiar: 830 x 900 x 330 Masa: 61 kg | szt | 1 | 2 |  | 1 | 2 | 1
26.8 | AHU-3 | Centrala wentylacyjna AHU-3 z wymiennikiem krzyżowym (sala sztuk walki, zapasy i squash na piętrze) centrala Naw-Wyw Vnaw/Vwyw 1650/1610m3/h Qnagrz=12,0W 70/50°C Qchłod= 7,0kW Pel=2x0,8kW 2x3,0A 3x230V DłxSzxWy=3450x1610x390mm m=290kg | kpl | 1 | 2 |  | 1 | 2 | 1
26.9 | CT | Układy zasilania w ciepło technologiczne , pompa cyrkulacyjna, zawór trójdrogowy,filtry | szt | 1 | 1 |  | 1 | 1 | 1
26.7 | K3 | Agregat zewnętrzny chłodnicy centrali NW3 AOYG45 LETL Z MODUŁEM STEROWNICZYM Wydajność chłodnicza nie mniej niż: 12,1 kW ZASILANIE: 1N, 230V, 50Hz MOC ELEKTRYCZNA 3, 77 kW Współczynnik EER nie mniej niż: 3,21 Wymiar: 1290 x 900 x 330 Masa: 86 kg | szt | 1 | 2 |  | 1 | 2 | 1
26.8 | AHU-4 | Centrala wentylacyjna AHU-4 z wymiennikiem krzyżowym (Wentylacja korytarzy 0.17, 0.20, 0.21, szatni męskich 0.23 i 0.25, szatni damskich 0.26 i 0 ) Vnaw/Vwyw 1025/800m3/h, Qnagrz=7,0W 70/50°C Qchłod= 5,0kWPel=2x0,8kW 2x3,0A 3x230V | kpl | 1 | 1 |  | 1 | 1 | 1
26.7 | CT | Układy zasilania w ciepło technologiczne , pompa cyrkulacyjna, zawór trójdrogowy,filtry | szt | 1 | 1 |  | 1 | 1 | 1
26.8 | OC | Układ odzysku ciepła,pompa,zawór trójdrogowy,filtry;naczynie wzbiorcze. | szt | 1 | 1 |  | 0 | 1 | 0
26.9 | AHU-5 | Centrala wentylacyjna AHU-5 z wymiennikiem krzyżowym (2.6. Wentylacja korytarzy 0,19 i 0.22, sekretariatu 0.29, pokoju kierownika 0.30, pokoju z-cy kierownika 0.31, przedsionka wc 0.32, aneksu socjalnego 0.33, pokoi instruktorów 0.34 i 0.35 ) Vnaw/Vwyw 800/650m3/h, Qnagrz=6,0W 70/50°C Qchłod= 4,0kW, Pel=2x0,8kW 2x3,0A 3x230V
26.10 | CT | Układy zasilania w ciepło technologiczne , pompa cyrkulacyjna, zawór trójdrogowy,filtry | szt | 1 | 1 |  | 1 | 1 | 1
26.10.1 | K5 | Agregat zewnętrzny chłodnicy centrali NW5 AOYG18LALL Z MODUŁEM STEROWNICZYM Wydajność chłodnicza nie mniej niż: 5,2 kW ZASILANIE: 1N, 230V, 50Hz MOC ELEKTRYCZNA 1, 62 kW Współczynnik EER nie mniej niż: 3,21 Wymiar: 578 x 790 x 300 Masa: 40 kg | szt | 1 | 2 |  | 1 | 2 | 1
26.11 | AHU-6 | Centrala wentylacyjna AHU-6 z wymiennikiem krzyżowym (2.7. Wentylacja hallu głównego 0.02, portierni 0.03, szatni 0.05, magazynów sprzętu 0.06 i 0.09, komunikacji 0.07 i 0.12, rozdzielni głównej 0.10, pom. wodomierza 0.11, pom. węzła ciepła 0.12, Sali aerobiku 0.37 i siłowni 0.40) Vnaw/Vwyw 5900/4600m3/h, Qnagrz=41kW 70/50°C Qchłod=26kW, Pel=2x2,2kW 2x8,5A 3x230V | kpl | 1 | 1 |  | 1 | 1 | 1
26.12 | CT | Układy zasilania w ciepło technologiczne , pompa cyrkulacyjna, zawór trójdrogowy,filtry | kpl | 1 | 1 |  | 1 | 1 | 1
26.13 | K6 | Jednostka zewnętrzna chłodnicy NW6 AJY126LALBH Wydajność chłodnicza nie mniej niż: 40 kW ZASILANIE: 3N, 400V, 50Hz MOC ELEKTRYCZNA 10, 96 kW Współczynnik EER nie mniej niż: 3,65 Wymiar: 1690 x 1240 x 765 Masa: 275 kg | kpl | 1 | 2 |  | 1 | 2 | 1
26.14 | VRV1 | Jednostka zewnętrzna VRF 1 ( 7 jednostek wewnętrznych w pom: 1.05; 1.05; 1,07; 1,08; 1,09; 1,03; 1,03) AJY72 LALBH Wydajność chłodnicza nie mniej niż: 28 kW ZASILANIE: 3N, 400V, 50Hz MOC ELEKTRYCZNA 5, 20 kW Współczynnik EER nie mniej niż: 4,31 Wymiar: 1690 x 930 x 765 Masa: 252 kg | kpl | 8 | 2 |  | 1 | 16 | 8
26.15 | VRV2 | Jednostka zewnętrzna VRF 2 (10 jednostek wewnętrznych w pom: 0,37; 0,37; 0,40; 0,40; 0,33; 0,34; 0,35; 0,31; 0,30; 0,29) AJY90LALBH Wydajność chłodnicza nie mniej niż: 28 kW ZASILANIE: 3N, 400V, 50Hz MOC ELEKTRYCZNA 7, 27 kW Współczynnik EER nie mniej niż: 3,85 Wymiar: 1690 x 930 x 765 Masa: 252 kg | kpl | 11 | 2 |  | 1 | 22 | 11
26.16 |  |  |  |  | 29 |  | 19 | 63 | 36 | 63 | 36 | 0 | 0
|  | Suma |  | 2037 | [5 empty] | 1317.5 | 1816.75 | 0 | 0
|  | Ilośc jednostek konserwacji D=(ΣK+ 0,15*ΣJ) | 1590.0125
|  | Cena P netto za jednostkę konserwacji K w zł. ** | 0
|  | Wartość netto usługi serwisowej w skali 12 miesięcy w zł. | 0
|  | Podatek Vat 23% | 0
|  | Wartość brutto usługi serwisowej w skali 12 miesięcy w zł. | 0
|  | Wartość brutto usługi serwisowej w skali 24 miesięcy w zł. | 0
Założenia do obliczeń nakładów
| 1 | Oznaczenie 1J=0,15K oznacza,ze nakłady na inspekcję równaja się 15% nakładów na konserwację |  |  | podpis:.
| 2 | Oznaczenie np. 4J oznacza 4 inspekcje w skali roku
| 3 | Oznaczenie np.. 0,5 K oznacza wykonanie czynności w okresie 24 miesięcy
| 4 | Oznaczenie np.. 1K oznacza jedna konserwacje w skali roku
| 5 | Oznaczenie ≤ 6 h oznacza .że ingerencja serwisu winna nastapić w czasie 6 godzin lub mniej od czasu powiadomioenia.Wymogi okreslone sa dla wybranych systemówPozycje nie oznaczone interwencja do 48 godzin od zgłoszenia. Sposób powiadamiania poczta elektroniczna, fax,telefon,sms.
| 6 | ** Oferent podaje cenę za jednostkę konserwacji netto.
podpis ……………………………………………………………………………………………..
Note on F119: Autor:
Note on F120: Autor: