## Zadanie 1
Załącznik nr 2.1 do SWZ
Zadanie nr 1 – Przeglądy sprzętu medycznego
l.p | Nazwa | Symbol | Numer fabryczny | Data 1 przeglądu | Data 2 przeglądu | Data 3 przeglądu | Data 4 przeglądu | Ilość przeglądów w okresie trwania umowy | Cena jednostkowa netto za 1 przegląd | Wartość netto | VAT % | Wartość brutto | Uwagi
1 | 2 | 3 | 4 | 5 | 6 | 7 | 8 | 9 | 10 | 11=9*10 | 12 | 13=12+VAT | 14
ODDZIAŁ LARYNGOLOGII
1 | Aparat Elektrochirurgiczny | ES 350 | 361086 | 2023-07-12 | 2024-07-12 |  |  | 2 |  | 0 |  | 0
2 | Aparat do EKG | BTL-08-NT Plus ECG | 08-MT0734654 | 2023-10-11 | 2024-10-11 |  |  | 2 |  | 0 |  | 0
3 | Źródło światła | Xenon Nova 175 | EB0643489 | 2023-07-12 | 2024-07-12 |  |  | 2 |  | 0 |  | 0
4 | Zródło światła | RUDOLF HL 2500 | 150 | 2023-07-12 | 2024-07-12 |  |  | 2 |  | 0 |  | 0
5 | Zródło światła | RUDOLF HL 2500 | 1305 | 2023-07-12 | 2024-07-12 |  |  | 2 |  | 0 |  | 0
6 | Celon Lab ENT, PRO CUT | PRO CUT | 16013W500003 | 2023-07-12 | 2024-07-12 |  |  | 2 |  | 0 |  | 0
7 | Monitor | Contec CMS 8000 | AX 1303200038 | 2023-07-12 | 2024-07-12 |  |  | 2 |  | 0 |  | 0
8 | Monitor | PC- 3000 | J4200KI00656 | 2023-07-12 | 2024-07-12 |  |  | 2 |  | 0 |  | 0
9 | Monitor | PC- 3000 | J4200KI00659 | 2023-07-12 | 2024-07-12 |  |  | 2 |  | 0 |  | 0
10 | Ssak elektryczny | ATMOS | 060000644-054892-2008-10 | 2023-07-12 | 2024-07-12 |  |  | 2 |  | 0 |  | 0
11 | Ssak elektryczny | ATMOS C261 | 1007582 | 2023-07-12 | 2024-07-12 |  |  | 2 |  | 0 |  | 0
12 | Ssak elektryczny | Medela/2020 | 1871237 | 2023-07-12 | 2024-07-12 |  |  | 2 |  | 0 |  | 0
13 | Ssak elektryczny | Victoria | 518000742 | 2023-07-12 | 2024-07-12 |  |  | 2 |  | 0 |  | 0
14 | Ssak elektryczny | ATMOS C361 | 060000644-054888-2008-10 | 2023-07-12 | 2024-07-12 |  |  | 2 |  | 0 |  | 0
15 | Fotel operacyjny | UC/A OHSEN | 117 | 2023-07-12 | 2024-07-12 |  |  | 2 |  | 0 |  | 0
16 | Fotel okulistyczno-laryngologiczny | barak | 0499/00128 | 2023-07-12 | 2024-07-12 |  |  | 2 |  | 0 |  | 0
19 | Lampa nagłowna | Formed | Formed | 2023-07-12 | 2024-07-12 |  |  | 2 |  | 0 |  | 0
20 | Aparat RR Tech-Med. Precision BPM | RP004527 (KAS) | RP004527 (KAS) | 2023-07-12 | 2024-07-12 |  |  | 2 |  | 0 |  | 0
21 | Aparat RR Soho 110 | Soho 110 | 667932 | 2023-07-12 | 2024-07-12 |  |  | 2 |  | 0 |  | 0
22 | Aparat RR Soho 110 | Soho 110 | 671935 | 2023-07-12 | 2024-07-12 |  |  | 2 |  | 0 |  | 0
23 | Lampa czołowa, Lampa czołowa, Lampa czołowa | ClarN- Riester, Clarn-riester, RI-FOCUS Riester | PA | 2023-07-12 | 2024-07-12 |  |  | 2 |  | 0 |  | 0
24 | Lampa zabiegowa | BHC- 501 | 97002 | 2023-07-12 | 2024-07-12 |  |  | 2 |  | 0 |  | 0
25 | OTOSKOP | EN 90 | 1/2145400611 | 2023-07-12 | 2024-07-12 |  |  | 2 |  | 0 |  | 0
26 | Mikroskop | OPMI 9-FC | 297391 | 2023-07-12 | 2024-07-12 |  |  | 2 |  | 0 |  | 0
27 | OTOSKOP + transformator | Heine EN 100 | 200/k 180 | 2023-07-12 | 2024-07-12 |  |  | 2 |  | 0 |  | 0
28 | Inhalator | Compact/2019 | 14267 | 2023-07-12 | 2024-07-12 |  |  | 2 |  | 0 |  | 0
29 | Stół zabiegowy laryngologiczny | HIRO | 0917/042130/0012 | 2023-09-15 | 2024-09-15 |  |  | 2 |  | 0 |  | 0
30 | Sterownik Video | EC 2110 | S61D3925 | 2023-07-12 | 2024-07-12 |  |  | 2 |  | 0 |  | 0
31 | Tor Wizyjny | OTV-SCZ, CU-V1/2018 | 7810959, 18107W | 2023-07-12 | 2024-07-12 |  |  | 2 |  | 0 |  | 0
32 | Nosofiberoskop | GP ENF | 2814905 | 2023-07-12 | 2024-07-12 |  |  | 2 |  | 0 |  | 0
ODDZIAŁ CHIRURGII
1: 33; 2: Stół operacyjny; 3: SZ – 01.0; 4: 0100/00161; 5: 2024-04-30; 9: 1; 11=9*10: 0 | 0
1: 34; 2: Lampa bezcieniowa; 3: BHW - 175; 4: 98004; 5: 2024-04-30; 9: 1; 11=9*10: 0 | 0
35 | Ssak | Victoria Thorax | 6041518 | 2023-06-30 | 2024-06-30 |  |  | 2 |  | 0 |  | 0
36 | Ssak elektryczny | Atmolit | 261317 | 2023-09-30 | 2024-09-30 |  |  | 2 |  | 0 |  | 0
37 | V.A.C.Ultra | vfus | vfus 00656 | 2023-09-30 | 2024-09-30 |  |  | 2 |  | 0 |  | 0
38 | Aparat do leczenia ran Vivano | Hartmann Polska | 100007466 | 2023-10-31 | 2024-10-31 |  |  | 2 |  | 0 |  | 0
1: 39; 2: Elektrofumigator; 3: BARTEK-zamgławiacz; 4: PM-02-03-0420-036; 5: 2024-06-20; 9: 1; 11=9*10: 0 | 0
1: 40; 2: Elektrokardiograf; 3: Opus; 4: ECDA2201301; 5: 2024-04-20; 9: 1; 11=9*10: 0 | 0
1: 41; 2: Elektrokardiograf; 3: Opus; 4: ECGA 2214104; 5: 2024-04-30; 9: 1; 11=9*10: 0 | 0
42 | Aparat do mck Soho 110 | Soho 110 | 150757 | 2023-07-31 | 2024-07-31 |  |  | 2 |  | 0 |  | 0
43 | Aparat do mck Sphygmomanometer | Soho 110 | 15706 | 2023-07-31 | 2024-07-31 |  |  | 2 |  | 0 |  | 0
44 | Aparat do mck Medel | Medel | 772473 | 2023-07-31 | 2024-07-31 |  |  | 2 |  | 0 |  | 0
45 | Aparat do mck Sphygmomanometer | Soho 110 | 15794 | 2023-07-31 | 2024-07-31 |  |  | 2 |  | 0 |  | 0
46 | Aparat do mck Sphygmomanometer | Soho 110 | 109724 | 2023-07-31 | 2024-07-31 |  |  | 2 |  | 0 |  | 0
47 | Aparat do mck MMT-1 | MMT-1 | 72042 | 2023-07-31 | 2024-07-31 |  |  | 2 |  | 0 |  | 0
48 | Monitor pacjenta | Contec CMS 8000 | AX1303200014 | 2023-10-31 | 2024-10-31 |  |  | 2 |  | 0 |  | 0
ODDZIAŁ NEUROLOGII
49 | Aparat EEG | EEG | 220082945 | 2023-09-29 | 2024-09-29 |  |  | 2 |  | 0 |  | 0
50 | Ssak Victoria | VICTORIA | 1217 | 2023-08-30 | 2024-08-30 |  |  | 2 |  | 0 |  | 0
51 | Ssak chirurgiczny nr 28 | HERSILL EUROVAC – H-40 | 25131-44-001 | 2023-08-31 | 2024-08-31 |  |  | 2 |  | 0 |  | 0
1: 52; 2: Kamera do badań dna oka; 3: VISUSCOUNT; 4: 3419521150991; 5: 2024-06-26; 9: 1; 11=9*10: 0 | 0
53 | Uniwersalne urządzenie do mechanoterapii | brak | SN 00214 | 2023-12-23 | 2024-12-23 |  |  | 2 |  | 0 |  | 0
54 | Chodzik ALBE | ALBE | SN 003472 | 2023-08-09 | 2024-08-09 |  |  | 2 |  | 0 |  | 0
55 | Centrala monitorująca | STAR 8800-computer DELL | 5513281238 | 2024-01-05 | 2025-01-04 |  |  | 2 |  | 0 |  | 0
1: 56; 2: Aparat Emgsierra Summit; 3: Aparat Emgsierra Summit; 4: 19027205AAO420075; 5: 2024-04-30; 9: 1; 11=9*10: 0 | 0
57 | Elektrokardiograf | CONTEC ECG 300G Contec Medical System Co.LTD | 06AP000064 | 2024-01-31 | 2025-01-30 |  |  | 2 |  | 0 |  | 0
58 | Elektrokardiograf | STRING | ECDA2214102 | 2023-10-21 | 2024-10-21 |  |  | 2 |  | 0 |  | 0
59 | Pompa do żywienia | FLOCARE NUTRICIA | 82400531 | 2024-02-29 | 2025-02-28 |  |  | 2 |  | 0 |  | 0
60 | Pompa do żywienia | FLOCARE NUTRICIA | 82400563 | 2024-02-29 | 2025-02-28 |  |  | 2 |  | 0 |  | 0
61 | Pompa do żywienia | NUTRICIA | SN 82400532 | 2024-02-29 | 2025-02-28 |  |  | 2 |  | 0 |  | 0
1: 62; 2: Lampa Bioptron Pro 1; 3: Bioptron Pro 1; 4: 004-2015-16; 5: 2024-06-08; 9: 1; 11=9*10: 0 | 0
1: 63; 2: Koloroterapia do bioptronu PRO 1; 3: PRO 1; 4: 004-2015-14; 5: 2024-06-08; 9: 1; 11=9*10: 0 | 0
64 | Podnośnik Hydrauliczny | BASICA | SN 017 | 2024-01-28 | 2025-01-27 |  |  | 2 |  | 0 |  | 0
65 | Komputer do Holtera | MSI WIND TOP AC 1900-007 KD1F 3XY D Biomexim | KD1F3XYAYD | 2024-03-31 | 2025-03-30 |  |  | 2 |  | 0 |  | 0
66 | Inhalator | Norditalia | 31341/2013 | 2024-03-31 | 2025-03-30 |  |  | 2 |  | 0 |  | 0
67 | Cycloetgometr Kettler | Cycloetgometr Kettler | SN E1-192335 | 2023-08-31 | 2024-08-31 |  |  | 2 |  | 0 |  | 0
1: 68; 2: PRAGMA; 3: PRAGMA; 4: 214; 5: 2024-01-01; 9: 1; 11=9*10: 0 | 0
69 | Rejestrator gługotrwałych zapisów EKG | Aspekt 703 | SN 0316 | 2023-07-31 | 2024-07-31 |  |  | 2 |  | 0 |  | 0
70 | Rejestrator gługotrwałych zapisów EKG | Aspekt 703 | SN 0281 | 2023-07-31 | 2024-07-31 |  |  | 2 |  | 0 |  | 0
71 | Rejestrator gługotrwałych zapisów EKG | Aspekt 703 | SN 0268 | 2023-07-31 | 2024-07-31 |  |  | 2 |  | 0 |  | 0
72 | Rejestrator gługotrwałych zapisów EKG | Aspekt 703 | SN 0643 | 2023-12-21 | 2024-12-21 |  |  | 2 |  | 0 |  | 0
73 | Rejestrator gługotrwałych zapisów EKG | Aspekt 703 | SN 0712 | 2023-12-21 | 2024-12-21 |  |  | 2 |  | 0 |  | 0
74 | Rejestrator gługotrwałych zapisów EKG | Aspekt 703 | SN 1096 | 2024-03-31 | 2025-03-30 |  |  | 2 |  | 0 |  | 0
75 | Holter ciśnienia NIBP | BR-102 plus | 293.005802 | 2023-07-31 | 2024-07-31 |  |  | 2 |  | 0 |  | 0
76 | Holter ciśnienia NIBP | BR-102 plus | 293.0005803 | 2023-07-31 | 2024-07-31 |  |  | 2 |  | 0 |  | 0
77 | Holter ciśnienia NIBP | BR-102 plus | 293.02644 | 2023-07-31 | 2024-07-31 |  |  | 2 |  | 0 |  | 0
78 | Holter ciśnienia NIBP | NIBP | SN 0712 | 2023-07-06 | 2024-07-06 |  |  | 2 |  | 0 |  | 0
79 | Holter ciśnienia NIBP | NIBP | SN 0643 | 2023-07-06 | 2024-07-06 |  |  | 2 |  | 0 |  | 0
SOR
1: 80; 2: PULSOKSYMETR; 3: 2019; 4: CR92200922; 5: 2024-05-18; 9: 1; 11=9*10: 0 | 0
81 | PULSOKSYMETR | 2019 | 80-3406/100-1201200 | 2023-09-10 | 2024-09-10 |  |  | 2 |  | 0 |  | 0
82 | KOLUMNA ANESTEZJOLOGICZNA | Kendioport K60S-Alfa 60/60 | 1713 | 2023-09-10 | 2024-09-10 |  |  | 2 |  | 0 |  | 0
83 | KOLUMNA ANESTEZJOLOGICZNA | Kendioport K60S-Alfa 60/60 | 2542 | 2023-09-10 | 2024-09-10 |  |  | 2 |  | 0 |  | 0
84 | KOLUMNA ANESTEZJOLOGICZNA | Kendioport K60S-Alfa 60/60 | 1712 | 2023-09-10 | 2024-09-10 |  |  | 2 |  | 0 |  | 0
85 | KOLUMNA ANESTEZJOLOGICZNA | Massetti PND.B 044.01 | 5537/002 | 2023-09-10 | 2024-09-10 |  |  | 2 |  | 0 |  | 0
86 | KOLUMNA ANESTEZJOLOGICZNA | Massetti PND.B 044.01 | 5537/001 | 2023-09-10 | 2024-09-10 |  |  | 2 |  | 0 |  | 0
87 | LUCAS | 2020 | 352OL267 | 2023-11-24 | 2024-11-24 |  |  | 2 |  | 0 |  | 0
88 | SSAK VICTORIA | Victoria | 828 | 2023-10-31 | 2024-10-31 |  |  | 2 |  | 0 |  | 0
89 | SSAK ELEKTRYCZNY | VICTORIA VERSA | V13499 | 2023-07-30 | 2024-07-30 |  |  | 2 |  | 0 |  | 0
90 | SSAK ELEKTRYCZNY | VICTORIA VERSA | V13498 | 2023-07-30 | 2024-07-30 |  |  | 2 |  | 0 |  | 0
91 | SSAK ASKIR | 2010 C 30 | 1373-669/SP/05/2010 | 2023-10-13 | 2024-10-13 |  |  | 2 |  | 0 |  | 0
92 | SSAK PRZENOŚNY ASCOR | Ascor | 1071251001 | 2023-09-10 | 2024-09-10 |  |  | 2 |  | 0 |  | 0
93 | ELEKTROKARDIOGRAF ASCARD | AsCARD GREEN | 143 | 2024-03-31 | 2025-03-30 |  |  | 2 |  | 0 |  | 0
1: 94; 2: ELEKTROKARDIOGRAF; 3: 2016-03-17; 4: SN0195; 5: 2024-05-18; 9: 1; 11=9*10: 0 | 0
95 | ELEKTROKARDIOGRAF | 1905-07-08 | 5862 | 2023-12-14 | 2024-12-14 |  |  | 2 |  | 0 |  | 0
1: 96; 2: ELEKTROKARDIOGRAF; 3: ASPEL; 4: 2408; 5: 2024-03-10; 9: 1; 11=9*10: 0 | 0
97 | ELEKTROKARDIOGRAF | AsCARD GREEN | 5657 | 2024-01-12 | 2025-01-11 |  |  | 2 |  | 0 |  | 0
98 | ANALIZATOR PARAMETRÓWN KRYTYCZNYCH | 2020 | 1393092R0244NOO50 | 2024-03-23 | 2025-03-22 |  |  | 2 |  | 0 |  | 0
99 | STÓŁ OPERACYJNY | SLE-300C | 1200/00059 | 2023-10-31 | 2024-10-31 |  |  | 2 |  | 0 |  | 0
100 | STÓŁ DO BADAŃ | 2009 USB 04-175486 | 002-1588316 | 2023-10-31 | 2024-10-31 |  |  | 2 |  | 0 |  | 0
101 | STÓŁ DO BADAŃ | 2009 USB 04-175486 | 001-1588316 | 2023-10-31 | 2024-10-31 |  |  | 2 |  | 0 |  | 0
102 | STOLIK ELEKTRYCZNY | brak | 15511 | 2023-10-31 | 2024-10-31 |  |  | 2 |  | 0 |  | 0
103 | LAMPA OPERACYJNA | SLE-300C | 376142198 | 2023-10-31 | 2024-10-31 |  |  | 2 |  | 0 |  | 0
104 | LAMPA SZCZELINOWA | brak | A896-0215 | 2023-10-31 | 2024-10-31 |  |  | 2 |  | 0 |  | 0
105 | LAMPA BEZCIENIOWA BH-200 | B-200/21 | P8004898 | 2023-10-31 | 2024-10-31 |  |  | 2 |  | 0 |  | 0
106 | SYSTEM OGRZEWANIA PACJENTA | brak | 09.1281 | 2023-09-10 | 2024-09-10 |  |  | 2 |  | 0 |  | 0
107 | PODGRZEWACZ DO PŁYNÓW INFUZYJNYCH | brak | 110302936 | 2023-08-05 | 2024-08-05 |  |  | 2 |  | 0 |  | 0
108 | CIŚNIENIOMIERZ | Heine-Gamma G5 | 200203602 | 2023-10-31 | 2024-10-31 |  |  | 2 |  | 0 |  | 0
109 | CIŚNIENIOMIERZ | Heine-Gamma G5 | 200295866 | 2023-10-31 | 2024-10-31 |  |  | 2 |  | 0 |  | 0
110 | CIŚNIENIOMIERZ | Soho | 677281 | 2023-10-31 | 2024-10-31 |  |  | 2 |  | 0 |  | 0
111 | CIŚNIENIOMIERZ | ZAAR MF 101 | 12193 | 2023-10-31 | 2024-10-31 |  |  | 2 |  | 0 |  | 0
112 | CIŚNIENIOMIERZ | Heine-Gamma G5 | 200203025 | 2023-10-31 | 2024-10-31 |  |  | 2 |  | 0 |  | 0
113 | CIŚNIENIOMIERZ | Sphygnomanometr | 10989 | 2023-10-31 | 2024-10-31 |  |  | 2 |  | 0 |  | 0
114 | CIŚNIENIOMIERZ | Soho 110 | 676094 | 2023-10-31 | 2024-10-31 |  |  | 2 |  | 0 |  | 0
115 | CIŚNIENIOMIERZ | Easy Control | 91102015 | 2023-10-31 | 2024-10-31 |  |  | 2 |  | 0 |  | 0
116 | CIŚNIENIOMIERZ | Soho 110 | 161255 | 2023-10-31 | 2024-10-31 |  |  | 2 |  | 0 |  | 0
OAiT
117 | Lampa bezcieniowa | BLU-30 | 5355 | 2023-10-31 | 2024-10-31 |  |  | 2 |  | 0 |  | 0
1: 118; 2: Ssak próżniowy FLOW METER 9 SZT.; 3: EASY VEC 1000; 5: 2024-04-10; 9: 1; 11=9*10: 0 | 0 | 9 szt. x cena jedn.
1: 119; 2: Ssak elektryczny 4 SZT.; 3: VICTORIA VERSA; 4: V15603, V15604, V15605, V15606,; 5: 2024-04-10; 9: 1; 11=9*10: 0 | 0 | 4szt.x cena jedn.
120 | Kardiostymulator | MIP-801/2000 | 500 | 2023-10-11 | 2024-10-11 |  |  | 2 |  | 0 |  | 0
121 | Kardiostymulator | MIP-801/2001 | 596 | 2023-10-11 | 2024-10-11 |  |  | 2 |  | 0 |  | 0
122 | Aparat do EKG | String Opus | 2202202 | 2023-10-31 | 2024-10-31 |  |  | 2 |  | 0 |  | 0
123 | Monitor do ciągłych pomiarów hemodynamicznych | Edwards Lifesciences | EV055739 | 2023-10-31 | 2024-10-31 |  |  | 2 |  | 0 |  | 0
1: 124; 2: Stacja dokujaca do pompy infuzyjnej 9 szt.; 3: MEDIMA; 4: 220125638, 220125637, 220125639, 220125632, 220125636, 220125640, 220125633, 220125634, 220125635; 5: 2024-04-12; 9: 1; 11=9*10: 0 | 0
1: 125; 2: System ogrzewania pacjenta; 3: W-300; 4: 300K20022021; 5: 2024-04-20; 9: 1; 11=9*10: 0 | 0
1: 126; 2: System ogrzewania pacjenta; 3: W-300; 4: 300K20022022; 5: 2024-04-20; 9: 1; 11=9*10: 0 | 0
ODDZIAŁ POŁOZNICZO-GINEKOLOGICZNY
127 | Kolposkop | AC-2311 Formed | 17C6565 | 2023-08-10 | 2024-08-10 |  |  | 2 |  | 0 |  | 0
128 | Stół operacyjny Tri Max | TriMax 650NSKB Formed | 2A409R4-001 004 | 2023-08-10 | 2024-08-10 |  |  | 2 |  | 0 |  | 0
129 | Fotel ginekologiczny | Femi 1 Formed | 0818/5330000/055 | 2023-08-10 | 2024-08-10 |  |  | 2 |  | 0 |  | 0
1: 130; 2: Amnioscop; 3: 1982; 4: 821127; 5: 2024-06-20; 9: 1; 11=9*10: 0 | 0
1: 131; 2: Termoablator; 3: 1998; 4: R22542; 5: 2024-06-20; 9: 1; 11=9*10: 0 | 0
1: 132; 2: Ssak elektryczny; 3: 1996; 4: 46970447; 5: 2024-06-20; 9: 1; 11=9*10: 0 | 0
133 | Stanowisko do opieki poporodowej nad noworodkiem | SRN-10M | 18-162 | 2023-07-31 | 2024-07-31 |  |  | 2 |  | 0 |  | 0
134 | Stanowisko do opieki poporodowej nad noworodkiem | SRN-10M | 18-161 | 2023-07-31 | 2024-07-31 |  |  | 2 |  | 0 |  | 0
135 | Stanowisko do opieki poporodowej nad noworodkiem | SRN-10M | 18-160 | 2023-07-31 | 2024-07-31 |  |  | 2 |  | 0 |  | 0
1: 136; 2: STANOWISKO DO RESUSCYTACJI; 3: Sunflower Warmer 61565; 4: 2311122; 5: 2024-06-20; 9: 1; 11=9*10: 0 | 0
1: 137; 2: STANOWISKO DO RESUSCYTACJI; 3: SRN-10M; 4: 18-017; 5: 2024-06-20; 9: 1; 11=9*10: 0 | 0
1: 138; 2: INKUBATOR; 3: ATOM V85; 4: 7100212; 5: 2024-06-20; 9: 1; 11=9*10: 0 | 0
1: 139; 2: Łóżko porodowe; 3: 2004; 4: 300- 0018; 5: 2024-06-20; 9: 1; 11=9*10: 0 | 0
1: 140; 2: Łóżko porodowe; 3: 2004; 4: 300- 0017; 5: 2024-06-20; 9: 1; 11=9*10: 0 | 0
1: 141; 2: Łóżko porodowe; 3: 2004; 4: 300- 0019; 5: 2024-06-20; 9: 1; 11=9*10: 0 | 0
142 | Aparat EKG ASPEL | AsCARD Grey v07.205 | 7487 | 2023-07-23 | 2024-07-23 |  |  | 2 |  | 0 |  | 0
143 | Aparat EKG String OPUS 1 | String OPUS 1 2021 | ECGA2214103 | 2023-10-20 | 2024-10-20 |  |  | 2 |  | 0 |  | 0
144 | Laktator Medela | Medela Symphony 2018 | 1729539 | 2023-11-16 | 2024-11-16 |  |  | 2 |  | 0 |  | 0
145 | Laktator Medela | Medela Symphony 2018 | 1729534 | 2023-11-16 | 2024-11-16 |  |  | 2 |  | 0 |  | 0
146 | Laktator Medela | Medela Symphony 2018 | 1729535 | 2023-11-16 | 2024-11-16 |  |  | 2 |  | 0 |  | 0
147 | Laktator Medela | Medela Symphony 2019 | 1795323 | 2023-12-18 | 2024-12-18 |  |  | 2 |  | 0 |  | 0
148 | Laktator Medela | Medela Symphony 2019 | 1795336 | 2023-12-18 | 2024-12-18 |  |  | 2 |  | 0 |  | 0
149 | Zesstaw do intensywnego nadzoru | Monako 2018 | 109 | 2023-08-07 | 2024-08-07 |  |  | 2 |  | 0 |  | 0
150 | KTG wraz z głowicami 3 szt., monitor 3 szt. | Corometrics 174 | 174 | 2023-08-07 | 2024-08-07 |  |  | 2 |  | 0 |  | 0
1: 151; 2: Kardiotokograf; 3: 2014; 4: ADBD30158; 5: 2024-06-20; 9: 1; 11=9*10: 0 | 0
1: 152; 2: Detektor tętna płodu- telemetria; 3: 1998; 4: 3816G13787; 5: 2024-06-20; 9: 1; 11=9*10: 0 | 0
153 | Teelemetria Płodowa | Philips Avalon CL 866074/ 2020 | DE64711484 | 2023-07-15 | 2024-07-15 |  |  | 2 |  | 0 |  | 0
154 | Kardiotokograf | Philips Avalon FM20 M2702A | DE65857233 | 2023-07-15 | 2024-07-15 |  |  | 2 |  | 0 |  | 0
155 | Lampa bezcieniowa | 2562/63R96/1998 | 97/0106 | 2023-08-31 | 2024-08-31 |  |  | 2 |  | 0 |  | 0
156 | Analizator parametrów krytycznych | ABL90FLEX PLUS/2018 | 1393-092R0183N0027 | 2024-01-19 | 2025-01-18 |  |  | 2 |  | 0 |  | 0
157 | Lampa zabiegowa mobilna | LS800500M | 2E3Y1-55-0002 | 2023-07-18 | 2024-07-18 |  |  | 2 |  | 0 |  | 0
158 | Lampa operacyjna Formed | LS810-750HT/2018 | ZE352-Q-0008-001 | 2023-08-10 | 2024-08-10 |  |  | 2 |  | 0 |  | 0
159 | Lampa bezcieniowa mobilna ORDISI | L21-25R/2018 | 76302 | 2023-11-18 | 2024-11-18 |  |  | 2 |  | 0 |  | 0
1: 160; 2: Fotel ginekologiczno-urologiczny; 3: GOLEM 6ETESP/2020; 5: 2024-06-23; 9: 1; 11=9*10: 0 | 0
1: 161; 2: Lampa operacyjna FAMED-HELIOS; 3: HELIOS 160C/2020; 4: 20200031; 5: 2024-06-20; 9: 1; 11=9*10: 0 | 0
162 | Wózek do transportu chorych- FORMED | CAMEL/2021 | 1121/032130/0977 | 2023-11-26 | 2024-11-26 |  |  | 2 |  | 0 |  | 0
163 | Wózek do transportu chorych- FORMED | CAMEL/2021 | 1121/032130/0971 | 2023-11-26 | 2024-11-26 |  |  | 2 |  | 0 |  | 0
1: 164; 2: Diatermia chirurgiczna Maxium E; 3: Maxium E/ 2020; 5: 2024-04-17; 9: 1; 11=9*10: 0 | 0
1: 165; 2: Diatermia ES 350; 3: ES 350; 4: 351142; 5: 2024-04-17; 9: 1; 11=9*10: 0 | 0
1: 166; 2: Pompa do żywienia dojelitpwego; 3: Amika Fresenius Z 044193/ 2020; 4: 24392582; 5: 2024-03-05; 9: 1; 11=9*10: 0 | 0
1: 167; 2: Inhalator Philips; 3: Philips; 4: 2024517980; 5: 2024-06-20; 9: 1; 11=9*10: 0 | 0
168 | Manometr/Soho | Soho 150 | S8738 | 2023-09-30 | 2024-09-30 |  |  | 2 |  | 0 |  | 0
169 | Manometr/Soho | Soho 150 | S9130 | 2023-09-30 | 2024-09-30 |  |  | 2 |  | 0 |  | 0
170 | Manometr/Gamma G5 | GammaG5 | 200253903 | 2023-09-30 | 2024-09-30 |  |  | 2 |  | 0 |  | 0
171 | Manometr/Gamma G5 | GammaG5 | 200253898 | 2023-09-30 | 2024-09-30 |  |  | 2 |  | 0 |  | 0
172 | Manometr/Gamma G5 | GammaG5 | 200270655 | 2023-09-30 | 2024-09-30 |  |  | 2 |  | 0 |  | 0
173 | Sphygnomanometr | Sphygnomanometr | 170264 | 2023-09-30 | 2024-09-30 |  |  | 2 |  | 0 |  | 0
174 | Manometr OMRON | OMRON | 20130404969V6 | 2023-09-30 | 2024-09-30 |  |  | 2 |  | 0 |  | 0
175 | Manometr OMRON | OMRON | 20130404968V6 | 2023-09-30 | 2024-09-30 |  |  | 2 |  | 0 |  | 0
176 | Manometr OMRON | OMRON | 20130404970V6 | 2023-09-30 | 2024-09-30 |  |  | 2 |  | 0 |  | 0
177 | Soho 250 | Soho 250 | 8730 | 2023-09-30 | 2024-09-30 |  |  | 2 |  | 0 |  | 0
ODDZIAŁ UROLOGII
178 | Pulsoksymetr Metrix RS232C | RS232C | Metrix 77/6153L | 2023-07-21 | 2024-07-21 |  |  | 2 |  | 0 |  | 0
179 | Aparaty do mierzenia ciśnienia | Sphygnomanometr D | Szt. 5 | 2023-07-21 | 2024-07-21 |  |  | 2 |  | 0 |  | 0
180 | Aparat do mck Sphygmomanometer D | Sphygnomanometr D | 63977 | 2023-07-21 | 2024-07-21 |  |  | 2 |  | 0 |  | 0
181 | Aparat do mck Soho 110 | Soho 110 | 160815 | 2023-07-21 | 2024-07-21 |  |  | 2 |  | 0 |  | 0
182 | Aparat do mck Sphygmomanometer M | Sphygnomanometr m | 16457 | 2023-07-21 | 2024-07-21 |  |  | 2 |  | 0 |  | 0
183 | Aparat do mck Sphygmomanometer D | Sphygnomanometr D | 52107 | 2023-07-21 | 2024-07-21 |  |  | 2 |  | 0 |  | 0
184 | Aparat elektr. Techmed TMA 7000 | TMA 7000 | 131116007434108 | 2023-07-21 | 2024-07-21 |  |  | 2 |  | 0 |  | 0
185 | Aparat do mck Tech-Med. TM-SZ | TM-SZ | 1734 | 2023-07-21 | 2024-07-21 |  |  | 2 |  | 0 |  | 0
186 | Aparat do mck Riester Precisia | Riester Precision | 390110379 | 2023-07-21 | 2024-07-21 |  |  | 2 |  | 0 |  | 0
187 | Aparat do mck Tech-Med. Precision BPM | Riester Precision | RP003420 | 2023-07-21 | 2024-07-21 |  |  | 2 |  | 0 |  | 0
188 | Fotel do badań urodynamicznych | FG | 1203/0033 | 2023-07-21 | 2024-07-21 |  |  | 2 |  | 0 |  | 0
189 | Monitor Ekg/Kardiomonitor | M-3046A, D71034 | M-3046A, D71034 | 2023-12-31 | 2024-12-31 |  |  | 2 |  | 0 |  | 0
190 | Stół zabiegowy ze stali nierdzewnej | HIRO | 0617/042130/0011 | 2023-09-15 | 2024-09-15 |  |  | 2 |  | 0 |  | 0
ODDZIAŁ WEWNĘTRZNY
1: 191; 2: PULSOKSYMETR WALMED; 3: ACCUPRO; 4: 0A120A0163; 5: 2024-05-25; 9: 1; 11=9*10: 0 | 0
1: 192; 2: PULSOKSYMETR WALMED; 3: ACCUPRO; 4: 0A120A0166; 5: 2024-05-25; 9: 1; 11=9*10: 0 | 0
1: 193; 2: PULSOKSYMETR WALMED; 3: ACCUPRO; 4: 0A120A0168; 5: 2024-05-25; 9: 1; 11=9*10: 0 | 0
194 | PULSOKSYMETR NELLCOR | N-600X | 607801333 | 2023-10-15 | 2024-10-15 |  |  | 2 |  | 0 |  | 0
195 | ECHOKARDIOGRAF | 2014/ VIVID S-5 BT12 | 8395V55 | 2023-10-15 | 2024-10-15 |  |  | 2 |  | 0 |  | 0
196 | ECHOKARDIOGRAF | BT | BRAK | 2023-10-15 | 2024-10-15 |  |  | 2 |  | 0 |  | 0
197 | ELEKTROKARDIOGRAF | MT Plus BTL-08MT+ECG | 07380b007535 | 2023-10-15 | 2024-10-15 |  |  | 2 |  | 0 |  | 0
1: 198; 2: ELEKTROKARDIOGRAF; 3: AsCARD GREY V.07.205; 4: 10068; 5: 2024-04-15; 9: 1; 11=9*10: 0 | 0
199 | SSAK Nev Askir C30 | Medela | 7731 | 2023-10-15 | 2024-10-15 |  |  | 2 |  | 0 |  | 0
200 | SSAK ELEKTRYCZNY | MEDELA BASIC JEZDNY | 1871233 | 2023-12-11 | 2024-12-11 |  |  | 2 |  | 0 |  | 0
201 | REJESTRATOR Holterowski | ASPEL 703 | 66679F19E | 2023-10-15 | 2024-10-15 |  |  | 2 |  | 0 |  | 0
202 | REJESTRATOR Holterowski | ASPECT 703 | 66679F1CD | 2023-10-15 | 2024-10-15 |  |  | 2 |  | 0 |  | 0
203 | REJESTRATOR Holterowski inw. 002570 | EKG Aspekt 703 | 0006666D3231 | 2023-10-15 | 2024-10-15 |  |  | 2 |  | 0 |  | 0
204 | HolCARD 24W Alfa System inw. 002570 | EKG Aspekt 703 | 0006666D3234 | 2023-10-15 | 2024-10-15 |  |  | 2 |  | 0 |  | 0
205 | System ciśnienia Holter HolCARD inw 2570 | CR-07 Beta System | 1330 | 2023-10-15 | 2024-10-15 |  |  | 2 |  | 0 |  | 0
206 | Cardio TEST Oprogramowanie + bieżnia B612 inw. 002570 | Alfa System B612 | 317 | 2023-10-31 | 2024-10-31 |  |  | 2 |  | 0 |  | 0
1: 207; 2: SYSTEM CENTRALNEGO MONITORINGU; 3: STAR 8800; 4: YL00N5LD; 5: 2024-05-26; 9: 1; 11=9*10: 0 | 0
ODDZIAŁ OKULISTYCZNY
1: 208; 2: Lampa szczelinowa; 3: 2008; 4: 8040046; 5: 2024-06-20; 9: 1; 11=9*10: 0 | 0
1: 209; 2: Tonometr aplanacyjny; 3: 2008; 4: 5031999; 5: 2024-06-20; 9: 1; 11=9*10: 0 | 0
210 | Oftalmoskop + skiaskop | 2009 | C-002.30.100 | 2023-12-11 | 2024-12-11 |  |  | 2 |  | 0 |  | 0
4: C-002.15.353; 5: 2023-12-11; 6: 2024-12-11; 9: 2; 11=9*10: 0 | 0
1: 211; 2: Tonometr Schiotz; 3: Schiotz; 4: 1398; 5: 2024-06-07; 9: 1; 11=9*10: 0 | 0
212 | Tonometr Schiotz | Schiotz | 7660 | 2023-12-11 | 2024-12-11 |  |  | 2 |  | 0 |  | 0
1: 213; 2: Tablica okulistyczna Panel optotypów; 3: 2017; 4: XEAIQ1AU; 5: 2024-06-07; 9: 1; 11=9*10: 0 | 0
214 | Frontofokometr | 1975 | 58577 | 2023-12-23 | 2024-12-23 |  |  | 2 |  | 0 |  | 0
1: 215; 2: Tonofer III; 3: 2021; 4: 137107; 5: 2024-05-13; 9: 1; 11=9*10: 0 | 0
216 | Biometr optyczny AL..-Scan | AL.-Scan | 232159 | 2023-12-16 | 2024-12-16 |  |  | 2 |  | 0 |  | 0
217 | Fotel okulistyczny pacjenta | 2021 | 39246 | 2023-11-16 | 2024-11-16 |  |  | 2 |  | 0 |  | 0
ODDZIAŁ ORTOPEDII
1: 218; 2: Ssak elektryczny; 3: VICTORIA/1999; 4: 494/99; 5: 2024-04-30; 9: 1; 11=9*10: 0 | 0
1: 219; 2: Piła do cięcia gipsu; 3: 1991; 4: 210491; 5: 2024-06-07; 9: 1; 11=9*10: 0 | 0
1: 220; 2: Szyna OPTIFLEX; 3: T23014; 4: T23014; 5: 2024-06-07; 9: 1; 11=9*10: 0 | 0
221 | Aparat do leczenia ran Vivanotec | Vivanotec | 33205 | 2023-12-23 | 2024-12-23 |  |  | 2 |  | 0 |  | 0
1: 222; 2: Inhalator NIMO; 3: Nimo; 4: 5474; 5: 2024-06-07; 9: 1; 11=9*10: 0 | 0
223 | Aparat do mierzenia ciśnienia | SOHO 110 | 160420 | 2024-01-29 | 2025-01-28 |  |  | 2 |  | 0 |  | 0
224 | Aparat do mierzenia ciśnienia | SOHO 110 | 162485 | 2024-01-29 | 2025-01-28 |  |  | 2 |  | 0 |  | 0
225 | Źródło światła halogenowe Olympus | CLK-4 | 7752897 | 2023-10-31 | 2024-10-31 |  |  | 2 |  | 0 |  | 0
1: 226; 2: Elektrokardiograf STRING OPUS; 3: STRING OPUS/ 2020; 4: ECGA 2201303; 5: 2024-05-29; 9: 1; 11=9*10: 0 | 0
ODDZIAŁ PATOLOGII NOWORODKA
227 | OFTALOMSKOP | Omega 180 Heine | 1044920 | 2023-09-30 | 2024-09-30 |  |  | 2 |  | 0 |  | 0
228 | LAMPA TERAPEUTYCZNA DO FOTO- LUB FOTOCHEMIOTERAPII | Neo Blue Mini | 12522950MN,61002 | 2023-06-30 | 2024-06-30 |  |  | 2 |  | 0 |  | 0
229 | LAMPA TERAPEUTYCZNA DO FOTO- LUB FOTOCHEMIOTERAPII | LF-01B | 22-004 | 2023-06-30 | 2024-06-30 |  |  | 2 |  | 0 |  | 0
230 | LAMPA TERAPEUTYCZNA DO FOTO- LUB FOTOCHEMIOTERAPII | LF-01B | 22-005 | 2023-06-30 | 2024-06-30 |  |  | 2 |  | 0 |  | 0
231 | LAMPA TERAPEUTYCZNA DO FOTO- LUB FOTOCHEMIOTERAPII | LF-01B | 22-006 | 2023-06-30 | 2024-06-30 |  |  | 2 |  | 0 |  | 0
232 | LAMPA TERAPEUTYCZNA DO FOTO- LUB FOTOCHEMIOTERAPII | LF-01B | 22-007 | 2023-06-30 | 2024-06-30 |  |  | 2 |  | 0 |  | 0
233 | LAMPA TERAPEUTYCZNA DO FOTO- LUB FOTOCHEMIOTERAPII | BILI BLANKET PLUS 16-050 | HDKJ 50831 | 2023-06-30 | 2024-06-30 |  |  | 2 |  | 0 |  | 0
234 | DIAFANOSKOP | Optec | 1101218 | 2023-12-31 | 2024-12-31 |  |  | 2 |  | 0 |  | 0
235 | PROMIENNIK CIEPŁA (ogrzewacz) | ON-02 | 296 | 2023-06-30 | 2024-06-30 |  |  | 2 |  | 0 |  | 0
236 | PROMIENNIK CIEPŁA (cieplarka) | 2M 18702 | ARDL-0013-4200 | 2023-06-30 | 2024-06-30 |  |  | 2 |  | 0 |  | 0
237 | PROMIENNIK CIEPŁA(cieplarka) | 2M 18702 | ARDL-0031-4200 | 2023-06-30 | 2024-06-30 |  |  | 2 |  | 0 |  | 0
238 | PULSOKSYMETR | MICR-02 | 2873763,E512U | 2023-06-30 | 2024-06-30 |  |  | 2 |  | 0 |  | 0
239 | PULSOKSYMETR | MICR-02 | 127885,E512 | 2023-06-30 | 2024-06-30 |  |  | 2 |  | 0 |  | 0
240 | PULSOKSYMETR | NANOX 10 | SN00771 | 2023-06-30 | 2024-06-30 |  |  | 2 |  | 0 |  | 0
241 | PULSOKSYMETR | NANOX 10 | SN0223 | 2023-06-30 | 2024-06-30 |  |  | 2 |  | 0 |  | 0
242 | PULSOKSYMETR | NANOX 10 | SN 0224 | 2023-06-30 | 2024-06-30 |  |  | 2 |  | 0 |  | 0
243 | PULSOKSYMETR | NANOX 10 | SN0225 | 2023-06-30 | 2024-06-30 |  |  | 2 |  | 0 |  | 0
244 | PULSOKSYMETR | NANOX 10 | SN0226 | 2023-06-30 | 2024-06-30 |  |  | 2 |  | 0 |  | 0
1: 245; 2: PULSOKSYMETR; 3: RAD97; 4: 3000023243; 5: 2024-04-30; 9: 1; 11=9*10: 0 | 0
1: 246; 2: PULSOKSYMETR; 3: RAD97; 4: 3000023314; 5: 2024-04-30; 9: 1; 11=9*10: 0 | 0
247 | STANOWISKO DO RESUSCYTACJI | SRN-10M | 18-018 | 2023-06-30 | 2024-06-30 |  |  | 2 |  | 0 |  | 0
1: 248; 2: STANOWISKO DO RESUSCYTACJI; 3: PANDA Warner; 4: PBWY70939; 5: 2024-05-31; 9: 1; 11=9*10: 0 | 0
1: 249; 2: NAWILŻACZ MR 850; 3: MR 850; 4: 180904363979; 5: 2024-05-31; 9: 1; 11=9*10: 0 | 0
PRACOWNIA ENDOSKOPII
250 | Ssak elektryczny MZ | Fujinon | 11082.9418/3 | 2023-10-21 | 2024-10-21 |  |  | 2 |  | 0 |  | 0
251 | Ssak elektryczny SSU-2 | Olympus | 91834\4 | 2023-10-21 | 2024-10-21 |  |  | 2 |  | 0 |  | 0
1: 252; 2: Lampa bezcieniowa; 3: BH-132; 5: 2024-02-28; 9: 1; 11=9*10: 0 | 0
253 | Źródło światła | Olympus CLE165 | 7800935 | 2023-09-10 | 2024-09-10 |  |  | 2 |  | 0 |  | 0
254 | Procesor Video | Olympus CV-165 | 7811142 | 2023-09-10 | 2024-09-10 |  |  | 2 |  | 0 |  | 0
255 | Źródło światła nr. inw. Famet 802-02498 | Olympus CLE-10 | 7737403 | 2023-10-21 | 2024-10-21 |  |  | 2 |  | 0 |  | 0
256 | Źródło światła | CLE-165 Olympus | 7600341 | 2023-10-21 | 2024-10-21 |  |  | 2 |  | 0 |  | 0
257 | Videosystemn Center+ Monitor | CU-180+ Hyundai L 19T | 7611134/24+ L 19A00000 | 2023-12-23 | 2024-12-23 |  |  | 2 |  | 0 |  | 0
1: 258; 2: Tester szczelności; 3: MV-1/MB 155; 4: 7853580; 5: 2024-04-08; 9: 1; 11=9*10: 0 | 0
1: 259; 2: Kabel video; 3: MAJ 1430; 4: 7729163; 5: 2024-04-08; 9: 1; 11=9*10: 0 | 0
1: 260; 2: Procesor Video; 3: CU 170; 4: 7882375; 5: 2024-04-08; 9: 1; 11=9*10: 0 | 0
1: 261; 2: Wózek endoskopowy; 3: VC- 480; 4: 158134; 5: 2024-04-08; 9: 1; 11=9*10: 0 | 0
1: 262; 2: Monitor medyczny; 3: JUSHA; 4: FF Z YN 383GK11001; 5: 2024-04-08; 9: 1; 11=9*10: 0 | 0
263 | Aparat elektrochirurgiczny | ENDO | 601278 | 2024-03-08 | 2025-03-07 |  |  | 2 |  | 0 |  | 0
1: 264; 2: Monitor głębokości analgezji; 3: Algiscan; 4: 18-174; 5: 2024-04-08; 9: 1; 11=9*10: 0 | 0
CENTRALNA STERYLIZATORNIA
265 | Zgrzewarka rotacyjna HM | HM/2017 | 502389/1017 | 2023-10-13 | 2024-10-13 |  |  | 2 |  | 0 |  | 0
266 | Zgrzewarka rolkowa RS 120 | 2016\ STERIKING | 30160229 | 2023-10-13 | 2024-10-13 |  |  | 2 |  | 0 |  | 0
267 | Zgrzewarka rotacyjna MHD 650D | 2014\ HAVO | 476536 | 2023-10-13 | 2024-10-13 |  |  | 2 |  | 0 |  | 0
PRACOWNIA USG
268 | Sterylizaror parowy | STATIM 5000 | 52017D2505 | 2023-10-13 | 2024-10-13 |  |  | 2 |  | 0 |  | 0
LABORATORIUM
1: 269; 2: Komora Laminarna; 3: Biogent; 4: NN-543-400S; 5: 2024-05-12; 9: 1; 11=9*10: 0 | 0
1: 270; 2: Wytrząsarka z regulacją temperatury; 3: 2020; 4: 101209120674; 5: 2024-05-12; 9: 1; 11=9*10: 0 | 0
271 | Mini Vortex Mixer | SU 1900/2020 | SU 190038165009 | 2023-09-24 | 2024-09-24 |  |  | 2 |  | 0 |  | 0
272 | Vortex Bench Mixer | 2020 | 19010266 | 2023-09-24 | 2024-09-24 |  |  | 2 |  | 0 |  | 0
273 | Wirówka MPW-55 | MPW-55 | 1005507020 | 2023-09-29 | 2024-09-29 |  |  | 2 |  | 0 |  | 0
1: 274; 2: Stacja Robocza do DNAi PCR; 3: 2020; 4: 1012019120674; 5: 2024-04-24; 9: 1; 11=9*10: 0 | 0
275 | Mikrowirówka Z130M | Z 130M | 78206001 | 2023-09-29 | 2024-09-29 |  |  | 2 |  | 0 |  | 0
276 | Mikrowirówka z akcesoriami Z 206A | Z206A | 60200168 | 2023-09-29 | 2024-09-29 |  |  | 2 |  | 0 |  | 0
MIKROBIOLOGIA
277 | Wirówka NF-1215 | Brench-Top | 06/1870TSE 01-2269 | 2023-09-10 | 2024-09-10 |  |  | 2 |  | 0 |  | 0
1: 278; 2: Cieplarka laborytaroyjna; 3: IB-11E; 4: y045270; 5: 2024-04-08; 9: 1; 11=9*10: 0 | 0
279 | Inkubator CO 2 | MCO-5AC | 17090139 | 2023-07-11 | 2024-07-11 |  |  | 2 |  | 0 |  | 0
280 | Inkubator | WPL-45BE | 201704246908 | 2023-07-11 | 2024-07-11 |  |  | 2 |  | 0 |  | 0
281 | Inkubator | WPL-30BE | 201704246903 | 2023-07-11 | 2024-07-11 |  |  | 2 |  | 0 |  | 0
282 | Inkubator 3 M | ATTEST 3M | 703122 | 2023-09-10 | 2024-09-10 |  |  | 2 |  | 0 |  | 0
1: 283; 2: Komora Laminarna; 3: K700 ALPINA Filtr HEPA 1798; 4: 1690; 5: 2024-04-07; 9: 1; 11=9*10: 0 | 0
284 | Mikroskop bad Biolar | BIOLAR | 10128 | 2023-09-10 | 2024-09-10 |  |  | 2 |  | 0 |  | 0
285 | Mikroskop | ALPHA XSP-10 | 25745 | 2023-09-10 | 2024-09-10 |  |  | 2 |  | 0 |  | 0
286 | Mikroskop Studar | STUDAR | 1753 | 2023-09-10 | 2024-09-10 |  |  | 2 |  | 0 |  | 0
APTEKA
287 | Komora laminarna | Farmafil 3 | 976 | 2023-08-30 | 2024-08-30 |  |  | 2 |  | 0 |  | 0
288 | Suszarka | SP-656 | 1590 | 2023-09-29 | 2024-09-29 |  |  | 2 |  | 0 |  | 0
289 | Degystorium | LABDUD | 669/L/2018 | 2023-09-29 | 2024-09-29 |  |  | 2 |  | 0 |  | 0
BLOK OPERACYJNY
290 | Pulskoksymetr | F 380 | F380A2H9 | 2023-11-04 | 2024-11-04 |  |  | 2 |  | 0 |  | 0 | wózek anestezjologiczny
1: 291; 2: Cieplarka do tkanin i płynów 3DW; 3: 3DW; 4: 2156-00060; 5: 2024-10-01; 9: 1; 11=9*10: 0 | 0 | Sala przygotowawcza chirurgiczna
1: 292; 2: Cieplarka do tkanin i płynów 3DW; 3: 3DW; 4: 2156-00057; 5: 2024-10-01; 9: 1; 11=9*10: 0 | 0 | Sala przygotowawcza chirurgiczna
1: 293; 2: Przystawka Argonowa ARC PLUS do Diatermii ARC 400; 3: ARC 400; 4: 90100762; 5: 2024-10-31; 9: 1; 11=9*10: 0 | 0 | Sala urologiczna
294 | Monitor poziomu analgezji | ALGISCAN | ALG-MU 2020-252 | 2024-01-10 | 2025-01-09 |  |  | 2 |  | 0 |  | 0 | Sala urologiczna
295 | Monitor poziomu analgezji | ALGISCAN | ALG-MU 2020-233 | 2024-01-10 | 2025-01-09 |  |  | 2 |  | 0 |  | 0 | Sala Nadzoru
296 | Autoklaw kasetowy STATIM | STATIM 5000S | SN 140811B00013 | 2023-10-31 | 2024-10-31 |  |  | 2 |  | 0 |  | 0 | Myjnia narzędzi
297 | Kamera laparoskopowa AESCULAP | PV150 | 395024 | 2023-10-31 | 2024-10-31 |  |  | 2 |  | 0 |  | 0 | Sala ginekologiczna (panel) – kolumna laparoskopowa
298 | Jednostka sterujaca z dwoma gniazdami sterujacymi W-500D Materac grzewczy | W-500D | 500K2007001 | 2023-12-10 | 2024-12-10 |  |  | 2 |  | 0 |  | 0 | Sala Nadzoru
299 | Podrzewacz płynów infuzyjnych | BH-600 Basic | 600201000000 | 2023-12-14 | 2024-12-14 |  |  | 2 |  | 0 |  | 0 | Sala nadzoru
300 | Monitor medyczny SONY | PVM-2043MD | 2004837 | 2023-10-31 | 2024-10-31 |  |  | 2 |  | 0 |  | 0
301 | Pulsoksymetr | NONIN 9500 | 113880816 | 2023-07-31 | 2024-07-31 |  |  | 2 |  | 0 |  | 0 | Wózek(palec czarny)
302 | Pompa ssąco płuczaca | LEMKE P101-L01 | 1706CE0564 | 2023-07-05 | 2024-07-05 |  |  | 2 |  | 0 |  | 0 | Sala ginekologiczna – kolumna laparoskop
303 | Insuflator CO2 | PG010 AESCULAP D-78532 | 940800150 | 2023-10-31 | 2024-10-31 |  |  | 2 |  | 0 |  | 0 | Sala ginekologiczna – kolumna laparoskop
304 | Pojedynczy zasilacz regulowany opasek zaciskowych ( niedokrwienie) | 30.0020.300 SN 318 | 30.0020.300 SN 318 | 2023-10-31 | 2024-10-31 |  |  | 2 |  | 0 |  | 0 | Sala ortopedyczna
305 | Monitor medyczny | S.C.-SX19-A1A11 | 07-86356 | 2023-11-30 | 2024-11-30 |  |  | 2 |  | 0 |  | 0 | Sala ortopedyczna
306 | Źródło światła typ 450 BV | 450 BV | EP0000042507-20211020 | 2023-11-30 | 2024-11-30 |  |  | 2 |  | 0 |  | 0 | Sala ortopedyczna
2: Kamera TELECAM PAL; 3: TEGRS47 STORZ; 4: 20211020 JEGRS475; 9: 0; 11=9*10: 0 | 0
307 | 1Pompa artroskopowa | 0201CM158 | 1- A06C394000 | 2024-03-31 | 2025-03-30 |  |  | 2 |  | 0 |  | 0 | Sala ortopedyczna - kolumna
| 2Wiertarka artroskopowa | SHAVER | 2- SN98103673
| 3Shaver – przewód | przewód 275-701-500 | 3- SN01H25264
| 4Shaver | przewód 375-704-500 | 4- SN10K072254
| 5Sterownik nożny | 5100-8(0822102863 | 5- SN98040453
1: 308; 2: Diatermia ARC 400; 3: ARC 400/2021; 4: 40003080; 5: 2024-10-31; 9: 1; 11=9*10: 0 | 0 | Sala urologiczna
1: 309; 2: Diatermia AESCULAP; 3: AESCULAP GN 640; 4: SN 002475; 5: 2024-06-08; 9: 1; 11=9*10: 0 | 0 | sala ginekolog. Kolumna lasaroskop
1: 310; 2: Diatermia chirurgiczna; 3: MAXIUME; 4: ME402E0703199173 MEWVL0000190225; 5: 2024-04-17; 9: 1; 11=9*10: 0 | 0 | Sala ginekologiczna
1: 311; 2: Diatermia chirurgiczna; 3: MAXIUME; 4: ME402E0703209882; 5: 2024-04-17; 9: 1; 11=9*10: 0 | 0 | Sala ginekologiczna
1: 312; 2: Diatermia chirurgiczna; 3: MAXIMUM E; 4: ME402E0703209883; 5: 2024-05-02; 9: 1; 11=9*10: 0 | 0 | Sala chirurgiczna
1: 313; 2: Diatermia chirurgiczna; 3: MAXIMUM E; 4: ME402E0703199174; 5: 2024-05-02; 9: 1; 11=9*10: 0 | 0 | Sala chirurgiczna
1: 314; 2: Nóż harmoniczny GN300; 3: GN300; 4: GN4048437; 5: 2024-08-31; 9: 1; 11=9*10: 0 | 0 | Sala urologiczna co 5 lat
315 | Stół operacyjny | Alvo Serenada | S200000471260 | 2024-01-18 | 2025-01-17 |  |  | 2 |  | 0 |  | 0 | Sala laryngologiczna
316 | Stół operacyjny | Alvo Serenada | S200000166015 | 2024-01-18 | 2025-01-17 |  |  | 2 |  | 0 |  | 0 | Sala okulistyczna
317 | Stół operacyjny | SATURN SELRCT | 100447802 | 2023-07-22 | 2024-07-22 |  |  | 2 |  | 0 |  | 0 | Sala ortopedyczna
318 | Stół operacyjny | OT01 | 0615/141 | 2023-07-22 | 2024-07-22 |  |  | 2 |  | 0 |  | 0 | Sala chirurgiczna,
319 | Stół operacyjny SCHMITZ | OPX-600 | SN 91213802544 | 2023-07-22 | 2024-07-22 |  |  | 2 |  | 0 |  | 0 | Sala urologiczna
320 | Stół operacyjny SCHMITZ STX | STX | 0.1009 | 2023-07-22 | 2024-07-22 |  |  | 2 |  | 0 |  | 0 | Sala nr 6 - okulistyczna
321 | Fotel urologiczny SCHMITZ MM115 | MM115 | 115715-086035-07-00611-M | 2023-07-22 | 2024-07-22 |  |  | 2 |  | 0 |  | 0 | Sala urologiczna – endoskopowa
322 | Lampa operacyjna bezcieniowa | LS-810-750 | ZE352-QA-0009001 | 2023-08-05 | 2024-08-05 |  |  | 2 |  | 0 |  | 0 | Sala ortopedyczna
323 | Lampa operacyjna bezcieniowa | LS-810-750 | ZE352-QA-0010001 | 2023-08-05 | 2024-08-05 |  |  | 2 |  | 0 |  | 0 | Sala chirurgiczna
324 | Lampa operacyjna bezcieniowa | LS-810-750HT | ZE445- R4-0001002 | 2023-08-05 | 2024-08-05 |  |  | 2 |  | 0 |  | 0 | Sala ginekologiczna
325 | Lampa operacyjna bezcieniowa | LS-810-750HT | ZE352-R5-0002002 | 2023-08-05 | 2024-08-05 |  |  | 2 |  | 0 |  | 0 | Sala urologiczna
1: 326; 2: Lampa operacyjna bezcieniowa; 3: MACH500, MACH 380; 5: 2023-08-05; 6: 2024-08-05; 9: 2; 11=9*10: 0 | 0 | Sala urologiczna endoskopowa
1: 327; 2: Zestaw do artroskopii; 3: 1488; 5: 2024-01-18; 6: 2025-01-17; 9: 2; 11=9*10: 0 | 0 | Sala ortopedyczna
328 | Ssak elektryczny Medela | Medela | 960136 | 2023-11-08 | 2024-11-08 |  |  | 2 |  | 0 |  | 0 | Magazynek bloku
329 | Ssak próżniowy jezdny Medela | Medela | 0771100/1 | 2023-10-04 | 2024-10-04 |  |  | 2 |  | 0 |  | 0
330 | Podwójny zasilacz regulowany opasek zaciskowych | SN 06/10 | SN 06/10 | 2023-10-31 | 2024-10-31 |  |  | 2 |  | 0 |  | 0 | Sala ortopedyczna
331 | Ssak próżniowy jezdny Medela | Medela | 0771100/2 | 2023-10-31 | 2024-10-31 |  |  | 2 |  | 0 |  | 0 | sala ginekologiczna
332 | Ssak elektryczny MEDAP Twista | P1050 | 980421 | 2023-10-31 | 2024-10-31 |  |  | 2 |  | 0 |  | 0 | Sala urologiczna
333 | Ssak operacyjny | Atmos C261 | 1007582 | 2023-07-30 | 2024-07-30 |  |  | 2 |  | 0 |  | 0 | Oddział Laryngologii
334 | Ssak elektryczny VICTORIA-LIPOS | VICTORIA-LIPOS | V17171 | 2024-03-31 | 2025-03-30 |  |  | 2 |  | 0 |  | 0 | Sala Nadzoru
335 | Ssak elektryczny VICTORIA-LIPOS | VICTORIA-LIPOS | V18162 | 2024-03-31 | 2025-03-30 |  |  | 2 |  | 0 |  | 0 | Sala Nadzoru
336 | Ssak elektryczny VICTORIA-LIPOS | VICTORIA-LIPOS | V18164 | 2024-03-31 | 2025-03-30 |  |  | 2 |  | 0 |  | 0 | Sala Nadzoru
337 | Ssak elektryczny VICTORIA-LIPOS | VICTORIA-LIPOS | V18163 | 2024-03-31 | 2025-03-30 |  |  | 2 |  | 0 |  | 0 | Sala Nadzoru
1: 338; 2: Ssak próżniowy; 3: EASY VAC 1000; 4: 00HYOR; 5: 2024-04-14; 9: 1; 11=9*10: 0 | 0 | Sala Nadzoru
1: 339; 2: Ssak próżniowy; 3: EASY VAC 1000; 4: 00HJFI; 5: 2024-04-14; 9: 1; 11=9*10: 0 | 0 | Sala Nadzoru
1: 340; 2: Ssak próżniowy; 3: EASY VAC 1000; 4: 00HYOT; 5: 2024-04-14; 9: 1; 11=9*10: 0 | 0 | Sala Nadzoru
1: 341; 2: Ssak próżniowy; 3: EASY VAC 1000; 4: 00HYP8; 5: 2024-04-14; 9: 1; 11=9*10: 0 | 0 | Sala Nadzoru
1: 342; 2: Ssak próżniowy; 3: EASY VAC 1000; 4: 00HYP4; 5: 2024-04-14; 9: 1; 11=9*10: 0 | 0 | Sala Nadzoru
343 | Źródło światła | Storz | 913030 | 2024-01-18 | 2025-01-17 |  |  | 2 |  | 0 |  | 0 | Sala ginekologiczna - kolumna laparosk
344 | Magnes Sepd-1 | Sepd-1/1979 | brak | 2023-10-04 | 2024-10-04 |  |  | 2 |  | 0 |  | 0 | Magazyn Blok
345 | Mikroskop | MULER-WEDEL | 655230 | 2023-10-04 | 2024-10-04 |  |  | 2 |  | 0 |  | 0 | Magazyn Blok
346 | Mikroskop laryngologiczny | LEICA 11320F12 | 180518002 | 2023-07-30 | 2024-07-30 |  |  | 2 |  | 0 |  | 0 | sala laryngologiczna
1: 347; 2: Elektrofumigator; 3: BARTEK; 4: PM-02-03-0420-089; 5: 2024-06-10; 9: 1; 11=9*10: 0 | 0
348 | Aparat do niedokrwienia – zasilacz regulowany opaski zaciskowej | nieczytelny | nieczytelny | 2023-10-31 | 2024-10-31 |  |  | 2 |  | 0 |  | 0 | Sala ortopedyczna Stary-Srebny
349 | Centrala Intensywnego nadzoru | STAR 8800 | HF7F833 | 2024-02-10 | 2025-02-09 |  |  | 2 |  | 0 |  | 0 | Sala Nadzoru
350 | Lampa chirurgiczna jednoczaszowa | Tri Lite LS 810 | LS 810-700 | 2023-10-05 | 2024-10-05 |  |  | 2 |  | 0 |  | 0 | sala okulistyczna
351 | Lmapa chirurgiczna dwukopułowa | Tri Lite LS 810 | LS 810-750 | 2023-10-05 | 2024-10-05 |  |  | 2 |  | 0 |  | 0 | Sala laryngologiczna
352 | Robot UVD model B | UVD model B | 21046100 | 2023-07-30 | 2024-07-30 |  |  | 2 |  | 0 |  | 0 | Korytarz łącznik
353 | Winda do podnoszenia płynów infuzyjnych | brak | brak | 2023-08-31 | 2024-08-31 |  |  | 2 |  | 0 |  | 0 | Sala urologiczna – endoskopowa
1: 354; 2: Żródło Swiatła 4K; 3: OLYMPUS; 4: 7913218; 5: 2024-06-29; 9: 1; 11=9*10: 0 | 0 | sala urologiczna
355 | Morcelator – napęd II | 26713030 SN 10051 napęd II | 26713030 SN 10051 napęd II | 2023-10-29 | 2024-10-29 |  |  | 2 |  | 0 |  | 0 | Sala ginekologiczna
356 | Statim 5000G4 G4-222317 | G4-222317 | 320717J00009 | 2024-03-02 | 2025-03-02 |  |  | 2 |  | 0 |  | 0 | C
357 | Statim 5000G4 G4-222317 | G4-222317 | 320717K00010 | 2024-03-02 | 2025-03-02 |  |  | 2 |  | 0 |  | 0 | D
358 | Autoklaw Parowy kasetowy | Statim 5000-LAR | 52008A1023 | 2023-07-22 | 2024-07-22 |  |  | 2 |  | 0 |  | 0 | Sala urologiczna
359 | Autoklaw kasetowy | Statim 5000G4 SciCan B | 320820J00001 | 2024-02-09 | 2025-02-08 |  |  | 2 |  | 0 |  | 0 | Myjnia-brudna strona
360 | Autoklaw kasetowy | Statim 5000G4 SciCan B | 320820J00006 | 2024-02-09 | 2025-02-08 |  |  | 2 |  | 0 |  | 0 | Myjnia-brudna strona
361 | Autoklaw kasetowy | Statim 5000G4 SciCan 3 | 320820J00008 | 2024-02-09 | 2025-02-08 |  |  | 2 |  | 0 |  | 0 | Myjnia-brudna strona
362 | Autoklaw kasetowy | Statim 5000G4 SciCan 4 | 320820J00009 | 2024-02-09 | 2025-02-08 |  |  | 2 |  | 0 |  | 0 | Myjnia-brudna strona
363 | Sterylizator parowy kasetowy STATIM | STATIM 5000 | 320820J00007 | 2024-02-09 | 2025-02-08 |  |  | 2 |  | 0 |  | 0 | Myjnia-brudna strona
364 | *Kamera 5550 | SN1100132213 | SN1100132213 | 2023-10-31 | 2024-10-31 |  |  | 2 |  | 0 |  | 0 | Sala chirurgiczna
| *Główka kamery | SN 0902285 | SN 0902285
| *Pompa laparoskopowa 2215 | SN 092518 | SN 092518
| *Monitor SONY | 3005806S | 3005806S
365 | Wiertarka akumulatorowa mini | GA671 | 1957 | 2023-12-14 | 2024-12-14 |  |  | 2 |  | 0 |  | 0 | sala ortopedyczna
366 | Kamera AESCULAP | PVISO | 399969 | 2023-11-04 | 2024-11-04 |  |  | 2 |  | 0 |  | 0
367 | Ssak operacyjny próżniowy | ASPI10B | 1954/13 | 2023-12-14 | 2024-12-14 |  |  | 2 |  | 0 |  | 0 | Sala ortopedyczna
1: 368; 2: Mikroskop operacyjny LEICA; 3: M822/F40( POLYMED); 4: 150514001; 5: 2024-04-22; 9: 1; 11=9*10: 0 | 0 | Sala laryngologiczna
1: 369; 2: Głowica kamery; 3: CH-S 400-XZ; 4: 7024352; 5: 2024-06-29; 9: 1; 11=9*10: 0 | 0 | Sala urologiczna
1: 370; 2: Pompa; 3: LP 100; 4: 200CE0111; 5: 2024-06-29; 9: 1; 11=9*10: 0 | 0 | Sala urologiczna
1: 371; 2: Insuflator UHI-4; 3: UHI-4; 4: 704730; 5: 2024-06-29; 9: 1; 11=9*10: 0 | 0 | Sala urologiczna
1: 372; 2: Monitor Olympus; 3: 4K; 4: 8000872; 5: 2024-06-29; 9: 1; 11=9*10: 0 | 0 | Sala urologiczna
1: 373; 2: Procesor Olympus; 3: 4K; 4: 7043563; 5: 2024-06-29; 9: 1; 11=9*10: 0 | 0 | Sala urologiczna
POGOTOWIE
374 | Ssak OB. 1000+ torba czerwona+słój 1L+uchwyt ścienny/ BSU220 | OB. 1000 | 2201910081 | 2023-09-19 | 2024-09-19 |  |  | 2 |  | 0 |  | 0 | karetka P3 OK3401A
375 | Ssak OB. 1000+ torba czerwona+słój 1L+uchwyt ścienny/ BSU220 | OB. 1000 | 2201910686 | 2023-11-22 | 2024-11-22 |  |  | 2 |  | 0 |  | 0 | karetka P2 OK99697
376 | Ssak OB. 1000+ torba czerwona+słój 1L+uchwyt ścienny/ BSU220 | OB. 1000 | 2202010552 | 2023-11-22 | 2024-11-22 |  |  | 2 |  | 0 |  | 0 | karetka S OK1433A
1: 377; 2: Ssak OB. 1000+ torba czerwona+słój 1L+uchwyt ścienny/ BSU220; 3: OB. 1000; 4: 2222110976; 5: 2024-11-22; 9: 1; 11=9*10: 0 | 0 | karetka P1 OK7966A
378 | Lucas | Lucas | 3520L254 | 2023-11-23 | 2024-11-23 |  |  | 2 |  | 0 |  | 0 | karetka P1 OK7966A
379 | Lucas | Lucas | 3520L609 | 2023-11-23 | 2024-11-23 |  |  | 2 |  | 0 |  | 0 | karetka P2 OK99697
380 | Lucas | Lucas | 3520L265 | 2023-11-23 | 2024-11-23 |  |  | 2 |  | 0 |  | 0 | karetka P3 OK3401A
381 | Nosze | Stryker | 2009004000007 | 2024-01-03 | 2025-01-02 |  |  | 2 |  | 0 |  | 0 | karetka S OK1433A
1: 382; 2: Nosze; 3: Stryker; 4: 114566; 5: 2024-11-14; 9: 1; 11=9*10: 0 | 0 | karetka P1 OK7966A
383 | Nosze | Mondali | 19N-421921 | 2023-11-14 | 2024-11-14 |  |  | 2 |  | 0 |  | 0 | karetka P2 OK99697
384 | Nosze | Mondali | 18N402382 | 2023-09-19 | 2024-09-19 |  |  | 2 |  | 0 |  | 0 | karetka P3 OK3401A
385 | Nosze podbierające | AS | AS 112109 | 2023-11-22 | 2024-11-22 |  |  | 2 |  | 0 |  | 0 | karetka S OK1433A
1: 386; 2: Nosze podbierające; 3: AS; 4: AS 115543; 5: 2024-11-22; 9: 1; 11=9*10: 0 | 0 | karetka P1 OK7966A
387 | Nosze podbierające | AS | AS 110508 | 2023-11-14 | 2024-11-14 |  |  | 2 |  | 0 |  | 0 | karetka P2 OK99697
388 | Nosze podbierające | AS | AS 107883 | 2023-09-19 | 2024-09-19 |  |  | 2 |  | 0 |  | 0 | karetka P3 OK3401A
389 | Transporter | Mondial | 2206807 | 2023-11-22 | 2024-11-22 |  |  | 2 |  | 0 |  | 0 | karetka S OK1433A
1: 390; 2: Transporter; 3: Mondial; 4: 21S023610; 5: 2024-11-22; 9: 1; 11=9*10: 0 | 0 | karetka P1 OK7966A
391 | Transporter | Mondial | 19S018317 | 2023-11-14 | 2024-11-14 |  |  | 2 |  | 0 |  | 0 | karetka P2 OK99697
392 | Transporter | Mondial | 18S015669 | 2023-09-19 | 2024-09-19 |  |  | 2 |  | 0 |  | 0 | karetka P3 OK3401A
1: 393; 2: Krzesełko FAST " Schodołaz"; 3: FAST; 4: FSC 000957, FST000316; 5: 2023-11-14; 9: 1; 11=9*10: 0 | 0 | karetka S OK1433A
1: 394; 2: Krzesełko FAST " Schodołaz"; 3: FAST; 4: FSC 000955, FST 000314; 5: 2023-11-14; 9: 1; 11=9*10: 0 | 0 | karetka P1 OK7966A
1: 395; 2: Krzesełko FAST " Schodołaz"; 3: FAST; 4: FSC 000313, FST 000313; 5: 2023-11-14; 9: 1; 11=9*10: 0 | 0 | karetka P2 OK99697
1: 396; 2: Krzesełko FAST " Schodołaz"; 3: FAST; 4: FSC 000952, FST 000311; 5: 2023-11-14; 9: 1; 11=9*10: 0 | 0 | karetka P3 OK3401A
1: 397; 2: Kapnograf; 3: MB; 4: 6107/MB/20; 5: 2024-02-13; 9: 1; 11=9*10: 0 | 0 | karetka P2 OK99697
398 | Kapnograf | MB | SE 18233 | 2023-09-19 | 2024-09-19 |  |  | 2 |  | 0 |  | 0 | karetka P3 OK3401A
399 | Pulsoksymetr | M012E041329 | M012E041329 | 2023-09-12 | 2024-09-12 |  |  | 2 |  | 0 |  | 0 | karetka S OK1433A
400 | Pulsoksymetr | M012E041321 | M012E041321 | 2023-11-12 | 2024-11-12 |  |  | 2 |  | 0 |  | 0 | karetka P1 OK7966A
401 | Pulsoksymetr | M012E041330 | M012E041330 | 2023-09-28 | 2024-09-28 |  |  | 2 |  | 0 |  | 0 | karetka P2 OK99697
402 | Pulsoksymetr | M012E041317 | M012E041317 | 2023-09-19 | 2024-09-19 |  |  | 2 |  | 0 |  | 0 | karetka P3 OK3401A
ODDZIAŁ DZIECIĘCY
1: 403; 2: APARAT DO NIEINWAZYJNEGO WSPOMAGANIA ODDYCHANIA; 3: VAPOTHERM; 4: PEP- 00004549-E; 5: 2024-05-10; 9: 1; 11=9*10: 0 | 0
1: 404; 2: PRZENOŚNY ANALIZATOR PARAMETRÓW KRYTYCZNYCH; 3: EPOC; 4: 17310521402518/31483; 5: 2024-04-03; 9: 1; 11=9*10: 0 | 0
405 | REJESTRATOR | ASPEL 712 | 1293 | 2023-09-23 | 2024-09-23 |  |  | 2 |  | 0 |  | 0
1: 406; 2: REJESTRATOR; 3: ABPM 308; 4: 315; 5: 2024-06-16; 9: 1; 11=9*10: 0 | 0
407 | REJESTRATOR DŁUGOTRWAŁYCH ZAPISÓW EKG | ASPEKT 702 | 143/09 | 2023-09-20 | 2024-09-20 |  |  | 2 |  | 0 |  | 0
408 | ELEKTROKARDIOGRAF | AsCard Grey | 9168 | 2024-03-20 | 2025-03-19 |  |  | 2 |  | 0 |  | 0
409 | SSAK MEDYCZNY | MEVACS M 38 | SN1208133 | 2023-09-20 | 2024-09-20 |  |  | 2 |  | 0 |  | 0
410 | SSAK MEDYCZNY | MEVACS 40 | SN1008121 | 2023-09-20 | 2024-09-20 |  |  | 2 |  | 0 |  | 0
1: 411; 2: AMBULATORYJNY MONITOR CIŚNIENIA KRWI; 3: ABPM-04; 4: 2011/413888; 5: 2024-06-24; 9: 1; 11=9*10: 0 | 0
412 | IHALATOR PNEMATYCZNY MONSUN2 MP2 | MONSUN2 MP2 | SN 00165 | 2023-10-15 | 2024-10-15 |  |  | 2 |  | 0 |  | 0
413 | IHALATOR PNEMATYCZNY MONSUN2 MP2 | MONSUN2 MP2 | SN 00171 | 2023-10-15 | 2024-10-15 |  |  | 2 |  | 0 |  | 0
414 | IHALATOR PNEMATYCZNY MONSUN2 MP2 | MONSUN2 MP2 | SN 00166 | 2023-10-15 | 2024-10-15 |  |  | 2 |  | 0 |  | 0
415 | INHALATOR MECHANICZNY | KT-FAMILY PRP | SN 002340 | 2023-10-15 | 2024-10-15 |  |  | 2 |  | 0 |  | 0
416 | IHALATOR PNEMATYCZNY MONSUN2 MP2 | MONSUN2 MP2 | SN 00168 | 2023-10-15 | 2024-10-15 |  |  | 2 |  | 0 |  | 0
417 | IHALATOR PNEMATYCZNY | ELIKSIER F 1000 | 06A039A0508 | 2023-10-15 | 2024-10-15 |  |  | 2 |  | 0 |  | 0
418 | SSAK ELEKTRYCZNY | VIKTORIA VERSA | V12803 | 2023-07-22 | 2024-07-22 |  |  | 2 |  | 0 |  | 0
419 | SSAK ELEKTRYCZNY | VIKTORIA VERSA | V12804 | 2023-07-22 | 2024-07-22 |  |  | 2 |  | 0 |  | 0
420 | SSAK ELEKTRYCZNY | VIKTORIA VERSA | V12805 | 2023-07-22 | 2024-07-22 |  |  | 2 |  | 0 |  | 0
421 | SSAK ELEKTRYCZNY | VIKTORIA VERSA | V12801 | 2023-07-22 | 2024-07-22 |  |  | 2 |  | 0 |  | 0
422 | PULSOKSYMETR | SP-20 | XCU00QC00407 | 2024-03-22 | 2025-03-21 |  |  | 2 |  | 0 |  | 0
423 | PULSOKSYMETR | SP-20 | XCU00QC00412 | 2024-03-22 | 2025-03-21 |  |  | 2 |  | 0 |  | 0
424 | PULSOKSYMETR | SP-20 | XCU00QC00400 | 2024-03-22 | 2025-03-21 |  |  | 2 |  | 0 |  | 0
425 | PULSOKSYMETR | SP-20 | XCU00QC00411 | 2024-03-22 | 2025-03-21 |  |  | 2 |  | 0 |  | 0
1: 426; 2: MIERNIK WYBORY W WYDYCHANYM POWITRZU; 3: H2 CHEK; 4: 2617; 5: 2024-05-17; 9: 1; 11=9*10: 0 | 0
TRANSPORT SANITARNY
427 | NOSZE MONDIAL | FERNO | 19N402395 | 2023-09-19 | 2024-09-19 |  |  | 2 |  | 0 |  | 0
428 | SSAK | BOSCAROL | 2201910176 | 2023-09-19 | 2024-09-19 |  |  | 2 |  | 0 |  | 0
429 | SSAK | SSCOR 1NC | 2310BV | 2023-09-19 | 2024-09-19 |  |  | 2 |  | 0 |  | 0
1: RAZEM poz 1 - 429; 11=9*10: 0 | 0

## Zadanie 2
Załącznik nr 2.2 do SWZ
Zadanie nr 2 – Przeglądy sprzętu medycznego - EMG
l.p | Nazwa | Symbol | Numer fabryczny | Data 1 przeglądu | Data 2 przeglądu | Data 3 przeglądu | Data 4 przeglądu | Ilość przeglądów w okresie trwania umowy | Cena jednostkowa netto za 1 przegląd | Wartość netto | VAT % | Wartość brutto | Uwagi
1 | 2 | 3 | 4 | 5 | 6 | 7 | 8 | 9 | 10 | 11=9*10 | 12 | 13=12+VAT | 14
ODDZIAŁ NEUROLOGII
1 | EMG typ Micro aparat 2 kanałowy | MICRO | 4670308 03751107 | 2023-12-31 | 2024-12-31 |  |  | 2 |  | 0 |  | 0

## Zadanie 3
Załącznik nr 2.3 do SWZ
Zadanie nr 3 – Przeglądy sprzętu medycznego - Diatermie
l.p | Nazwa | Symbol | Numer fabryczny | Data 1 przeglądu | Data 2 przeglądu | Data 3 przeglądu | Data 4 przeglądu | Ilość przeglądów w okresie trwania umowy | Cena jednostkowa netto za 1 przegląd | Wartość netto | VAT % | Wartość brutto | Uwagi
1 | 2 | 3 | 4 | 5 | 6 | 7 | 8 | 9 | 10 | 11=9*10 | 12 | 13=12+VAT | 14
PRACOWNIA ENDOSKOPII
1 | Elektrodiatermia | ERBE-ICC-200 | D/3539 | 2023-10-21 | 2024-10-21 |  |  | 2 |  | 0 |  | 0 | Pracownia Endoskopii
BLOK OPERACYJNY
2 | Diatermia ERBE | ICC300 | 10128-071 | 2023-06-30 | 2024-06-30 |  |  | 2 |  | 0 |  | 0 | Sala ortopedyczna
3 | Diatermia ERBE | ICC300 | 10128-070 | 2023-06-30 | 2024-06-30 |  |  | 2 |  | 0 |  | 0 | Sala urologiczna
4 | Diatermia ERBE | ICC300 | 10128-032 | 2023-06-30 | 2024-06-30 |  |  | 2 |  | 0 |  | 0 | Sala chirurgiczna,
5 | Diatermia bipolarna | GN-060 | 1214 | 2023-10-31 | 2024-10-31 |  |  | 2 |  | 0 |  | 0 | Kolumna ginekolog
1: 6; 2: Diatermia ERBE; 3: VIO-300D; 4: 11210822; 5: 2024-04-30; 9: 1; 11=9*10: 0 | 0 | Sala urologiczna endoskopowa
7 | Diatermia ERBE | OFTHALMOBIPOLARE | 10739-002 | 2023-10-31 | 2024-10-31 |  |  | 2 |  | 0 |  | 0 | Sala okulistyczna
1: RAZEM poz. 1 - 7; 11=9*10: 0 | 0

## Zadanie 4
Załącznik nr 2.4 do SWZ
Zadanie nr 4 – Przeglądy sprzętu medycznego firmy Storz
l.p | Nazwa | Symbol | Numer fabryczny | Data 1 przeglądu | Data 2 przeglądu | Data 3 przeglądu | Data 4 przeglądu | Ilość przeglądów w okresie trwania umowy | Cena jednostkowa netto za 1 przegląd | Wartość netto | VAT % | Wartość brutto | Uwagi
1 | 2 | 3 | 4 | 5 | 6 | 7 | 8 | 9 | 10 | 11=9*10 | 12 | 13=12+VAT | 14
PRACOWNIA ENDOSKOPII
1 | Źródło światła Storz | 485B | 5262629 | 2023-10-21 | 2024-10-21 |  |  | 2 |  | 0 |  | 0
BLOK OPERACYJNY
2 | Monitor medyczny STORZ | STORZ | 51406060TV002 | 2023-11-30 | 2024-11-30 |  |  | 2 |  | 0 |  | 0 | Sala ginekologiczna – kolumna laparoskopowa
3 | Źródło światła typ 450 BV | 450 BV | EP0000042507-20211020 | 2023-11-30 | 2024-11-30 |  |  | 2 |  | 0 |  | 0 | Sala ortopedyczna
| Kamera TELECAM PAL | TEGRS47 STORZ | 20211020 JEGRS475
4 | Zestaw Urologiczny STORZ | STORZ | Optyka URS Zestaw bipolarny | 2024-02-28 | 2025-02-27 |  |  | 2 |  | 0 |  | 0 | Sala urologiczna
5 | Źródło światła STORZ halogen | 250 TWIN | SNKC 13062 | 2023-11-30 | 2024-11-30 |  |  | 2 |  | 0 |  | 0 | Sala chirurgiczna
6 | Insuflator STORZ | EI 5919 26430520 | EI 5919 26430520 | 2023-11-30 | 2024-11-30 |  |  | 2 |  | 0 |  | 0 | Magazynek bloku
7 | Tro wizyjny larygologiczny Monitor 27" Żródło światła 20161420 Pompa UP 210 Shaver 40701620 Głowica kamery TH100 Sterownik kamery TC300 Sterownik kamery TC200 | K. Storz | S271PA20370205 SNNVP20234 RP02747 TP4039 UPO28167-K UP833965-P VP834462-P | 2024-02-15 | 2025-02-14 |  |  | 2 |  | 0 |  | 0 | Sala laryngologiczna
1: RAZEM poz. 1 - 7; 11=9*10: 0 | 0

## Zadanie 5
Załącznik nr 2.5 do SWZ
Zadanie nr 5 – Przeglądy sprzętu medycznego - respiratory
l.p | Nazwa | Symbol | Numer fabryczny | Data 1 przeglądu | Data 2 przeglądu | Data 3 przeglądu | Data 4 przeglądu | Ilość przeglądów w okresie trwania umowy | Cena jednostkowa netto za 1 przegląd | Wartość netto | VAT % | Wartość brutto | Uwagi
1 | 2 | 3 | 4 | 5 | 6 | 7 | 8 | 9 | 10 | 11=9*10 | 12 | 13=12+VAT | 14
BLOK OPERACYJNY
1 | Respirator | Benett Puritan 840/2005 | 3510051171 | 2023-08-21 | 2024-08-21 |  |  | 2 |  | 0 |  | 0 | Sala Nadzoru
2 | Respirator | Benett Puritan 840/2006 | 3510065285 | 2023-08-21 | 2024-08-21 |  |  | 2 |  | 0 |  | 0 | Sala Nadzoru
3 | Respirator | Benett Puritan 840/2006 | 3510065286 | 2023-08-21 | 2024-08-21 |  |  | 2 |  | 0 |  | 0 | Sala Nadzoru
4 | Respirator | Benett Puritan 840/2007 | 3510073642 | 2023-08-21 | 2024-08-21 |  |  | 2 |  | 0 |  | 0 | Sala Nadzoru
5 | Respirator | Benett Puritan 840/2007 | 3510073648 | 2023-08-21 | 2024-08-21 |  |  | 2 |  | 0 |  | 0 | Sala Nadzoru
1: RAZEM poz. 1 - 5; 11=9*10: 0 | 0

## Zadanie 6
Załącznik nr 2.6 do SWZ
Zadanie nr 6 – Przeglądy sprzętu medycznego - respiratory
l.p | Nazwa | Symbol | Numer fabryczny | Data 1 przeglądu | Data 2 przeglądu | Data 3 przeglądu | Data 4 przeglądu | Ilość przeglądów w okresie trwania umowy | Cena jednostkowa netto za 1 przegląd | Wartość netto | VAT % | Wartość brutto | Uwagi
1 | 2 | 3 | 4 | 5 | 6 | 7 | 8 | 9 | 10 | 11=9*10 | 12 | 13=12+VAT | 14
ODDZIAŁ NEUROLOGII
1 | RESPIRATOR NEWPORT | NEWPORT | NO9360614273 | 2023-09-03 | 2024-03-04 | 2024-09-03 | 2025-03-03 | 4 |  | 0 |  | 0
2 | RESPIRATOR DRAGER | DRAGER | SNSRZH- 0043 | 2024-03-04 | 2025-03-03 |  |  | 2 |  | 0 |  | 0
3 | RESPIRATOR STEPHAN | STEPHAN | 11097102 | 2024-03-04 | 2025-03-03 |  |  | 2 |  | 0 |  | 0
4 | RESPIRATOR PARAPAC | PARAPAC | 1003301 | 2024-03-04 | 2025-03-03 |  |  | 2 |  | 0 |  | 0
5 | RESPIRATOR OXYLOG DRAGER MINISTEERIALNY | OXYLOG DRAGER MINISTEERIALNY | 507020411000348 | 2024-01-29 | 2025-01-30 |  |  | 2 |  | 0 |  | 0
6 | RESPIRATOR PARAPAC | PARAPAC | 1003304 | 2024-03-04 | 2025-03-03 |  |  | 2 |  | 0 |  | 0
ODDZIAŁ OIOM
1: 7; 2: Respirator z podstawą jezdną i wyposażeniem; 3: V680/ PHILIPS; 4: 100176447; 5: 2024-04-09; 9: 1; 11=9*10: 0 | 0
1: 8; 2: Respirator z podstawą jezdną i wyposażeniem; 3: V680/ PHILIPS; 4: 100175336; 5: 2024-04-09; 9: 1; 11=9*10: 0 | 0
9 | Respirator Hoffrichter | Lavi 40 CEH | 1700126 | 2024-03-31 | 2025-03-30 |  |  | 2 |  | 0 |  | 0
10 | Respirator Hoffrichter | Lavi 40 CEH | 1700153 | 2024-03-31 | 2025-03-30 |  |  | 2 |  | 0 |  | 0
11 | Respirator Hoffrichter | Lavi 40 CEH | 1700274 | 2024-03-31 | 2025-03-30 |  |  | 2 |  | 0 |  | 0
12 | Respirator Hoffrichter | Lavi 40 CEH | 1700096 | 2024-03-31 | 2025-03-30 |  |  | 2 |  | 0 |  | 0
13 | Respirator Hoffrichter | Lavi 40 CEH | 1700526 | 2024-03-31 | 2025-03-30 |  |  | 2 |  | 0 |  | 0
14 | Respirator Hoffrichter | Lavi 40 CEH | 1700275 | 2024-03-31 | 2025-03-30 |  |  | 2 |  | 0 |  | 0
15 | Respirator BOARAY | BOARAY 3000D | 21120020001 | 2023-04-09 | 2024-04-09 |  |  | 2 |  | 0 |  | 0
16 | Respirator BOARAY | BOARAY 3000D | 21120020011 | 2023-04-09 | 2024-04-09 |  |  | 2 |  | 0 |  | 0
17 | Respirator BOARAY | BOARAY 3000D | 21120020042 | 2023-04-09 | 2024-04-09 |  |  | 2 |  | 0 |  | 0
18 | Respirator BOARAY | BOARAY 3000D | 21120020053 | 2023-04-09 | 2024-04-09 |  |  | 2 |  | 0 |  | 0
19 | Respirator BOARAY | BOARAY 3000D | 21120020060 | 2023-04-09 | 2024-04-09 |  |  | 2 |  | 0 |  | 0
20 | Respirator BOARAY | BOARAY 3000D | 21120020062 | 2023-04-09 | 2024-04-09 |  |  | 2 |  | 0 |  | 0
21 | Respirator NEWPORT | HT 50 | 8119180 | 2023-08-22 | 2024-02-21 | 2024-08-22 | 2025-02-21 | 4 |  | 0 |  | 0
22 | Respirator NEWPORT | HT 50 | 8089131 | 2023-08-22 | 2024-02-21 | 2024-08-22 | 2025-02-21 | 4 |  | 0 |  | 0
23 | Respirator NEWPORT | HT 50 | 8119206 | 2023-08-22 | 2024-02-21 | 2024-08-22 | 2025-02-21 | 4 |  | 0 |  | 0
1: 24; 2: Respirator; 3: Carina; 4: ASMB-0007; 5: 2024-04-20; 9: 1; 11=9*10: 0 | 0
1: 25; 2: Respirator; 3: Carina; 4: ASMB-0008; 5: 2024-04-20; 9: 1; 11=9*10: 0 | 0
26 | Respirator 8 SZT. | EVITA V 500 | ASNK-0318, ASNK-0343, ASNK-0321, ASNK-0330, ASNK-0338, ASNK-0346, ASNK-0333, ASNK-0344, | 2023-10-10 | 2024-10-10 |  |  | 2 |  | 0 |  | 0 | 8 szt. x cena jedn.
1: 27; 2: Respirator 2 SZT.; 3: EVITA V 500; 4: ASMB-0121, ASMB-0122; 5: 2024-05-10; 9: 1; 11=9*10: 0 | 0 | 2 szt. x cena jedn.
1: 28; 2: Respirator; 3: EVITA V 600; 4: ASNM-0564; 5: 2024-02-12; 9: 1; 11=9*10: 0 | 0
29 | Respirator 2 szt. | EVE IN Stephan | 5072411000395, 5072411000348 | 2023-11-28 | 2024-11-28 |  |  | 2 |  | 0 |  | 0 | 2 szt. x cena jedn.
30 | Respirator | R50 SIRIUSMED | 35001840173 | 2023-04-06 | 2024-04-06 |  |  | 2 |  | 0 |  | 0
31 | Respirator | R50 SIRIUSMED | 35001840203 | 2023-04-06 | 2024-04-06 |  |  | 2 |  | 0 |  | 0
32 | Respirator | R50 SIRIUSMED | 35001840211 | 2023-04-06 | 2024-04-06 |  |  | 2 |  | 0 |  | 0
BLOK OPERACYJNY
1: 33; 2: Respirator transportowy; 3: OXYLOG 3000 PLUS; 4: ASNH- 0246; 5: 2024-01-25; 9: 1; 11=9*10: 0 | 0 | Sala Nadzoru
1: 34; 2: Respirator transportowy; 3: OXYLOG 3000 PLUS; 4: ASNH- 0153; 5: 2024-01-25; 9: 1; 11=9*10: 0 | 0 | Sala Nadzoru
POGOTOWIE
35 | Respirator Parapac plus z PEEP/CPAP/ P310NPL | P310 | 2007318 | 2023-08-08 | 2024-08-08 |  |  | 2 |  | 0 |  | 0 | karetka S OK1433A
1: 36; 2: Respirator Parapac plus z PEEP/CPAP/ P310NPL; 3: P310; 4: 2107141; 5: 2024-11-10; 9: 1; 11=9*10: 0 | 0 | karetka P1 OK7966A
37 | Respirator Parapac plus z PEEP/CPAP/ P310NPL | P310 | 1912109 | 2023-11-14 | 2024-11-14 |  |  | 2 |  | 0 |  | 0 | karetka P2 OK99697
38 | Respirator Parapac plus z PEEP/CPAP/ P310NPL | P310 | 1812032 | 2023-09-19 | 2024-09-19 |  |  | 2 |  | 0 |  | 0 | karetka P3 OK3401A
TRANSPORT SANITARNY
39 | RESPIRATOR | SMITHS P310 | 1812032 | 2023-09-19 | 2024-09-19 |  |  | 2 |  | 0 |  | 0
1: RAZEM poz. 1 - 39; 11=9*10: 0 | 0

## Zadanie 7
Załącznik nr 2.7 do SWZ
Zadanie nr 7 – Przeglądy sprzętu medycznego - aparaty do znieczulań
l.p | Nazwa | Symbol | Numer fabryczny | Data 1 przeglądu | Data 2 przeglądu | Data 3 przeglądu | Data 4 przeglądu | Ilość przeglądów w okresie trwania umowy | Cena jednostkowa netto za 1 przegląd | Wartość netto | VAT % | Wartość brutto | Uwagi
1 | 2 | 3 | 4 | 5 | 6 | 7 | 8 | 9 | 10 | 11=9*10 | 12 | 13=12+VAT | 14
BLOK OPERACYJNY
1 | Aparat do znieczulania ogólnego PRIMUS + Monitor Delta | Drager PRIMUS | ARYM-0157 | 2023-09-30 | 2024-03-31 | 2024-09-30 | 2025-03-30 | 4 |  | 0 |  | 0 | Przegląd aparat co pół roku
3: Monitor Delta; 4: 5399143950; 5: 2023-10-31; 9: 1; 11=9*10: 0 | 0 | Przegląd Monitora Delta co 2 lata
2 | Aparat do znieczulania ogólnego PRIMUS + Monitor Delta | Drager PRIMUS | ARYM-0156 | 2023-09-30 | 2024-03-31 | 2024-09-30 | 2025-03-30 | 4 |  | 0 |  | 0 | Przegląd aparat co pół roku
3: Monitor Delta; 4: 5398350461; 5: 2023-10-31; 9: 1; 11=9*10: 0 | 0 | Przegląd Monitora Delta co 2 lata
3 | Aparat do znieczulania ogólnego PRIMUS + Monitor Delta | Drager PRIMUS | ARYM-0158 | 2023-09-30 | 2024-03-31 | 2024-09-30 | 2025-03-30 | 4 |  | 0 |  | 0 | Przegląd aparat co pół roku
3: Monitor Delta; 4: 5399135754; 5: 2023-10-31; 9: 1; 11=9*10: 0 | 0 | Przegląd Monitora Delta co 2 lata
1: RAZEM poz. 1 - 3; 11=9*10: 0 | 0

## Zadanie 8
Załącznik nr 2.8 do SWZ
Zadanie nr 8 – Przeglądy sprzętu medycznego - aparaty do znieczulań
l.p | Nazwa | Symbol | Numer fabryczny | Data 1 przeglądu | Data 2 przeglądu | Data 3 przeglądu | Data 4 przeglądu | Ilość przeglądów w okresie trwania umowy | Cena jednostkowa netto za 1 przegląd | Wartość netto | VAT % | Wartość brutto | Uwagi
1 | 2 | 3 | 4 | 5 | 6 | 7 | 8 | 9 | 10 | 11=9*10 | 12 | 13=12+VAT | 14
SOR
1 | APARAT DO ZNIECZULENIA OHMEDA | OHMEDA | AMAA05943 | 2023-09-10 | 2024-09-10 |  |  | 2 |  | 0 |  | 0
1: 2; 2: APARAT DO ZNIECZULENIA; 3: OHMEDA; 4: ARDL-0114/ARDF-1133; 5: 2024-03-29; 9: 1; 11=9*10: 0 | 0
BLOK OPERACYJNY
3 | Aparat do znieczulenia ogólnego Drager ATLAN A350 | ATLAN A350 | ASNH-0045 | 2023-08-31 | 2024-08-31 |  |  | 2 |  | 0 |  | 0 | Sala cięć cesarskich
4 | Aparat do znieczulenia ogólnego Drager ATLAN A350 | ATLAN A350 | ASNL-0052 | 2023-01-25 | 2024-01-26 |  |  | 2 |  | 0 |  | 0 | Sala urologiczna
5 | Aparat do znieczulenia ogólnego Drager ATLAN A350 | ATLAN A350 | ASNL-0051 | 2023-01-25 | 2024-01-26 |  |  | 2 |  | 0 |  | 0 | Sala ginekologiczna
6 | Aparat do znieczulenia ogólnego | Ohmeda EXCEL 210SE | AMAA-05322 | 2023-09-30 | 2024-09-30 |  |  | 2 |  | 0 |  | 0 | Magazyn Blok Opercyjny
7 | Aparat do znieczulenia ogólnego | Ohmeda DATEX | AMXJ-01896 | 2023-09-30 | 2024-09-30 |  |  | 2 |  | 0 |  | 0 | Sala Okulistyczna
8 | Aparat do znieczulenia ogólnego | Ohmeda EXCEL 210SE | AMAA-05430 | 2023-09-30 | 2024-09-30 |  |  | 2 |  | 0 |  | 0 | Zabieg - ginekologia
9 | Aparat do znieczulenia ogólnego | STEPHAN | Artec ABV-A 104993018601110 | 2023-03-31 | 2023-09-30 | 2024-03-31 | 2024-09-30 | 4 |  | 0 |  | 0 | Prac endoskopii co pół roku
10 | Aparat do znieczulenia | BLEASE SIRIUS- SPACELABS | SIRI-003049 | 2023-08-04 | 2024-08-04 |  |  | 2 |  | 0 |  | 0 | Magazynek bloku
11 | Aparat do znieczulenia ogólnego AESPIRE VIEW, | B650 DATEX OHMEDA | APHT00782 | 2023-09-10 | 2024-09-10 |  |  | 2 |  | 0 |  | 0 | Sala laryngologiczna
1: RAZEM poz. 1 - 11; 11=9*10: 0 | 0

## Zadanie 9
Załącznik nr 2.9 do SWZ
Zadanie nr 9 – Przeglądy sprzętu medycznego - laser holmowy
l.p | Nazwa | Symbol | Numer fabryczny | Data 1 przeglądu | Data 2 przeglądu | Data 3 przeglądu | Data 4 przeglądu | Ilość przeglądów w okresie trwania umowy | Cena jednostkowa netto za 1 przegląd | Wartość netto | VAT % | Wartość brutto | Uwagi
1 | 2 | 3 | 4 | 5 | 6 | 7 | 8 | 9 | 10 | 11=9*10 | 12 | 13=12+VAT | 14
BLOK OPERACYJNY
1: 1; 2: Laser HOLMOWY; 3: MEDICUS H35 SOLVO 35WL; 4: H35-0210; 5: 2024-02-16; 6: 2025-03-16; 11=9*10: 0 | 0 | Sala urologiczna

## Zadanie 10
Załącznik nr 2.10 do SWZ
Zadanie nr 10 – Przeglądy sprzętu medycznego - defibrylatory
l.p | Nazwa | Symbol | Numer fabryczny | Data 1 przeglądu | Data 2 przeglądu | Data 3 przeglądu | Data 4 przeglądu | Ilość przeglądów w okresie trwania umowy | Cena jednostkowa netto za 1 przegląd | Wartość netto | VAT % | Wartość brutto | Uwagi
1 | 2 | 3 | 4 | 5 | 6 | 7 | 8 | 9 | 10 | 11=9*10 | 12 | 13=12+VAT | 14
ODDZIAŁ NEUROLOGICZNY
1 | Defibrylator | DEFI Max Biphasic EMTEL | 10140663 | 2024-01-30 | 2025-01-29 |  |  | 2 |  | 0 |  | 0
SOR
2 | DEFIBRYLATOR LIFEPAK-12 | LIFEPAK-12 | SN14045343 | 2023-10-31 | 2024-10-31 |  |  | 2 |  | 0 |  | 0
3 | DEFIBRYLATOR LIFE PAK 12 | LIFEPAK-12 | SN 38778189 | 2023-09-10 | 2024-09-10 |  |  | 2 |  | 0 |  | 0
4 | DEFIBRYLATOR CODE MASTER | M 1722B | US 00100252 | 2023-10-31 | 2024-10-31 |  |  | 2 |  | 0 |  | 0
5 | DEFIBRYLATOR LIFE PAK 20e | LIFE PAK 20e | 48108002 | 2024-03-18 | 2025-03-17 |  |  | 2 |  | 0 |  | 0
OIOM
1: 6; 2: Defibrylator modułowy; 3: Medema; 4: 20032362; 5: 2024-06-23; 9: 1; 11=9*10: 0 | 0
ODDZIAŁ WEWNĘTRZYN
1: 7; 2: DEFIBRYLATOR BEXEN CARDIO; 3: 2020/ REANIMBEX 800; 4: 20032509; 5: 2024-06-06; 9: 1; 11=9*10: 0 | 0
BLOK OPERACYJNY
8 | Defibrylator ARTEMA | AID-100 CA-100 | 12090153 | 2023-10-31 | 2024-10-31 |  |  | 2 |  | 0 |  | 0 | sala cięć cesarskich
9 | Defibrylator modułowy | 800 | 20032784 | 2024-01-25 | 2025-01-24 |  |  | 2 |  | 0 |  | 0 | Sala Nadzoru
10 | Defibrylator modułowy | 800 | 20032759 | 2024-01-25 | 2025-01-24 |  |  | 2 |  | 0 |  | 0 | Sala laryngologiczna
11 | Defibrylator LIFEPAK 20e | LIFEPAK 20E | 46687497 | 2024-03-18 | 2025-03-17 |  |  | 2 |  | 0 |  | 0 | Przygotowawczy sala chirurgiczna
POGOTOWIE
12 | Defibrylator | LIFEPAK- 15 | 49072142 | 2024-01-25 | 2025-01-24 |  |  | 2 |  | 0 |  | 0 | karetka S OK1433A
1: 13; 2: Defibrylator; 3: LIFEPAK- 15; 4: 49583904; 5: 2024-12-12; 9: 1; 11=9*10: 0 | 0 | karetka P1 OK7966A
14 | Defibrylator | LIFEPAK- 15 | 48048476 | 2023-11-22 | 2024-11-22 |  |  | 2 |  | 0 |  | 0 | karetka P2 OK99697
15 | Defibrylator | LIFEPAK- 15 | 48052514 | 2023-09-19 | 2024-09-19 |  |  | 2 |  | 0 |  | 0 | karetka P3 OK3401A
ODDZIAŁ DZIECIĘCY
16 | Defibrylator | BAXEN CARDIO REANIBEX 800 | 2020 | 2023-06-30 | 2024-06-30 |  |  | 2 |  | 0 |  | 0
TRANSPORT SANITARNY
17 | Defibrylator | LIFPACK 15 | OB.1000 | 2023-09-19 | 2024-09-19 |  |  | 2 |  | 0 |  | 0
18 | Defibrylator | LIFPACK 12 | SW1404534 | 2023-09-19 | 2024-09-19 |  |  | 2 |  | 0 |  | 0
ODDZIAŁ ORTOPEDII
19 | Defibrylaror REANIBEX SERIE 800 | REANIBEX SERIE 800/2020 | 20032507 | 2023-07-08 | 2024-07-08 |  |  | 2 |  | 0 |  | 0
1: RAZEM poz. 1 - 19; 11=9*10: 0 | 0

## Zadanie 11
Załącznik nr 2.11 do SWZ
Zadanie nr 11 – Przeglądy sprzętu medycznego - aparaty USG
l.p | Nazwa | Symbol | Numer fabryczny | Data 1 przeglądu | Data 2 przeglądu | Data 3 przeglądu | Data 4 przeglądu | Ilość przeglądów w okresie trwania umowy | Cena jednostkowa netto za 1 przegląd | Wartość netto | VAT % | Wartość brutto | Uwagi
1 | 2 | 3 | 4 | 5 | 6 | 7 | 8 | 9 | 10 | 11=9*10 | 12 | 13=12+VAT | 14
ODDZIAŁ NEUROLOGICZNY
1: 1; 2: USG; 3: VERSANA PREMIER; 4: 6041968WXO; 5: 2024-06-17; 9: 1; 11=9*10: 0 | 0
SOR
2 | APARAT USG | Mindray DC-70 X-Insight | CJ1-8C000388 | 2024-02-03 | 2025-02-02 |  |  | 2 |  | 0 |  | 0
OAiT
1: 3; 2: USG Navi S; 3: Navi S; 4: WA55-0400783; 5: 2024-06-10; 9: 1; 11=9*10: 0 | 0
4 | Ultrasonograf | PHILIPS Sparq | US 41911227 | 2023-04-15 | 2024-04-15 |  |  | 2 |  | 0 |  | 0
ODDZIAŁ UROLOGICZNY
5 | Aparat USG BK | BK SPECCTO | 5014259 | 2023-12-06 | 2024-12-06 |  |  | 2 |  | 0 |  | 0
ODDZIAŁ PATOLOGII NOWORODKA
6 | APARAT USG | Mindray DC-70 X-Insight | CJI-91000501 | 2024-03-31 | 2025-03-30 |  |  | 2 |  | 0 |  | 0
ODDZIAŁ DZIECIĘCY
7 | APARAT USG | SAMSUNG HS 70A | S19KM3HK600006V | 2023-07-16 | 2024-07-16 |  |  | 2 |  | 0 |  | 0
ODDZIAŁ POŁOZNICZO-GINEKOLOGICZNY
8 | Ultrasonograf Samsung USS | Samsung USS-HS7AL3L/WR/ 2018 | S19KM3HK600005W | 2023-07-17 | 2024-07-17 |  |  | 2 |  | 0 |  | 0
ODDZIAŁ OKULISTYCZNY
1: 9; 2: Ultrasonograf okulistyczny; 3: AVISO / 2011; 4: 1134; 5: 2024-06-07; 9: 1; 11=9*10: 0 | 0
PRACOWNIA USG
10 | Ultrasonograf Voluson 730 Bud. B | EXPERT BT05 | A 12582 | 2023-09-30 | 2024-09-30 |  |  | 2 |  | 0 |  | 0
11 | Ultrasonograf Samsung Bud. A | RS80A | S11JM3HK300003Y | 2023-07-22 | 2024-07-22 |  |  | 2 |  | 0 |  | 0
1: RAZEM poz. 1 - 11; 11=9*10: 0 | 0

## Zadanie 12
Załącznik nr 2.12 do SWZ
Zadanie nr 12 – Przeglądy sprzętu medycznego - pompy infuzyjne
l.p | Nazwa | Symbol | Numer fabryczny | Data 1 przeglądu | Data 2 przeglądu | Data 3 przeglądu | Data 4 przeglądu | Ilość przeglądów w okresie trwania umowy | Cena jednostkowa netto za 1 przegląd | Wartość netto | VAT % | Wartość brutto | Uwagi
1 | 2 | 3 | 4 | 5 | 6 | 7 | 8 | 9 | 10 | 11=9*10 | 12 | 13=12+VAT | 14
ODDZIAŁ CHIRURGII
1 | Pompa infuzyjna | Duet 20/50 | 11037 | 2023-06-30 | 2024-06-30 |  |  | 2 |  | 0 |  | 0
2 | Pompa infuzyjna | Duet 20/50 | 12202 | 2023-06-30 | 2024-06-30 |  |  | 2 |  | 0 |  | 0
3 | Pompa infuzyjna | AP 24 + | 2330-2014 | 2023-10-31 | 2024-10-31 |  |  | 2 |  | 0 |  | 0
4 | Pompa infuzyjna | AP 24 + | 2329-2014 | 2023-10-31 | 2024-10-31 |  |  | 2 |  | 0 |  | 0
5 | Pompa infuzyjna | AP 24 + | 2328-2014 | 2023-10-31 | 2024-10-31 |  |  | 2 |  | 0 |  | 0
ODDZIAŁ NEUROLOGII
1: 6; 2: Pompa infuzyjna; 3: Braun Perfuzor Typ 8714827; 4: 71904; 5: 2024-06-08; 9: 1; 11=9*10: 0 | 0
1: 7; 2: Pompa infuzyjna; 3: Braun Perfuzor Typ 8714827; 4: 71871; 5: 2024-06-08; 9: 1; 11=9*10: 0 | 0
8 | Pompa infuzyjna | AP14 ASCOR MED | 14-07163-2014 | 2023-12-14 | 2024-12-14 |  |  | 2 |  | 0 |  | 0
9 | Pompa infuzyjna | AP14 ASCOR MED | 14-07164-2017 | 2023-12-14 | 2024-12-14 |  |  | 2 |  | 0 |  | 0
10 | Pompa infuzyjna | AP14 ASCOR MED | 14-07162-2014 | 2023-12-14 | 2024-12-14 |  |  | 2 |  | 0 |  | 0
11 | Pompa infuzyjna | AP14 ASCOR MED | 14-07165-2014 | 2023-12-14 | 2024-12-14 |  |  | 2 |  | 0 |  | 0
12 | Pompa infuzyjna | AP14 ASCOR MED | 14-07287-2014 | 2023-12-14 | 2024-12-14 |  |  | 2 |  | 0 |  | 0
13 | Pompa infuzyjna | AP14 ASCOR MED | 14-07288-14 | 2023-12-14 | 2024-12-14 |  |  | 2 |  | 0 |  | 0
SOR
14 | POMPA INFUZYJNA | SMART | 71180310691 | 2024-01-14 | 2025-01-13 |  |  | 2 |  | 0 |  | 0
1: 15; 2: POMPA OBJĘTOŚCIOWA; 3: Medima; 4: 31--16862019; 5: 2024-05-18; 9: 1; 11=9*10: 0 | 0
16 | POMPA INFUZYJNA | AGILIA/2022 | 25055981 | 2023-12-02 | 2024-12-02 |  |  | 2 |  | 0 |  | 0
17 | POMPA INFUZYJNA | AGILIA/2022 | 300019916 | 2024-03-14 | 2025-03-13 |  |  | 2 |  | 0 |  | 0
18 | POMPA INFUZYJNA | AGILIA/2022 | 300019925 | 2024-03-14 | 2025-03-13 |  |  | 2 |  | 0 |  | 0
19 | POMPA INFUZYJNA | AGILIA/2022 | 300019880 | 2024-03-14 | 2025-03-13 |  |  | 2 |  | 0 |  | 0
20 | POMPA INFUZYJNA | AGILIA/2022 | 300019923 | 2024-03-14 | 2025-03-13 |  |  | 2 |  | 0 |  | 0
21 | POMPA INFUZYJNA | AGILIA/2022 | 300019922 | 2024-03-14 | 2025-03-13 |  |  | 2 |  | 0 |  | 0
22 | POMPA INFUZYJNA | AGILIA/2022 | 300019920 | 2024-03-14 | 2025-03-13 |  |  | 2 |  | 0 |  | 0
23 | POMPA INFUZYJNA | AGILIA/2022 | 300019868 | 2024-03-14 | 2025-03-13 |  |  | 2 |  | 0 |  | 0
24 | POMPA INFUZYJNA | AGILIA/2022 | 300019912 | 2024-03-14 | 2025-03-13 |  |  | 2 |  | 0 |  | 0
25 | POMPA INFUZYJNA | AGILIA/2022 | 300019897 | 2024-03-14 | 2025-03-13 |  |  | 2 |  | 0 |  | 0
26 | POMPA INFUZYJNA | AGILIA/2022 | 300019927 | 2024-03-14 | 2025-03-13 |  |  | 2 |  | 0 |  | 0
OAiT
27 | Pompa infuzyjna strzykawkowa ( MEDIMA) 10 SZT. | MD-S300 | 300019889, 300019872, 300019931, 300019862, 300019877, 300019900, 300019905, 300019928, 300019932, 300019919 | 2023-11-28 | 2024-11-28 |  |  | 2 |  | 0 |  | 0 | 10 szt. x cena jedn.
1: 28; 2: Pompa infuzyjna strzykawkowa ( MEDIMA) 10 SZT.; 3: MD-S300; 4: 300012979, 300012980, 300012981, 300012982, 300012983, 300012984, 300012985, 300012986, 300012987, 300012988; 5: 2024-04-02; 9: 1; 11=9*10: 0 | 0 | 10 szt. x cena jedn.
1: 29; 2: Pompa infuzyjna strzykawkowa ( MEDIMA) 54 SZT.; 3: MD-S300; 4: 300016187, 300016188, 300016189, 300016190, 300016191, 300016192, 300016193, 300016194, 300016194, 300016195, 300016196, 300016197, 300016198, 300016199, 300016200, 300016201, 300016202, 300016203, 300016204, 300016205, 300016206, 300016207, 300016208, 300016209, 300016210, 300016211, 300016212, 300016213, 300016214, 300016215, 300016216, 300016217, 300016218, 300016219, 300016220, 300016221, 300016222, 300016223, 300016224, 300016225, 300016226, 300016227, 300016228, 300016229, 300016230, 300016231, 300016232, 300016233, 300016234, 300016235, 300016236, 300016237, 300016238, 300016239, 300016240; 5: 2024-04-02; 9: 1; 11=9*10: 0 | 0 | 54 szt. x cena jedn.
1: 30; 2: Pompa objętościowa 9 szt.; 3: MEDIMA; 4: 310011870 310011868 310011864 310011865 310011869 310011862 310011863 310011866 310011867; 5: 2024-04-02; 9: 1; 11=9*10: 0 | 0
ODDZIAŁ POŁOZNICZO-GINEKOLOGICZNY
1: 31; 2: Pompa infuzyjna; 3: Ascor 2008; 4: 22\77; 5: 2024-06-20; 9: 1; 11=9*10: 0 | 0
1: 32; 2: Pompa infuzyjna; 3: Ascor 2008; 4: 22\78; 5: 2024-06-20; 9: 1; 11=9*10: 0 | 0
1: 33; 2: Pompa infuzyjna; 3: Ascor 2008; 4: 22\79; 5: 2024-06-20; 9: 1; 11=9*10: 0 | 0
1: 34; 2: Pompa infuzyjna; 3: Ascor 2008; 4: 22\80; 5: 2024-06-20; 9: 1; 11=9*10: 0 | 0
1: 35; 2: Pompa infuzyjna AGILA SP MC; 3: ZO18693/2020; 4: 24630087; 5: 2024-11-01; 9: 1; 11=9*10: 0 | 0 | gwarancja do 01.11.2023
1: 36; 2: Pompa infuzyjna AGILA SP MC; 3: ZO18693/2020; 4: 24630092; 5: 2024-11-01; 9: 1; 11=9*10: 0 | 0 | gwarancja do 01.11.2023
ODDZIAŁ UROLOGII
37 | Pompa infuzyjna | Ascor | A/1759/47/N | 2023-07-21 | 2024-07-21 |  |  | 2 |  | 0 |  | 0
ODDZIAŁ WEWNĘTRZNY
38 | POMPA INFUZYJNA DWUSTRZYKAWKOWA ASCOR | AP 23 | 0350/07 | 2023-10-15 | 2024-10-15 |  |  | 2 |  | 0 |  | 0
39 | POMPA INFUZYJNA DWUSTRZYKAWKOWA ASCOR | AP 23 | 0347/07 | 2023-10-15 | 2024-10-15 |  |  | 2 |  | 0 |  | 0
40 | POMPA INFUZYJNA DWUSTRZYKAWKOWA ASCOR | AP 23 | 0348/07 | 2023-10-15 | 2024-10-15 |  |  | 2 |  | 0 |  | 0
41 | POMPA INFUZYJNA BIOMEXIM | FA 323 | J76011001 | 2023-10-15 | 2024-10-15 |  |  | 2 |  | 0 |  | 0
42 | POMPA INFUZ. Kwapisz | DUET 20/50 | 1366/91 | 2023-10-15 | 2024-10-15 |  |  | 2 |  | 0 |  | 0
43 | POMPA INFUZ. Kwapisz | DUET 20/50 | 1757/99 | 2023-10-15 | 2024-10-15 |  |  | 2 |  | 0 |  | 0
44 | POMPA INFUZYJNA BRAUN | Perfusor | 1313134917 | 2023-10-15 | 2024-10-15 |  |  | 2 |  | 0 |  | 0
45 | POMPA INFUZYJNA | Perfusor Compact | 134917 | 2023-10-15 | 2024-10-15 |  |  | 2 |  | 0 |  | 0
46 | POMPA INFUZ. Ascor | Ascor | 262 | 2023-10-15 | 2024-10-15 |  |  | 2 |  | 0 |  | 0
47 | POMPA INFUZ. Ascor | Ascor | 3148 | 2023-10-15 | 2024-10-15 |  |  | 2 |  | 0 |  | 0
48 | POMPA INFUZ. Ascor | Ascor | 226 | 2023-10-15 | 2024-10-15 |  |  | 2 |  | 0 |  | 0
49 | POMPA INFUZ. Ascor | Ascor | 1760 | 2023-10-15 | 2024-10-15 |  |  | 2 |  | 0 |  | 0
50 | ECHOKARDIOGRAF | 2014/ VIVID S-5 BT12 | 8395V55 | 2023-10-15 | 2024-10-15 |  |  | 2 |  | 0 |  | 0
ODDZIAŁ ORTOPEDII
51 | Pompa infuzyjna strzykawkowa | 2011 | K7601006 | 2023-06-30 | 2024-06-30 |  |  | 2 |  | 0 |  | 0
52 | Pompa infuzyjna strzykawkowa | 2011 | J7601006 | 2023-06-30 | 2024-06-30 |  |  | 2 |  | 0 |  | 0
1: 53; 2: Pompa infuzyjna AGILIA SP; 3: MC ZO18693/2020; 4: 25055984; 5: 2024-10-02; 9: 1; 11=9*10: 0 | 0
1: 54; 2: Pompa infuzyjna AGILIA SP; 3: MC ZO18693/2020; 4: 25055983; 5: 2024-10-02; 9: 1; 11=9*10: 0 | 0
ODDZIAŁ PATOLOGII NOWORODKA
55 | POMPA INFUZYJNA | .00169 | .00169 | 2023-06-30 | 2024-06-30 |  |  | 2 |  | 0 |  | 0
56 | POMPA INFUZYJNA | 0169093 wg paszportu | 0169093 wg paszportu | 2023-06-30 | 2024-06-30 |  |  | 2 |  | 0 |  | 0
57 | POMPA INFUZYJNA | 18607731 | 18607731 | 2023-06-30 | 2024-06-30 |  |  | 2 |  | 0 |  | 0
58 | POMPA INFUZYJNA | Ascor | 2987 | 2023-06-30 | 2024-06-30 |  |  | 2 |  | 0 |  | 0
59 | POMPA INFUZYJNA | Ascor | 2990 | 2023-06-30 | 2024-06-30 |  |  | 2 |  | 0 |  | 0
60 | POMPA INFUZYJNA | Ascor | 2986 | 2023-06-30 | 2024-06-30 |  |  | 2 |  | 0 |  | 0
61 | POMPA INFUZYJNA | Ascor | 2989 | 2023-06-30 | 2024-06-30 |  |  | 2 |  | 0 |  | 0
62 | POMPA INFUZYJNA | Ascor | 2988 | 2023-06-30 | 2024-06-30 |  |  | 2 |  | 0 |  | 0
63 | POMPA INFUZYJNA | Ascor | 2991 | 2023-06-30 | 2024-06-30 |  |  | 2 |  | 0 |  | 0
64 | POMPA INFUZYJNA | B/3414/02 | B/3414/02 | 2023-06-30 | 2024-06-30 |  |  | 2 |  | 0 |  | 0
BLOK OPERACYJNY
1: 65; 2: Pompa infuzyjna; 3: Agilia; 4: 23049017; 5: 2024-04-30; 9: 1; 11=9*10: 0 | 0 | Pokój przygot – sala chirurgiczna
1: 66; 2: Pompa infuzyjna; 3: Agilia; 4: 23049019; 5: 2024-04-30; 9: 1; 11=9*10: 0 | 0 | Pokój przygot – sala chirurgiczna
1: 67; 2: Pompa infuzyjna; 3: Agilia; 4: 23049018; 5: 2024-04-30; 9: 1; 11=9*10: 0 | 0 | Pokój przygot – sala chirurgiczna
68 | Pompa infuzyjna | Agilia SP MC ZO18693 | 24630094 | 2023-11-25 | 2024-11-25 |  |  | 2 |  | 0 |  | 0 | Sala Nadzoru
69 | Pompa infuzyjna | Agilia SP MC ZO18693 | 24630095 | 2023-11-25 | 2024-11-25 |  |  | 2 |  | 0 |  | 0 | Sala Nadzoru
70 | Pompa infuzyjna | Agilia SP MC ZO18693 | 24630096 | 2023-11-25 | 2024-11-25 |  |  | 2 |  | 0 |  | 0 | Sala Nadzoru
71 | Pompa infuzyjna | Agilia SP MC ZO18693 | 24630093 | 2023-11-25 | 2024-11-25 |  |  | 2 |  | 0 |  | 0 | Sala Nadzoru
72 | Pompa infuzyjna | Agilia SP MC ZO18693 | 24630091 | 2023-11-25 | 2024-11-25 |  |  | 2 |  | 0 |  | 0 | Sala Nadzoru
73 | Pompa infuzyjna | Agilia SP MC ZO18693 | 24630086 | 2023-11-25 | 2024-11-25 |  |  | 2 |  | 0 |  | 0 | Sala Nadzoru
74 | Pompa infuzyjna | Agilia SP MC ZO18693 | 24630083 | 2023-11-25 | 2024-11-25 |  |  | 2 |  | 0 |  | 0 | Sala Nadzoru
75 | Pompa infuzyjna | Agilia SP MC ZO18693 | 24630082 | 2023-11-25 | 2024-11-25 |  |  | 2 |  | 0 |  | 0 | Sala Nadzoru
76 | Pompa infuzyjna | Agilia SP MC ZO18693 | 24630084 | 2023-11-25 | 2024-11-25 |  |  | 2 |  | 0 |  | 0 | Sala Nadzoru
77 | Pompa infuzyjna | Agilia SP MC ZO18693 | 24630088 | 2023-11-25 | 2024-11-25 |  |  | 2 |  | 0 |  | 0 | Sala Nadzoru
78 | Pompa infuzyjna | Agilia SP MC ZO18693 | 24789488 | 2024-02-25 | 2025-02-24 |  |  | 2 |  | 0 |  | 0 | Sala Nadzoru
79 | Pompa infuzyjna | Agilia SP MC ZO18693 | 24546421 | 2024-02-25 | 2025-02-24 |  |  | 2 |  | 0 |  | 0 | Sala Nadzoru
80 | Pompa infuzyjna | Agilia SP MC ZO18693 | 24789489 | 2024-02-25 | 2025-02-24 |  |  | 2 |  | 0 |  | 0 | Sala Nadzoru
81 | Pompa infuzyjna | Agilia SP MC ZO18693 | 24789490 | 2024-02-25 | 2025-02-24 |  |  | 2 |  | 0 |  | 0 | Sala Nadzoru
82 | Pompa infuzyjna | Agilia SP MC ZO18693 | 24789487 | 2024-02-25 | 2025-02-24 |  |  | 2 |  | 0 |  | 0 | Sala Nadzoru
POGOTOWIE
1: 83; 2: Pompa infuzyjna strzykawkowa; 3: MEDIMA S 100; 4: 300020625; 5: 2024-12-19; 9: 1; 11=9*10: 0 | 0 | karetka S OK1433A
1: 84; 2: Pompa infuzyjna strzykawkowa; 3: MEDIMA S 100; 4: 300020626; 5: 2024-12-19; 9: 1; 11=9*10: 0 | 0 | karetka S OK1433A
85 | Pompa infuzyjna strzykawkowa | MEDIMA S 100 | 300010053 | 2023-11-19 | 2024-11-19 |  |  | 2 |  | 0 |  | 0 | karetka P1 OK7966A
86 | Pompa infuzyjna strzykawkowa | MEDIMA S 100 | 300012359 | 2024-02-28 | 2025-02-27 |  |  | 2 |  | 0 |  | 0 | karetka P2 OK99697
87 | Pompa infuzyjna strzykawkowa | MEDIMA S 100 | 30009787 | 2023-09-19 | 2024-09-19 |  |  | 2 |  | 0 |  | 0 | karetka P3 OK3401A
ODDZIAŁ DZIECIĘCY
88 | POMPA INFUZYJNA STRZYKAWKOWA S-2 | S-2 | 103647/08 | 2023-09-20 | 2024-09-20 |  |  | 2 |  | 0 |  | 0
89 | POMPA INFUZYJNA STRZYKAWKOWA S-2 | S-2 | 103648/08 | 2023-09-20 | 2024-09-20 |  |  | 2 |  | 0 |  | 0
90 | POMPA INFUZYJNA STRZYKAWK PILOT A2 | PILOT A2 | 016093/18485169 | 2023-09-20 | 2024-09-20 |  |  | 2 |  | 0 |  | 0
91 | POMPA INFUZYJNA STRZYKAWK PILOT A2 | PILOT A2 | 016093/18485233 | 2023-09-20 | 2024-09-20 |  |  | 2 |  | 0 |  | 0
92 | POMPA INFUZYJNA STRZYKAWK PILOT A2 | PILOT A2 | 016093/18485296 | 2023-09-20 | 2024-09-20 |  |  | 2 |  | 0 |  | 0
93 | POMPA INFUZYJNA | MEDIMA S 300 | 300007947 | 2023-07-22 | 2024-07-22 |  |  | 2 |  | 0 |  | 0
94 | POMPA INFUZYJNA | MEDIMA S 300 | 300007948 | 2023-07-22 | 2024-07-22 |  |  | 2 |  | 0 |  | 0
95 | POMPA INFUZYJNA | MEDIMA S 300 | 300007949 | 2023-07-22 | 2024-07-22 |  |  | 2 |  | 0 |  | 0
96 | POMPA INFUZYJNA | MEDIMA S 300 | 300007950 | 2023-07-22 | 2024-07-22 |  |  | 2 |  | 0 |  | 0
TRANSPORT SANITARNY
98 | POMPA INFUZYJNA STRZYKAWKOWA | MEDIMA S 100 | 300019922 | 2023-09-19 | 2024-09-19 |  |  | 2 |  | 0 |  | 0
1: RAZEM poz. 1 - 98; 11=9*10: 0 | 0

## Zadanie 13
Załącznik nr 2.13 do SWZ
Zadanie nr 13 – Przeglądy sprzętu medycznego - inkubatory
l.p | Nazwa | Symbol | Numer fabryczny | Data 1 przeglądu | Data 2 przeglądu | Data 3 przeglądu | Data 4 przeglądu | Ilość przeglądów w okresie trwania umowy | Cena jednostkowa netto za 1 przegląd | Wartość netto | VAT % | Wartość brutto | Uwagi
1 | 2 | 3 | 4 | 5 | 6 | 7 | 8 | 9 | 10 | 11=9*10 | 12 | 13=12+VAT | 14
ODDZIAŁ PATOLOGII NOWORODKA
1 | INKUBATOR | ATOM V -2100G | 12Y0259 | 2023-06-30 | 2024-06-30 |  |  | 2 |  | 0 |  | 0
2 | INKUBATOR | ATOM V -2100G | 1550109 | 2023-06-30 | 2024-06-30 |  |  | 2 |  | 0 |  | 0
3 | INKUBATOR | ATOM V -2100G | 1550148 | 2023-06-30 | 2024-06-30 |  |  | 2 |  | 0 |  | 0
4 | INKUBATOR | ATOM V -2100G | 1550152 | 2023-06-30 | 2024-06-30 |  |  | 2 |  | 0 |  | 0
5 | INKUBATOR | ATOM V -2100G | 1628890 | 2023-06-30 | 2024-06-30 |  |  | 2 |  | 0 |  | 0
1: RAZEM poz. 1 - 5; 11=9*10: 0 | 0

## Zadanie 14
Załącznik nr 2.14 do SWZ
Zadanie nr 14 – Przeglądy sprzętu medycznego - system ogrzewania pacjenta
l.p | Nazwa | Symbol | Numer fabryczny | Data 1 przeglądu | Data 2 przeglądu | Data 3 przeglądu | Data 4 przeglądu | Ilość przeglądów w okresie trwania umowy | Cena jednostkowa netto za 1 przegląd | Wartość netto | VAT % | Wartość brutto | Uwagi
1 | 2 | 3 | 4 | 5 | 6 | 7 | 8 | 9 | 10 | 11=9*10 | 12 | 13=12+VAT | 14
ODDZIAŁ PATOLOGII NOWORODKA
1: 1; 2: SYSTEM OGRZEWANIA PACJENTA MATERAC; 3: NCMI; 4: 19/10918C; 5: 2024-04-30; 9: 1; 11=9*10: 0 | 0
1: 2; 2: SYSTEM OGRZEWANIA PACJENTA MATERAC; 3: NCMI; 4: 19/10867C; 5: 2024-04-30; 9: 1; 11=9*10: 0 | 0
1: 3; 2: Jednostka kontrolna systemu ogrzewania pacjenta; 3: IHC100; 4: 00-701; 5: 2024-04-30; 9: 1; 11=9*10: 0 | 0
1: 4; 2: Jednostka kontrolna systemu ogrzewania pacjenta; 3: IHC100; 4: 00-746; 5: 2024-04-30; 9: 1; 11=9*10: 0 | 0
1: RAZEM poz. 1 - 4; 11=9*10: 0 | 0

## Zadanie 15
Załącznik nr 2.15 do SWZ
Zadanie nr 15 – Przeglądy sprzętu medycznego - kardiomonitory
l.p | Nazwa | Symbol | Numer fabryczny | Data 1 przeglądu | Data 2 przeglądu | Data 3 przeglądu | Data 4 przeglądu | Ilość przeglądów w okresie trwania umowy | Cena jednostkowa netto za 1 przegląd | Wartość netto | VAT % | Wartość brutto | Uwagi
1 | 2 | 3 | 4 | 5 | 6 | 7 | 8 | 9 | 10 | 11=9*10 | 12 | 13=12+VAT | 14
ODDZIAŁ CHIRURGII
1: 1; 2: Kardiomonitor; 3: Vista 120/2020; 4: 122; 5: 2024-06-10; 9: 1; 11=9*10: 0 | 0
1: 2; 2: Kardiomonitor; 3: Vista 120/2020; 4: 108; 5: 2024-06-10; 9: 1; 11=9*10: 0 | 0
1: 3; 2: Kardiomonitor; 3: Vista 120/2020; 4: 131; 5: 2024-06-10; 9: 1; 11=9*10: 0 | 0
1: 4; 2: Kardiomonitor; 3: Vista 120/2020; 4: 115; 5: 2024-06-10; 9: 1; 11=9*10: 0 | 0
ODDZIAŁ NEUROLOGII
5 | Kardiomonitor transportowy | Beijing Choice MMED 600DP | 936017458 | 2024-03-31 | 2025-03-30 |  |  | 2 |  | 0 |  | 0
6 | Kardiomonitor | UTAS | M720-20502-0026 | 2024-06-10 | 2024-06-10 |  |  | 2 |  | 0 |  | 0
1: 7; 2: Kardiomonitor; 3: UTAS; 4: M720-20502-0023; 5: 2024-06-10; 9: 1; 11=9*10: 0 | 0
1: 8; 2: Kardiomonitor; 3: UTAS; 4: M720-20502-0021; 5: 2024-06-10; 9: 1; 11=9*10: 0 | 0
1: 9; 2: Kardiomonitor; 3: UTAS; 4: M720-20502-0024; 5: 2024-06-10; 9: 1; 11=9*10: 0 | 0
1: 10; 2: Kardiomonitor; 3: UTAS; 4: M720-20502-0022; 5: 2024-06-10; 9: 1; 11=9*10: 0 | 0
11 | Kardiomonitor | STAR 8000 Comen | E7131112137L | 2024-01-05 | 2025-01-04 |  |  | 2 |  | 0 |  | 0
12 | Kardiomonitor | STAR 8000 Comen | E7140329001G | 2024-01-05 | 2025-01-04 |  |  | 2 |  | 0 |  | 0
13 | Kardiomonitor | STAR 8000 Comen | E7131112149L | 2024-01-05 | 2025-01-04 |  |  | 2 |  | 0 |  | 0
14 | Kardiomonitor | STAR 8000 Comen | E7140327015G | 2024-01-05 | 2025-01-04 |  |  | 2 |  | 0 |  | 0
SOR
1: 15; 2: KARDIOMONITOR; 3: VISTA/2020; 4: VGSND 05129; 5: 2024-06-03; 9: 1; 11=9*10: 0 | 0
16 | KARDIOMONITOR | VISTA/2020 | S1 SNE2152 | 2023-11-25 | 2024-11-25 |  |  | 2 |  | 0 |  | 0
17 | KARDIOMONITOR | VISTA/2020 | S1 SNE2186 | 2023-11-25 | 2024-11-25 |  |  | 2 |  | 0 |  | 0
18 | KARDIOMONITOR | VISTA/2020 | S1 SNE2148 | 2023-11-25 | 2024-11-25 |  |  | 2 |  | 0 |  | 0
19 | KARDIOMONITOR | VISTA/2020 | S1 SNE2150 | 2023-11-25 | 2024-11-25 |  |  | 2 |  | 0 |  | 0
20 | KARDIOMONITOR | VISTA/2020 | S1 SNE2138 | 2023-11-25 | 2024-11-25 |  |  | 2 |  | 0 |  | 0
OAiT
1: 21; 2: Kardiomonitor Centrala; 3: PROMED/2020; 4: 261432-M19C08650001/SCC8410H5H; 5: 2024-05-10; 9: 1; 11=9*10: 0 | 0
1: 22; 2: Kardiomonitor; 3: PROMED/2020; 4: 260597-M20208390001; 5: 2024-05-10; 9: 1; 11=9*10: 0 | 0
1: 23; 2: Kardiomonitor; 3: PROMED/2020; 4: 260597-M20208390002; 5: 2024-05-10; 9: 1; 11=9*10: 0 | 0
1: 24; 2: Kardiomonitor; 3: PROMED/2020; 4: 260597-M20208390003; 5: 2024-05-10; 9: 1; 11=9*10: 0 | 0
1: 25; 2: Kardiomonitor; 3: PROMED/2020; 4: 260597-M20208390004; 5: 2024-05-10; 9: 1; 11=9*10: 0 | 0
1: 26; 2: Kardiomonitor; 3: PROMED/2020; 4: 260597-M20208390005; 5: 2024-05-10; 9: 1; 11=9*10: 0 | 0
1: 27; 2: Kardiomonitor; 3: PROMED/2020; 4: 260597-M20208390006; 5: 2024-05-10; 9: 1; 11=9*10: 0 | 0
1: 28; 2: Kardiomonitor; 3: PROMED/2020; 4: 260597-M20208390007; 5: 2024-05-10; 9: 1; 11=9*10: 0 | 0
1: 29; 2: Kardiomonitor; 3: PROMED/2020; 4: 260597-M20208390008; 5: 2024-05-10; 9: 1; 11=9*10: 0 | 0
1: 30; 2: Kardiomonitor; 3: PROMED/2020; 4: 260597-M20208390009; 5: 2024-05-10; 9: 1; 11=9*10: 0 | 0
31 | Kardiomonitor GOLDWAY | G40 | CN4GBBAU00322 | 2023-08-10 | 2024-02-09 | 2024-08-10 | 2025-02-09 | 4 |  | 0 |  | 0
32 | Kardiomonitor GOLDWAY | G40 | CN4GBBAU00345 | 2023-08-10 | 2024-02-09 | 2024-08-10 | 2025-02-09 | 4 |  | 0 |  | 0
33 | Kardiomonitor GOLDWAY | G40 | CN4GBBAU00279 | 2023-08-10 | 2024-02-09 | 2024-08-10 | 2025-02-09 | 4 |  | 0 |  | 0
ODDZIAŁ UROLOGII
34 | Kardiomonitor | CMS 8000 | CMS 8000 | 2024-03-31 | 2025-03-30 |  |  | 2 |  | 0 |  | 0
ODDZIAŁ WEWNĘTRZNY
35 | KARDIOMONITOR | 2020/ GE B450 | SNT20130185HA | 2023-07-29 | 2024-07-29 |  |  | 2 |  | 0 |  | 0
36 | KARDIOMONITOR | 2020/ GE B450 | SNT20130189HA | 2023-07-29 | 2024-07-29 |  |  | 2 |  | 0 |  | 0
1: 37; 2: KARDIOMONITOR 6 SZT.; 3: COMEN C90+ C30; 4: K9191023027, K9191023026, K9191023025, K9191023024, K9191023023, K9191023022; 5: 2024-05-26; 9: 1; 11=9*10: 0 | 0 | 6 szt. x cena jedn.
1: 38; 2: KARDIOMONITOR 5 SZT.; 3: DRAGER VISTA 120; 4: VGSND 0501, VGSND 0112, VGSND 0109, VGSND 0120, VGSND 0123,; 5: 2024-06-20; 9: 1; 11=9*10: 0 | 0 | 5 szt.x cena jedn.
ODDZIAŁ ORTOPEDII
1: 39; 2: Kardiomonitor HP; 3: 1998; 4: DE85006251; 5: 2024-06-07; 9: 1; 11=9*10: 0 | 0
1: 40; 2: Kardiomonitor; 3: MMED60000DP/P6; 4: 839008099; 5: 2024-06-07; 9: 1; 11=9*10: 0 | 0
1: 41; 2: Kardiomonitor; 3: MMED60000DP/P6; 4: 839008151; 5: 2024-06-07; 9: 1; 11=9*10: 0 | 0
1: 42; 2: Kardiomonitor; 3: MMED60000DP/P6; 4: 8390008100; 5: 2024-06-07; 9: 1; 11=9*10: 0 | 0
1: 43; 2: Kardiomonitor; 3: MMED60000DP/P6; 4: 839008157; 5: 2024-06-07; 9: 1; 11=9*10: 0 | 0
1: 44; 2: Kardiomonitor; 3: Vista 120; 4: VG SND 0497; 5: 2024-06-07; 9: 1; 11=9*10: 0 | 0
1: 45; 2: Kardiomonitor; 3: Vista 120; 4: VG SND 0488; 5: 2024-06-07; 9: 1; 11=9*10: 0 | 0
1: 46; 2: Kardiomonitor; 3: Vista 120; 4: VG SND 0107; 5: 2024-06-07; 9: 1; 11=9*10: 0 | 0
1: 47; 2: Kardiomonitor; 3: Vista 120; 4: VG SND 0113; 5: 2024-06-07; 9: 1; 11=9*10: 0 | 0
1: 48; 2: Kardiomonitor; 3: Vista 120; 4: VG SND 0475; 5: 2024-06-07; 9: 1; 11=9*10: 0 | 0
ODDZIAŁ PATOLOGII NOWORODKA
49 | KARDIOMONITOR MP 30 | MP30/X2 M8002A | DE728B3284 | 2023-06-30 | 2024-06-30 |  |  | 2 |  | 0 |  | 0
50 | KARDIOMONITOR | DINAMAP PRO1000 | WAA 05230037 SA | 2023-06-30 | 2024-06-30 |  |  | 2 |  | 0 |  | 0
51 | KARDIOMONITOR | DINAMAP PRO1000 | WAA 05230047 SA | 2023-06-30 | 2024-06-30 |  |  | 2 |  | 0 |  | 0
52 | KARDIOMONITOR | DINAMAP PRO1000 | WAA 05230063 SA | 2023-06-30 | 2024-06-30 |  |  | 2 |  | 0 |  | 0
1: 53; 2: KARDIOMONITOR; 3: Efficia CM 150; 4: CN62643476; 5: 2024-07-30; 9: 1; 11=9*10: 0 | 0
1: 54; 2: KARDIOMONITOR; 3: Efficia CM 150; 4: CN62643294; 5: 2024-07-30; 9: 1; 11=9*10: 0 | 0
1: 55; 2: KARDIOMONITOR; 3: B105; 4: SQE191205; 5: 2024-05-30; 9: 1; 11=9*10: 0 | 0
PRACOWNIA ENDOSKOPII
56 | Kardiomonitor | MMED6000 DP/SF | 110201700042 | 2023-10-21 | 2024-10-21 |  |  | 2 |  | 0 |  | 0
BLOK OPERACYJNY
57 | Kardiomonitor | COMEN C90 | K9200602021 | 2024-02-10 | 2025-02-11 |  |  | 2 |  | 0 |  | 0 | Sala Nadzoru
58 | Kardiomonitor | COMEN C90 | K9200602020 | 2024-02-10 | 2025-02-11 |  |  | 2 |  | 0 |  | 0 | Sala Nadzoru
59 | Kardiomonitor | COMEN C90 | K9200602019 | 2024-02-10 | 2025-02-11 |  |  | 2 |  | 0 |  | 0 | Sala Nadzoru
60 | Kardiomonitor | COMEN C90 | K9200602018 | 2024-02-10 | 2025-02-11 |  |  | 2 |  | 0 |  | 0 | Sala Nadzoru
61 | Kardiomonitor | COMEN C90 | K9200602022 | 2024-02-10 | 2025-02-11 |  |  | 2 |  | 0 |  | 0 | Sala Nadzoru
62 | Kardiomonitor transportowy | MMED 6000DP/M12 | 110220600031 | 2023-08-18 | 2024-08-18 |  |  | 2 |  | 0 |  | 0 | Sala Nadzoru
63 | Kardiomonitor transportowy | MMED 6000DP/M12 | 111245500047 | 2023-08-18 | 2024-08-18 |  |  | 2 |  | 0 |  | 0 | Sala Nadzoru
64 | Kardiomonitor transportowy | MMED 6000DP/M12 | 110220600001 | 2023-08-18 | 2024-08-18 |  |  | 2 |  | 0 |  | 0 | Sala Nadzoru
ODDZIAŁ DZIECIĘCY
1: 65; 2: KARDIOMONITOR; 3: MMED 6000DP/S; 4: 926094180; 5: 2024-06-24; 9: 1; 11=9*10: 0 | 0
66 | KARDIOMONITOR | PHILIPS C 3 | USC3002042 | 2023-09-20 | 2024-09-20 |  |  | 2 |  | 0 |  | 0
1: 67; 2: KARDIOMONITOR; 3: VISTA 120 DRAGER; 4: VGSND 489; 5: 2024-06-24; 9: 1; 11=9*10: 0 | 0
1: 68; 2: KARDIOMONITOR; 3: VISTA 120 DRAGER; 4: VGSND 132; 5: 2024-06-24; 9: 1; 11=9*10: 0 | 0
1: RAZEM poz. 1 - 68; 11=9*10: 0 | 0

## Zadanie 16
Załącznik nr 2.16 do SWZ
Zadanie nr 16 – Przeglądy sprzętu medycznego - kardiomonitory
l.p | Nazwa | Symbol | Numer fabryczny | Data 1 przeglądu | Data 2 przeglądu | Data 3 przeglądu | Data 4 przeglądu | Ilość przeglądów w okresie trwania umowy | Cena jednostkowa netto za 1 przegląd | Wartość netto | VAT % | Wartość brutto | Uwagi
1 | 2 | 3 | 4 | 5 | 6 | 7 | 8 | 9 | 10 | 11=9*10 | 12 | 13=12+VAT | 14
OIOM
1 | Kardiomonitor- Defibrylator | Mindray | SN 09001799 | 2023-10-31 | 2024-10-31 |  |  | 2 |  | 0 |  | 0
SOR
1: 2; 2: KARDOMONITOR PM 12; 3: IPM 12; 4: FH-94045686; 5: 2024-05-18; 9: 1; 11=9*10: 0 | 0
1: 3; 2: KARDOMONITOR PM 12; 3: IPM 12; 4: FH-94045687; 5: 2024-05-18; 9: 1; 11=9*10: 0 | 0
1: 4; 2: KARDOMONITOR PM 12; 3: IPM 12; 4: FH-94045688; 5: 2024-05-18; 9: 1; 11=9*10: 0 | 0
5 | KARDIOMONITOR | MINDRAY TOP SOR/2020 | F8-04020225 | 2023-10-20 | 2024-10-20 |  |  | 2 |  | 0 |  | 0
6 | KARDIOMONITOR | MINDRAY TOP SOR/2020 | F8-04020193 | 2023-10-20 | 2024-10-20 |  |  | 2 |  | 0 |  | 0
7 | KARDIOMONITOR | MINDRAY | CH-6C151834 | 2024-01-12 | 2025-01-11 |  |  | 2 |  | 0 |  | 0
8 | KARDIOMONITOR BENEVIEW T-5 Nr.inwent. 2611 Moduł transportowy Bene View T1 | Bene View | CM-6C151833 FB- 71016321 | 2024-01-12 | 2025-01-11 |  |  | 2 |  | 0 |  | 0
9 | DEFIBRYLATOR BHD6 | BHD6 | DG-02000634 | 2023-09-10 | 2024-09-10 |  |  | 2 |  | 0 |  | 0
10 | PULSOKSUMERTR | PM-60 | CR-92200929 | 2023-05-31 | 2024-05-31 |  |  | 2 |  | 0 |  | 0
11 | PULSOKSYMETR PM-60 | PM-60 | CR-96110587 | 2023-09-10 | 2024-09-10 |  |  | 2 |  | 0 |  | 0
ODDZIAŁ POŁOZNICZO-GINEKOLOGICZNY
12 | Kardiomonitor | 2018, iMEC12, MINDRAY | EV-86038492 | 2023-08-07 | 2024-08-07 |  |  | 2 |  | 0 |  | 0
13 | Kardiomonitor | 2018, iMEC12, MINDRAY | EV-86038490 | 2023-08-07 | 2024-08-07 |  |  | 2 |  | 0 |  | 0
14 | Kardiomonitor | 2018, iMEC12, MINDRAY | EV-86038489 | 2023-08-07 | 2024-08-07 |  |  | 2 |  | 0 |  | 0
15 | Kardiomonitor | 2018, iMEC12, MINDRAY | EV-86038488 | 2023-08-07 | 2024-08-07 |  |  | 2 |  | 0 |  | 0
16 | Kardiomonitor | 2018, iMEC12, MINDRAY | EV-86038486 | 2023-08-07 | 2024-08-07 |  |  | 2 |  | 0 |  | 0
17 | Kardiomonitor | 2018, iMEC12, MINDRAY | EV-86038491 | 2023-08-07 | 2024-08-07 |  |  | 2 |  | 0 |  | 0
18 | Kardiomonitor | 2018, iMEC12, MINDRAY | EV-86038487 | 2023-08-07 | 2024-08-07 |  |  | 2 |  | 0 |  | 0
ODDZIAŁ PATOLOGII NOWORODKA
19 | KARDIOMONITOR | iMEC12 | EV-86038485 | 2023-07-30 | 2024-07-30 |  |  | 2 |  | 0 |  | 0
20 | KARDIOMONITOR | iMEC12 | EV-86038484 | 2023-07-30 | 2024-07-30 |  |  | 2 |  | 0 |  | 0
ODDZIAŁ DZIECIĘCY
21 | KARDIOMONITOR PRZYŁÓŻKOWY | iMEC12 | EV-86038494 | 2023-08-06 | 2024-08-06 |  |  | 2 |  | 0 |  | 0
22 | KARDIOMONITOR PRZYŁÓŻKOWY | iMEC12 | EV-86038493 | 2023-08-06 | 2024-08-06 |  |  | 2 |  | 0 |  | 0
1: RAZEM poz. 1 - 22; 11=9*10: 0 | 0

## Zadanie 17
Załącznik nr 2.17 do SWZ
Zadanie nr 17 – Przeglądy sprzętu medycznego - inkubator
l.p | Nazwa | Symbol | Numer fabryczny | Data 1 przeglądu | Data 2 przeglądu | Data 3 przeglądu | Data 4 przeglądu | Ilość przeglądów w okresie trwania umowy | Cena jednostkowa netto za 1 przegląd | Wartość netto | VAT % | Wartość brutto | Uwagi
1 | 2 | 3 | 4 | 5 | 6 | 7 | 8 | 9 | 10 | 11=9*10 | 12 | 13=12+VAT | 14
ODDZIAŁ PATOLOGII NOWORODKA
1 | INKUBATOR (ruchome stanowisko składające się z inkubatora +respiratora) | V-2100G TYP A | 2070821, 100323080005 | 2024-03-31 | 2025-03-30 |  |  | 2 |  | 0 |  | 0

## Zadanie 18
Załącznik nr 2.18 do SWZ
Zadanie nr 18 – Przeglądy sprzętu medycznego - respiratory
l.p | Nazwa | Symbol | Numer fabryczny | Data 1 przeglądu | Data 2 przeglądu | Data 3 przeglądu | Data 4 przeglądu | Ilość przeglądów w okresie trwania umowy | Cena jednostkowa netto za 1 przegląd | Wartość netto | VAT % | Wartość brutto | Uwagi
1 | 2 | 3 | 4 | 5 | 6 | 7 | 8 | 9 | 10 | 11=9*10 | 12 | 13=12+VAT | 14
ODDZIAŁ PATOLOGII NOWORODKA
1: 1; 2: RESPIRATOR; 3: Infant Flow; 4: AFN 01410; 5: 2024-03-31; 9: 1; 11=9*10: 0 | 0
1: 2; 2: RESPIRATOR (ruchome stanowisko) Infant Flow; 3: Infant Flow SiPAP; 4: BAN01759, 2070821; 5: 2024-03-31; 9: 1; 11=9*10: 0 | 0
1: RAZEM poz. 1 - 2; 11=9*10: 0 | 0

## Zadanie 19
Załącznik nr 2.19 do SWZ
Zadanie nr 19 – Przeglądy sprzętu medycznego - kardiomonitory, pompa infuzyjna, respirator
l.p | Nazwa | Symbol | Numer fabryczny | Data 1 przeglądu | Data 2 przeglądu | Data 3 przeglądu | Data 4 przeglądu | Ilość przeglądów w okresie trwania umowy | Cena jednostkowa netto za 1 przegląd | Wartość netto | VAT % | Wartość brutto | Uwagi
1 | 2 | 3 | 4 | 5 | 6 | 7 | 8 | 9 | 10 | 11=9*10 | 12 | 13=12+VAT | 14
ODDZIAŁ NEUROLOGII
1 | Kardiomonitor | Q7 | Q071E010987 | 2024-01-05 | 2025-01-04 |  |  | 2 |  | 0 |  | 0
2 | Kardiomonitor | Q7 | Q071E012330 | 2024-01-05 | 2025-01-04 |  |  | 2 |  | 0 |  | 0
ODDZIAŁ POŁOZNICZO-GINEKOLOGICZNY
3 | Kardiomonitor | Biolight Q7 | Q071E012718 | 2024-02-01 | 2025-02-01 |  |  | 2 |  | 0 |  | 0
ODDZIAŁ ORTOPEDII
4 | Kardiomonitor | Biolight | Q07E012481 | 2024-01-31 | 2025-01-30 |  |  | 2 |  | 0 |  | 0
5 | Kardiomonitor | Biolight | Q07E012591 | 2024-01-31 | 2025-01-30 |  |  | 2 |  | 0 |  | 0
6 | Kardiomonitor | Biolight | Q07E012425 | 2024-01-31 | 2025-01-30 |  |  | 2 |  | 0 |  | 0
ODDZIAŁ DZIECIĘCY
7 | POMPA INFUZYJNA P 600 | P 600 | XD20201125B2019 | 2023-09-20 | 2024-09-20 |  |  | 2 |  | 0 |  | 0
ODDZIAŁ NEUROLOGII
8 | Respirator | TRILOGY 202 | TV01304223 | 2023-09-29 | 2024-09-29 |  |  | 2 |  | 0 |  | 0
1: RAZEM poz. 1 - 8; 11=9*10: 0 | 0

## Zadanie 20
Załącznik nr 2.20 do SWZ
Zadanie nr 20 – Przeglądy sprzętu medycznego - URZĄDZENIE DO SCREENIGOWEGO BADANIA SŁUCHU
l.p | Nazwa | Symbol | Numer fabryczny | Data 1 przeglądu | Data 2 przeglądu | Data 3 przeglądu | Data 4 przeglądu | Ilość przeglądów w okresie trwania umowy | Cena jednostkowa netto za 1 przegląd | Wartość netto | VAT % | Wartość brutto | Uwagi
1 | 2 | 3 | 4 | 5 | 6 | 7 | 8 | 9 | 10 | 11=9*10 | 12 | 13=12+VAT | 14
ODDZIAŁ PATOLOGII NOWORODKA
1: 1; 2: URZĄDZENIE DO SCREENIGOWEGO BADANIA SŁUCHU; 3: Screener TE; 4: IA3002381; 5: 2024-05-31; 9: 1; 11=9*10: 0 | 0

## Zadanie 21
Załącznik nr 2.21 do SWZ
Zadanie nr 21 – Przeglądy sprzętu medycznego - Miernik do przezskórnego pomiaru bilirubiny u noworodków
l.p | Nazwa | Symbol | Numer fabryczny | Data 1 przeglądu | Data 2 przeglądu | Data 3 przeglądu | Data 4 przeglądu | Ilość przeglądów w okresie trwania umowy | Cena jednostkowa netto za 1 przegląd | Wartość netto | VAT % | Wartość brutto | Uwagi
1 | 2 | 3 | 4 | 5 | 6 | 7 | 8 | 9 | 10 | 11=9*10 | 12 | 13=12+VAT | 14
ODDZIAŁ PATOLOGII NOWORODKA
1 | Miernik do przezskórnego pomiaru bilirubiny u noworodków | JM 105 | B3701202 | 2023-07-30 | 2024-07-30 |  |  | 2 |  | 0 |  | 0

## Zadanie 22
Załącznik nr 2.22 do SWZ
Zadanie nr 22 – Przeglądy sprzętu medycznego - System do Mammotomicznej biopsji Piersi
l.p | Nazwa | Symbol | Numer fabryczny | Data 1 przeglądu | Data 2 przeglądu | Data 3 przeglądu | Data 4 przeglądu | Ilość przeglądów w okresie trwania umowy | Cena jednostkowa netto za 1 przegląd | Wartość netto | VAT % | Wartość brutto | Uwagi
1 | 2 | 3 | 4 | 5 | 6 | 7 | 8 | 9 | 10 | 11=9*10 | 12 | 13=12+VAT | 8
PRACOWNIA USG
1 | System do Mammotomicznej biopsji Piersi Bud. A | Revolve | MSCM1001071 | 2023-07-22 | 2024-07-22 |  |  | 2 |  | 0 |  | 0

## Zadanie 23
Załącznik nr 2.23 do SWZ
Zadanie nr 23 – Przeglądy sprzętu medycznego - Sprzęt laboratoryjny
l.p | Nazwa | Symbol | Numer fabryczny | Data 1 przeglądu | Data 2 przeglądu | Data 3 przeglądu | Data 4 przeglądu | Ilość przeglądów w okresie trwania umowy | Cena jednostkowa netto za 1 przegląd | Wartość netto | VAT % | Wartość brutto | Uwagi
1 | 2 | 3 | 4 | 5 | 6 | 7 | 8 | 9 | 10 | 11=9*10 | 12 | 13=12+VAT | 8
LABORATORIUM
1 | Aparat do automatycznej izolacji kwasów nukleinowych-1 | 2020 | 204603L21 | 2023-09-24 | 2024-09-24 |  |  | 2 |  | 0 |  | 0
2 | Aparat do automatycznej izolacji kwasów nukleinowych-1 | 2020 | 204603L219 | 2023-09-24 | 2024-09-24 |  |  | 2 |  | 0 |  | 0
3 | Spektrofotometr na mikro objętości | 2020 | T50881 | 2023-09-24 | 2024-09-24 |  |  | 2 |  | 0 |  | 0
4 | Termo Cykler Real-Time | 2020 | 2921 | 2023-09-24 | 2024-09-24 |  |  | 2 |  | 0 |  | 0
5 | GenExpert | 2020 | S/N837416 | 2023-05-21 | 2024-05-21 |  |  | 2 |  | 0 |  | 0
1: RAZEM poz. 1 - 5; 11=9*10: 0 | 0

## Zadanie 24
Załącznik nr 2.24 do SWZ
Zadanie nr 24 – Przeglądy sprzętu medycznego - Sprzęt okulistyczny
l.p | Nazwa | Symbol | Numer fabryczny | Data 1 przeglądu | Data 2 przeglądu | Data 3 przeglądu | Data 4 przeglądu | Ilość przeglądów w okresie trwania umowy | Cena jednostkowa netto za 1 przegląd | Wartość netto | VAT % | Wartość brutto | Uwagi
1 | 2 | 3 | 4 | 5 | 6 | 7 | 8 | 9 | 10 | 11=9*10 | 12 | 13=12+VAT | 8
PRACOWNIA CHORÓB SIATKÓWKI
1 | Laser okulistyczny VISUALS YAG III COMBI | VISUALS YAG III COMBI | 1200506, 1204917 | 2023-11-26 | 2024-11-26 |  |  | 2 |  | 0 |  | 0
2 | Funduskamera do andiografii dna oka | Visucam Nmfa | 1455678/3443 SN 979354 | 2024-03-29 | 2025-03-30 |  |  | 2 |  | 0 |  | 0
3 | Mikroskop spekularny | 2009 | 310846 | 2024-03-01 | 2025-03-02 |  |  | 2 |  | 0 |  | 0
4 | Tomograf komputerowy HD-OCT Carl Zeiss | Cirrus 5000 | 1496627/2607 SN 5000-18916 | 2023-11-30 | 2024-11-30 |  |  | 2 |  | 0 |  | 0
1: RAZEM poz. 1 - 4; 11=9*10: 0 | 0

## Zadanie 25
Załącznik nr 2.25 do SWZ
Zadanie nr 25 – Przeglądy sprzętu medycznego - Aparat do badań urodynamicznych
l.p | Nazwa | Symbol | Numer fabryczny | Data 1 przeglądu | Data 2 przeglądu | Data 3 przeglądu | Data 4 przeglądu | Ilość przeglądów w okresie trwania umowy | Cena jednostkowa netto za 1 przegląd | Wartość netto | VAT % | Wartość brutto | Uwagi
1 | 2 | 3 | 4 | 5 | 6 | 7 | 8 | 9 | 10 | 11=9*10 | 12 | 13=12+VAT | 8
ODDZIAŁ UROLOGICZNY
1 | Aparat do badań urodynamicznych | Medtronic Duet Logic | 10680 | 2024-03-25 | 2025-03-26 |  |  | 2 |  | 0 |  | 0

## Zadanie 26
Załącznik nr 2.26 do SWZ
Zadanie nr 26 – Przeglądy sprzętu medycznego - Tympanometr
l.p | Nazwa | Symbol | Numer fabryczny | Data 1 przeglądu | Data 2 przeglądu | Data 3 przeglądu | Data 4 przeglądu | Ilość przeglądów w okresie trwania umowy | Cena jednostkowa netto za 1 przegląd | Wartość netto | VAT % | Wartość brutto | Uwagi
1 | 2 | 3 | 4 | 5 | 6 | 7 | 8 | 9 | 10 | 11=9*10 | 12 | 13=12+VAT | 8
ODDZIAŁ LARYNGOLOGICZNY
1 | Tympanometr | ZODIAK 901 | 302263 | 2024-01-28 | 2025-01-28 |  |  | 2 |  | 0 |  | 0

## Zadanie 27
Załącznik nr 2.27 do SWZ
Zadanie nr 27 – Przeglądy sprzętu medycznego - Audiometr diagnostyczny
l.p | Nazwa | Symbol | Numer fabryczny | Data 1 przeglądu | Data 2 przeglądu | Data 3 przeglądu | Data 4 przeglądu | Ilość przeglądów w okresie trwania umowy | Cena jednostkowa netto za 1 przegląd | Wartość netto | VAT % | Wartość brutto | Uwagi
1 | 2 | 3 | 4 | 5 | 6 | 7 | 8 | 9 | 10 | 11=9*10 | 12 | 13=12+VAT | 8
ODDZIAŁ LARYNGOLOGICZNY
1 | Audiometr diagnostyczny | AU 1 DC | 13101084002388 | 2023-07-25 | 2024-07-25 |  |  | 2 |  | 0 |  | 0

## Zadanie 28
Załącznik nr 2.28 do SWZ
Zadanie nr 28 – Przeglądy sprzętu medycznego - Analizator tkanek
l.p | Nazwa | Symbol | Numer fabryczny | Data 1 przeglądu | Data 2 przeglądu | Data 3 przeglądu | Data 4 przeglądu | Ilość przeglądów w okresie trwania umowy | Cena jednostkowa netto za 1 przegląd | Wartość netto | VAT % | Wartość brutto | Uwagi
1 | 2 | 3 | 4 | 5 | 6 | 7 | 8 | 9 | 10 | 11=9*10 | 12 | 13=12+VAT | 8
BLOK OPERACYJNY
1: 1; 2: Analizator tkanek; 3: KRIOSTAT; 4: CM-1850 Nr 1615/04.200; 5: 2024-05-31; 9: 1; 11=9*10: 0 | 0

## Zadanie 29
Załącznik nr 2.29 do SWZ
Zadanie nr 29 – Przeglądy sprzętu medycznego - Zestaw do artroskopii
l.p | Nazwa | Symbol | Numer fabryczny | Data 1 przeglądu | Data 2 przeglądu | Data 3 przeglądu | Data 4 przeglądu | Ilość przeglądów w okresie trwania umowy | Cena jednostkowa netto za 1 przegląd | Wartość netto | VAT % | Wartość brutto | Uwagi
1 | 2 | 3 | 4 | 5 | 6 | 7 | 8 | 9=7*8 | 10 | 11=9+VAT | 12 | 13=12+VAT | 8
BLOK OPERACYJNY
1 | 1Pompa artroskopowa | 0201CM158 | 1- A06C394000 | 2024-03-31 |  |  |  | 1 |  |  |  | 0
| 2Wiertarka artroskopowa | SHAVER | 2- SN98103673
| 3Shaver – przewód | przewód 275-701-500 | 3- SN01H25264
| 4Shaver | przewód 375-704-500 | 4- SN10K072254
| 5Sterownok nożny | 5100-8(0822102863 | 5- SN98040453
2 | Pompa artroskopowa Flocontrol 200 STRYKER | SN0709CE856 | 28 marca 2020 | 2024-03-31 |  |  |  | 1 |  |  |  | 0
RAZEM poz. 1 - 2 | [9 empty] | 0 |  | 0

## Zadanie 30
Załącznik nr 2.30 do SWZ
Zadanie nr 30 – Przeglądy sprzętu medycznego - Szafa do przechowywania endoskopów
l.p | Nazwa | Symbol | Numer fabryczny | Data 1 przeglądu | Data 2 przeglądu | Data 3 przeglądu | Data 4 przeglądu | Ilość przeglądów w okresie trwania umowy | Cena jednostkowa netto za 1 przegląd | Wartość netto | VAT % | Wartość brutto | Uwagi
1 | 2 | 3 | 4 | 5 | 6 | 7 | 8 | 7 | 8 | 9=7*8 | 10 | 11=9+VAT | 8
PRACOWNIA ENDOSKOPII
1 | Szafa do przechowywania endoskopów | EDC | 22418 | 2024-06-03 | 2025-06-04 |  |  | 2 |  | 0 |  | 0
Formulas:
Data 2 przeglądu = [Data 1 przeglądu]+366

## Zadanie 31
Załącznik nr 2.31 do SWZ
Zadanie nr 31 – Przeglądy sprzętu medycznego - Sterylizaror niskotemperaturowy
l.p | Nazwa | Symbol | Numer fabryczny | Data 1 przeglądu | Data 2 przeglądu | Data 3 przeglądu | Data 4 przeglądu | Ilość przeglądów w okresie trwania umowy | Cena jednostkowa netto za 1 przegląd | Wartość netto | VAT % | Wartość brutto | Uwagi
1 | 2 | 3 | 4 | 5 | 6 | 7 | 8 | 9 | 10 | 11=9*10 | 12 | 13=12+VAT | 8
CENTRALNA STERYLIZATORNIA
1 | Sterylizaror niskotemperaturowy VHP-PRO MAX 2 | VHP-PRO MAX 2/2021 | 30622017 | 2023-07-05 | 2024-01-04 | 2024-07-05 | 2025-01-04 | 4 |  | 0 |  | 0 | Przegląd tech. co 6 m-cy urządzenie na gwarancji do 28.01.2023 3 przeglądy na czas umowy

## Zadanie 32
Załącznik nr 2.32 do SWZ
Zadanie nr 32 – Przeglądy sprzętu medycznego - Respirator
l.p | Nazwa | Symbol | Numer fabryczny | Data 1 przeglądu | Data 2 przeglądu | Data 3 przeglądu | Data 4 przeglądu | Ilość przeglądów w okresie trwania umowy | Cena jednostkowa netto za 1 przegląd | Wartość netto | VAT % | Wartość brutto | Uwagi
ODDZIAŁ PATOLOGII NOWORODKA
1 | RESPIRATOR | Servo i | 73283 | 2024-03-27 | 2025-03-26 |  |  | 2 |  | 0 |  | 0 | Oddz. Pat.-Now.