## Arkusz
GMINA NOWY TOMYŚL
REMONT LOKALU USŁUGOWEGO NA CELE ŚWIETLICY SOCJOTERAPEUTYCZNEJ W BUDYNKU WIELORODZINNYM MIESZKALNO-USŁUGOWYM
KOSZTORYS ŚLEPY Z KSIĄŻKĄ PRZEDMIARÓW - REMONT LOKALU USŁUGOWEGO - UL. MICKIEWICZA 2 W NOWYM TOMYŚLU
|  |  |  | NAZWA INWESTYCJI: | [16 empty] | REMONT LOKALU USŁUGOWEGO NA CELE ŚWIETLICY SOCJOTERAPEUTYCZNEJ W BUDYNKU WIELORODZINNYM MIESZKALNO-USŁUGOWYM
[5 empty] | ADRES INWESTYCJI: | [16 empty] | ul. Adama Mickiewicza 2, 64-300 Nowy Tomyśl, DZIAŁKA NR 891
|  |  | NAZWA INWESTORA: | [16 empty] | GMINNA NOWY TOMYŚL
[5 empty] | ADRES INWESTORA: | [16 empty] | UL. POZNAŃSKA 33, 64-300 NOWY TOMYŚL, NIP 788 191 67 53
|  | BRANŻE: | [18 empty] | Budowlana
SPORZĄDZIŁ KALKULACJE
MGR INŻ. ŁUKASZ KRAJEWSKI
[5 empty] | DATA OPRACOWANIA: | [19 empty] | 30.10.2023
|  | Stawka roboczogodziny | [15 empty] | 0,00 zł
|  |  | POZIOM CEN: | [15 empty] | 3 kwartał 2023
NARZUTY
|  |  | Koszty pośrednie [Kp] | [27 empty] | 0%R+0%S
|  |  | Zysk [Z] | [27 empty] | 0%(R+Kp(R))+0%(S+Kp(S))
|  |  | VAT [V] | [27 empty] | 23%
[5 empty] | WARTOŚĆ KOSZTORYSOWA ROBÓT BEZ PODATKU VAT: | [36 empty] | 0,00 zł
[5 empty] | PODATEK VAT: | [36 empty] | (23%) 0,00 zł
[5 empty] | OGÓŁEM WARTOŚĆ KOSZTORYSOWA ROBÓT: | [36 empty] | 0,00 zł
[5 empty] | SŁOWNIE: | [13 empty] | zero i 00/100 zł
|  |  |  | WYKONAWCA DOKUMENTACJI: | [36 empty] | INWESTOR:
1. Cel i Zakres opracowania. REMONT LOKALU USLUGOWEGO W BUDYNKU MIESZKALNYM WIELORODZINNYM NA CELE ŚWIETLICY SOCJOTERAPEUTYCZNEJ ORAZ PUNKTY KONSULTACYJNE DLA OSÓB Z PROBLEMMAI ALKOHOLOWYMI . - Projekt opracowano po wykonaniu inwentaryzacji budowlanej. Dokumentacja stanowi cześć architektoniczną opracowania na remont lokalu. . Podaje rozwiązania konstrukcyjne i materiałowe oraz sposób wykonania robót. 2. Opis ogólny. Przeznaczony do częściowego remontu obiekt mieszkalny położony jest w miejscowości Nowy Tomyśl, gmina Nowy Tomyśl, na obszarze zabudowywanym budynkami wielorodzinnymi – strefa śródmiejska. W najbliższym otoczeniu znajduje się grupa budynków o zbliżonej architekturze. Powstanie budynku datuje się na ostatnią dekadę XIX wieku. Działka jest zabudowana. Teren zazieleniony drzewostanem grupy niskiej zieleni, poprzecinane ciągami pieszymi łączącymi poszczególne budynku. Dojazd do budynku odbywa się od strony z ulicy DEPKATU – Adama Mickiewicza. Przedmiotem remontu jest lokal użytkowy na cele Świetlicy socjoterapeutycznej z punktem konsultacyjnym dla osób z problemami alkoholowymi. Lokal znajduje się na parterze istniejącego budynku wielorodzinnego mieszkalno-usługowego (kamienica). Wewnątrz lokalu, z powodu zmiany funkcji użytkowej lokalu (poprzednio była apteka), planowane jest wykonanie przebić, WYKONANIE MIEJSCOWYCH zamurowań zbędnych otworów oraz wykonanie nowych ścianek działowych w technologii STG (wydzielenie części sanitarnej oraz socjalnej). Planuje się demontaż istniejących schodów na półpiętro (nowoprojektowana przestrzeń warsztatowa) i wykonanie nowej pochylni wewnętrznej dla dostępu osób o ograniczonej zdolności poruszania się. Strop miedzykondygnacyjny zabpeieczony będzie przeciwpożarowo systemem STG Fireboard z wykorzystaniem welny mineralnej gr. minimum 5 cm oraz podwójnego poszycia z płyt goispowo-włoknowych GKF 2x12,5 mm. Wykaz pomieszczeń przedmiotowego remontu: L.p. Nazwa funkcyjna: Powierzchnia posadzki: Okładzina posadzkowa: Sufit: 1. Sala świetlicy socjoterapeutycznej 35,50 m2 Płytka gresowa drewnopodobna forma c.a. 18,50 x60 cm w macie np. Ducale Cedar, gatunek I, fuga w kolorze zbliżonym do barwy płytki Sufit systemowy kasetonowy OWA Coustic – kasetony 60x60 cm 2. Gabinet terapeutyczny nr 1 5,42 m2 3. Gabinet terapeutyczny nr 2 5,96 m2 4. Gabinet terapeutyczny nr 3 7,12 m2 5. Gabinet terapeutyczny nr 4. 8,32 m2 6. Łazienka kadry obsługi Świetlicy i Poradni 3,00 m2 Sufit STG, poszycie dwuwarstwowe Fireboard np. Knauf na ruszcie podwójnym + warstwa paroizolacyjna 7. Łazienka męska oraz dla osob nieplenosprawnych 5,40 m2 8. Łazienka damska 3,00 m2 9. Pomieszczenie socjalne z aneksem kuchennym 11,00 m2 Sufit systemowy kasetonowy OWA Coustic – kasetony 60x60 cm 10. Łazienka dla użytkowników warsztatów zajęciowych 3,00 m2 Sufit STG, poszycie dwuwarstwowe Fireboard np. Knauf na ruszcie podwójnym + warstwa paroizolacyjna 11. Sala warsztatowa / sala spotkań 33,10 m2 Panel drewnopodobny klasy AC7 lub wykładzina kuponowoana dywanowa w płytkach do pomieszczeń dużym natężeniu użytkowym, udokumentowana klasa reakcji na ogień oraz nierozprzestrzenianie ognia NRO 12. Korytarz komunikacyjny z pochylnią dla osób niepełnosprawnych 22,50 m2 Płytka gresowa drewnopodobna forma c.a. 18,50 x60 cm w macie np. Ducale Cedar, gatunek I, fuga w kolorze zbliżonym do barwy płytki Sufit STG, poszycie dwuwarstwowe Fireboard np. Knauf na ruszcie podwójnym + warstwa paroizolacyjna 13. Sala świetlicy socjoterapeutycznej – mała sala 17,0 m2 Razem: 160,32 m2 4. Ekspertyza techniczna budynku. budynek znajduje się w należytym stanie technicznym, zapewniającym dalsze, bezpieczne jego użytkowanie, budynek, pomimo tego, iż nie znajduje się w należytym stanie technicznym, nie zagraża życiu lub zdrowiu, bezpieczeństwu mienia bądź środowiska, jednakże wymaga wykonania niezbędnego remontu, 5. ROZWIĄZANIA MATERIAŁOWE, KONSTRUKCYJNE I TECHNOLOGIA WYKOWNANIA ROBÓT. *** Planowana jest wymiana całej stolarki okiennej i drzwiowej w lokalu. *** Przewidziano usunięcie istniejących warstw posadzki na gruncie oraz wykonanie nowych. *** W zakresie instalacyjnym planowana jest wymiana instalacji wodociągowej, sanitarnej i elektrycznej; wykonanie instalacji wentylacji mechanicznej, bez klimatyzacji. *** Dla istniejącego stropu o konstrukcji drewnianej - tynk oraz maty trzcinowe do skucia. Należy przeprowadzić impregnację elementów drewnianych środkamigrzybobójczymi, przeciw szkodnikom oraz zawierającym impregnat biochronny oraz chroniący przeddziałaniem ognia. Środek powinien być dopuszczony do stosowania wewnątrz pomieszczeń. Po wykonaniu rozbiórek należy zweryfikować stan techniczny belek stropowych. W przypadku uszkodzeń elementów należy wymienić je na elementy o tym samym przekroju lub wykonać niezależny projekt wzmocnienia elementu. Pod stropem wykonać szczelną paroizolacje. Następnie do stelażu montować systemowo płyty 2xGKF np. Knauf Fireboard. Wysokość minimalna pomieszczeń = 3,0 m (maksymalnie 3,40 m) *** Przewiduje się rozbiórkę ścian działowych. Ze ścian istniejących, nie przewidzianych do rozbiórki przewiduje się skucie tynków wewnętrznych i okładzin, oraz wykonanie nowych warstw wykończeniowych – tynkowanie, wykonanie gładzi gipsowych wielowarstwowych lub płytek ściennych na pełną wysokość pomieszczeń łazienek. *** Malowanie zasadnicze: farba lateksowa np. Caparol Samtex 3 lub Magnat, półbłyszcząca do wnętrz, o dużej podatności na czyszczenie, o klasie odporności na szorowanie na mokro: 2, ekologiczna słabym neutralnym zapachu,dyfuzyjna dla pary wodnej, podatna na czyszczenie, odporna na łagodne (nie zawierające alkoholi) środkidezynfekcyjne i detergenty, stopień połysku: półmatowa *** Posadzka parteru na gruncie – wymiana konstrukcji posadzki – warstwa wykończeniowa, - wylewka betonowa gr. 7cm (zbrojona siatką zbrojarską, dylatowana obwodowo), - folia PE 020 mm - izolacja termiczna – styropian podłogowy EPS200 gr. 10, - izolacja przeciwwodna – 2x papa na podkładzie z gruntu bitumicznego, warstwa betonu C12/15 gr. 10 cm, - piasek zagęszczony warstwami *** Armatura sanitarna łazienek i kuchni w standardzie Koło Nova PRO klub podobne. Miski ustępowe wiszące na stelażach typu GEBERIT. *** Stolarka okienne w kolorze metaliczno-szarym RAL 9006, współczynnik U dla stolarki zewnętrznej U=0,90. Okna uchylno-rozwierane. Drzwi szkolne szkłem bezpiecznym wraz z naświetlem górnym, jednoskrzydłowe, wyposażone w obustronny pochwyt chromowany, U max =1,30. Drzwi wyposażone w samozamykacz. Okna wyposażone w nawietrzaki hugrosterowalne w ramie okiennej. *** Drzwi wewnętrzne w strukturze wzmocnionej CPL. Drzwi jednoskrzydłowe, wyposażone w zamki samozamykacze. Skrzyła pełne. Ościeżnica regulowana. Kolor RAL 9006. Drzwi do pomieszczeń sanitarnych i socjalnych wyposażyć w podcięcia wentylacyjne fabryczne o przekroju min. 0,022 m2. *** Przewiduje się montaż kurtyn powietrznej nad drzwmai wejściowymi. *** Ogrzewanie pomieszczeń za pomocą grzejników elektrycznych. Wentylacja pomieszczeń grawitacyjna wspomagana wentylatorami wyciągowymi. Nawiew za pomocą naiwtrzakow stolarki oraz transferów ściennych. *** Nowa isntlacja elektryczna TN-S Nowa rozdzielnica główna TE, która będzie dystrybuować energię elektryczną. Projektowaną rozdzielnicę główną należy wyposażyć w aparaturę elektroenergetyczną (wyłączniki nadprądowe,wyłączniki różnicowoprądowe, rozłączniki izolacyjne, rozłączniki bezpiecznikowe, ograniczniki przepięć, przekaźnikistyczniki itp. aparaturę) dobraną do wartości prądów znamionowych obwodów, które będą zasilane z rozdzielnicy. Stopień ochrony rozdzielnicy oraz podrozdzielnic IP44. Na terenie budynku zaprojektowano zasilenie gniazd wtyczkowych 1-fazowych 230 VAC ogólnego przeznaczenia, oraz gniazda dedykowane dla określonych urządzeń w budynku. Osprzęt elektroinstalacyjny należy instalować na wysokościach: § łączniki oświetleniowe na wysokości 1,4 m, § gniazda na wysokości 0,3 m, § wysokość gniazd wtykowych komputerowych: 0,30 m. § wysokość gniazd porządkowych: 0,30 m, § wysokości gniazd nad blatem stołu: 1,1 m, § Innych indywidualnie ustalonych na rysunkach instalacji. Zalecane trasy układania przewodów w pomieszczeniach to: § 20 cm pod powierzchnią sufitu, § 30 cm nad powierzchnią podłogi, § 20 cm od ościeżnic bądź zbiegu ścian *** Wentylacja grawitacyjna ze wspomaganiem wentylatorami wywiewnymi. Nawiew powietrza w formie transferów ściennych oraz nawietrzaków higrosterwoalnych w ramach okiennych. *** Ogrzewanie pomieszczeni w formie zasilania elektrycznego. Przewiduje się grzejniki elektryczne w pomieszczeniach socjalnych, sanitarnych, korytarzu oraz klimatyzację typu Multisplit w standardzie np. GREE dla pomieszczeń świetlic, warsztatów i gabinetów terapeutycznych. Nad drzwiami wejścia do lokalu – zainstalować kurtynę powietrzną.
Strona Tytułowa 1
Spis treści 7
Ogólna charakterystyka obiektu 8
Tabela elementów scalonych 13
Przedmiar 15
1 ROBOTY OGÓLNOBUDOWLANE 15
2 ROBOTY INSTALACYJNE SANITARNE 22
3 INSTALACJE ELEKTRYCZNE I TELETECHNICZNE 31
Podsumowanie 35
Kosztorys ofertowy 36
1 ROBOTY OGÓLNOBUDOWLANE 36
2 ROBOTY INSTALACYJNE SANITARNE 40
3 INSTALACJE ELEKTRYCZNE I TELETECHNICZNE 45
WYCENA OFERTOWA 48
1 ROBOTY OGÓLNOBUDOWLANE 48
2 ROBOTY INSTALACYJNE SANITARNE 83
3 INSTALACJE ELEKTRYCZNE I TELETECHNICZNE 119
Zestawienie robocizny 134
Zestawienie sprzętu 134
Zestawienie materiałów 134
1. Cel i Zakres opracowania. REMONT LOKALU USLUGOWEGO W BUDYNKU MIESZKALNYM WIELORODZINNYM NA CELE ŚWIETLICY SOCJOTERAPEUTYCZNEJ ORAZ PUNKTY KONSULTACYJNE DLA OSÓB Z PROBLEMMAI ALKOHOLOWYMI . - Projekt opracowano po wykonaniu inwentaryzacji budowlanej. Dokumentacja stanowi cześć architektoniczną opracowania na remont lokalu. . Podaje rozwiązania konstrukcyjne i materiałowe oraz sposób wykonania robót. 2. Opis ogólny. Przeznaczony do częściowego remontu obiekt mieszkalny położony jest w miejscowości Nowy Tomyśl, gmina Nowy Tomyśl, na obszarze zabudowywanym budynkami wielorodzinnymi – strefa śródmiejska. W najbliższym otoczeniu znajduje się grupa budynków o zbliżonej architekturze. Powstanie budynku datuje się na ostatnią dekadę XIX wieku. Działka jest zabudowana. Teren zazieleniony drzewostanem grupy niskiej zieleni, poprzecinane ciągami pieszymi łączącymi poszczególne budynku. Dojazd do budynku odbywa się od strony z ulicy DEPKATU – Adama Mickiewicza. Przedmiotem remontu jest lokal użytkowy na cele Świetlicy socjoterapeutycznej z punktem konsultacyjnym dla osób z problemami alkoholowymi. Lokal znajduje się na parterze istniejącego budynku wielorodzinnego mieszkalno-usługowego (kamienica). Wewnątrz lokalu, z powodu zmiany funkcji użytkowej lokalu (poprzednio była apteka), planowane jest wykonanie przebić, WYKONANIE MIEJSCOWYCH zamurowań zbędnych otworów oraz wykonanie nowych ścianek działowych w technologii STG (wydzielenie części sanitarnej oraz socjalnej). Planuje się demontaż istniejących schodów na półpiętro (nowoprojektowana przestrzeń warsztatowa) i wykonanie nowej pochylni wewnętrznej dla dostępu osób o ograniczonej zdolności poruszania się. Strop miedzykondygnacyjny zabpeieczony będzie przeciwpożarowo systemem STG Fireboard z wykorzystaniem welny mineralnej gr. minimum 5 cm oraz podwójnego poszycia z płyt goispowo-włoknowych GKF 2x12,5 mm. Wykaz pomieszczeń przedmiotowego remontu: L.p. Nazwa funkcyjna: Powierzchnia posadzki: Okładzina posadzkowa: Sufit: 1. Sala świetlicy socjoterapeutycznej 35,50 m2 Płytka gresowa drewnopodobna forma c.a. 18,50 x60 cm w macie np. Ducale Cedar, gatunek I, fuga w kolorze zbliżonym do barwy płytki Sufit systemowy kasetonowy OWA Coustic – kasetony 60x60 cm 2. Gabinet terapeutyczny nr 1 5,42 m2 3. Gabinet terapeutyczny nr 2 5,96 m2 4. Gabinet terapeutyczny nr 3 7,12 m2 5. Gabinet terapeutyczny nr 4. 8,32 m2 6. Łazienka kadry obsługi Świetlicy i Poradni 3,00 m2 Sufit STG, poszycie dwuwarstwowe Fireboard np. Knauf na ruszcie podwójnym + warstwa paroizolacyjna 7. Łazienka męska oraz dla osob nieplenosprawnych 5,40 m2 8. Łazienka damska 3,00 m2 9. Pomieszczenie socjalne z aneksem kuchennym 11,00 m2 Sufit systemowy kasetonowy OWA Coustic – kasetony 60x60 cm 10. Łazienka dla użytkowników warsztatów zajęciowych 3,00 m2 Sufit STG, poszycie dwuwarstwowe Fireboard np. Knauf na ruszcie podwójnym + warstwa paroizolacyjna 11. Sala warsztatowa / sala spotkań 33,10 m2 Panel drewnopodobny klasy AC7 lub wykładzina kuponowoana dywanowa w płytkach do pomieszczeń dużym natężeniu użytkowym, udokumentowana klasa reakcji na ogień oraz nierozprzestrzenianie ognia NRO 12. Korytarz komunikacyjny z pochylnią dla osób niepełnosprawnych 22,50 m2 Płytka gresowa drewnopodobna forma c.a. 18,50 x60 cm w macie np. Ducale Cedar, gatunek I, fuga w kolorze zbliżonym do barwy płytki Sufit STG, poszycie dwuwarstwowe Fireboard np. Knauf na ruszcie podwójnym + warstwa paroizolacyjna 13. Sala świetlicy socjoterapeutycznej – mała sala 17,0 m2 Razem: 160,32 m2 4. Ekspertyza techniczna budynku. budynek znajduje się w należytym stanie technicznym, zapewniającym dalsze, bezpieczne jego użytkowanie, budynek, pomimo tego, iż nie znajduje się w należytym stanie technicznym, nie zagraża życiu lub zdrowiu, bezpieczeństwu mienia bądź środowiska, jednakże wymaga wykonania niezbędnego remontu, 5. ROZWIĄZANIA MATERIAŁOWE, KONSTRUKCYJNE I TECHNOLOGIA WYKOWNANIA ROBÓT. *** Planowana jest wymiana całej stolarki okiennej i drzwiowej w lokalu. *** Przewidziano usunięcie istniejących warstw posadzki na gruncie oraz wykonanie nowych. *** W zakresie instalacyjnym planowana jest wymiana instalacji wodociągowej, sanitarnej i elektrycznej; wykonanie instalacji wentylacji mechanicznej, bez klimatyzacji. *** Dla istniejącego stropu o konstrukcji drewnianej - tynk oraz maty trzcinowe do skucia. Należy przeprowadzić impregnację elementów drewnianych środkamigrzybobójczymi, przeciw szkodnikom oraz zawierającym impregnat biochronny oraz chroniący przeddziałaniem ognia. Środek powinien być dopuszczony do stosowania wewnątrz pomieszczeń. Po wykonaniu rozbiórek należy zweryfikować stan techniczny belek stropowych. W przypadku uszkodzeń elementów należy wymienić je na elementy o tym samym przekroju lub wykonać niezależny projekt wzmocnienia elementu. Pod stropem wykonać szczelną paroizolacje. Następnie do stelażu montować systemowo płyty 2xGKF np. Knauf Fireboard. Wysokość minimalna pomieszczeń = 3,0 m (maksymalnie 3,40 m) *** Przewiduje się rozbiórkę ścian działowych. Ze ścian istniejących, nie przewidzianych do rozbiórki przewiduje się skucie tynków wewnętrznych i okładzin, oraz wykonanie nowych warstw wykończeniowych – tynkowanie, wykonanie gładzi gipsowych wielowarstwowych lub płytek ściennych na pełną wysokość pomieszczeń łazienek. *** Malowanie zasadnicze: farba lateksowa np. Caparol Samtex 3 lub Magnat, półbłyszcząca do wnętrz, o dużej podatności na czyszczenie, o klasie odporności na szorowanie na mokro: 2, ekologiczna słabym neutralnym zapachu,dyfuzyjna dla pary wodnej, podatna na czyszczenie, odporna na łagodne (nie zawierające alkoholi) środkidezynfekcyjne i detergenty, stopień połysku: półmatowa *** Posadzka parteru na gruncie – wymiana konstrukcji posadzki – warstwa wykończeniowa, - wylewka betonowa gr. 7cm (zbrojona siatką zbrojarską, dylatowana obwodowo), - folia PE 020 mm - izolacja termiczna – styropian podłogowy EPS200 gr. 10, - izolacja przeciwwodna – 2x papa na podkładzie z gruntu bitumicznego, warstwa betonu C12/15 gr. 10 cm, - piasek zagęszczony warstwami *** Armatura sanitarna łazienek i kuchni w standardzie Koło Nova PRO klub podobne. Miski ustępowe wiszące na stelażach typu GEBERIT. *** Stolarka okienne w kolorze metaliczno-szarym RAL 9006, współczynnik U dla stolarki zewnętrznej U=0,90. Okna uchylno-rozwierane. Drzwi szkolne szkłem bezpiecznym wraz z naświetlem górnym, jednoskrzydłowe, wyposażone w obustronny pochwyt chromowany, U max =1,30. Drzwi wyposażone w samozamykacz. Okna wyposażone w nawietrzaki hugrosterowalne w ramie okiennej. *** Drzwi wewnętrzne w strukturze wzmocnionej CPL. Drzwi jednoskrzydłowe, wyposażone w zamki samozamykacze. Skrzyła pełne. Ościeżnica regulowana. Kolor RAL 9006. Drzwi do pomieszczeń sanitarnych i socjalnych wyposażyć w podcięcia wentylacyjne fabryczne o przekroju min. 0,022 m2. *** Przewiduje się montaż kurtyn powietrznej nad drzwmai wejściowymi. *** Ogrzewanie pomieszczeń za pomocą grzejników elektrycznych. Wentylacja pomieszczeń grawitacyjna wspomagana wentylatorami wyciągowymi. Nawiew za pomocą naiwtrzakow stolarki oraz transferów ściennych. *** Nowa isntlacja elektryczna TN-S Nowa rozdzielnica główna TE, która będzie dystrybuować energię elektryczną. Projektowaną rozdzielnicę główną należy wyposażyć w aparaturę elektroenergetyczną (wyłączniki nadprądowe,wyłączniki różnicowoprądowe, rozłączniki izolacyjne, rozłączniki bezpiecznikowe, ograniczniki przepięć, przekaźnikistyczniki itp. aparaturę) dobraną do wartości prądów znamionowych obwodów, które będą zasilane z rozdzielnicy. Stopień ochrony rozdzielnicy oraz podrozdzielnic IP44. Na terenie budynku zaprojektowano zasilenie gniazd wtyczkowych 1-fazowych 230 VAC ogólnego przeznaczenia, oraz gniazda dedykowane dla określonych urządzeń w budynku. Osprzęt elektroinstalacyjny należy instalować na wysokościach: § łączniki oświetleniowe na wysokości 1,4 m, § gniazda na wysokości 0,3 m, § wysokość gniazd wtykowych komputerowych: 0,30 m. § wysokość gniazd porządkowych: 0,30 m, § wysokości gniazd nad blatem stołu: 1,1 m, § Innych indywidualnie ustalonych na rysunkach instalacji. Zalecane trasy układania przewodów w pomieszczeniach to: § 20 cm pod powierzchnią sufitu, § 30 cm nad powierzchnią podłogi, § 20 cm od ościeżnic bądź zbiegu ścian *** Wentylacja grawitacyjna ze wspomaganiem wentylatorami wywiewnymi. Nawiew powietrza w formie transferów ściennych oraz nawietrzaków higrosterwoalnych w ramach okiennych. *** Ogrzewanie pomieszczeni w formie zasilania elektrycznego. Przewiduje się grzejniki elektryczne w pomieszczeniach socjalnych, sanitarnych, korytarzu oraz klimatyzację typu Multisplit w standardzie np. GREE dla pomieszczeń świetlic, warsztatów i gabinetów terapeutycznych. Nad drzwiami wejścia do lokalu – zainstalować kurtynę powietrzną.
Tabela elementów scalonych
Lp. | [11 empty] | Nazwa | [11 empty] | Uproszczone |  |  |  |  | Robocizna | [8 empty] | Materiały | [5 empty] | Sprzęt | [9 empty] | Razem | [10 empty] | Udział %
1 | [11 empty] | ROBOTY OGÓLNOBUDOWLANE | [11 empty] | 0 |  |  |  |  | 0 | [8 empty] | 0 | [5 empty] | 0 | [9 empty] | 0 | [10 empty] | 0,00%
1.1 | [11 empty] | Roboty rozbiórkowe | [11 empty] | 0 |  |  |  |  | 0 | [8 empty] | 0 | [5 empty] | 0 | [9 empty] | 0 | [10 empty] | 0,00%
1.2 | [11 empty] | ELEMENTY KONSTRUKCJI NOŚNEJ | [11 empty] | 0 |  |  |  |  | 0 | [8 empty] | 0 | [5 empty] | 0 | [9 empty] | 0 | [10 empty] | 0,00%
1.3 | [11 empty] | Roboty murowe | [11 empty] | 0 |  |  |  |  | 0 | [8 empty] | 0 | [5 empty] | 0 | [9 empty] | 0 | [10 empty] | 0,00%
1.4 | [11 empty] | Budowa pochylni wewnętrznej | [11 empty] | 0 |  |  |  |  | 0 | [8 empty] | 0 | [5 empty] | 0 | [9 empty] | 0 | [10 empty] | 0,00%
1.5 | [11 empty] | PODŁOGI - WYMINANA PODŁOŻY POSADZKI | [11 empty] | 0 |  |  |  |  | 0 | [8 empty] | 0 | [5 empty] | 0 | [9 empty] | 0 | [10 empty] | 0,00%
1.6 | [11 empty] | Tynkowanie | [11 empty] | 0 |  |  |  |  | 0 | [8 empty] | 0 | [5 empty] | 0 | [9 empty] | 0 | [10 empty] | 0,00%
1.7 | [11 empty] | Instalowanie ścianek działowych | [11 empty] | 0 |  |  |  |  | 0 | [8 empty] | 0 | [5 empty] | 0 | [9 empty] | 0 | [10 empty] | 0,00%
1.8 | [11 empty] | Okładziny ścian, roboty malarskie | [11 empty] | 0 |  |  |  |  | 0 | [8 empty] | 0 | [5 empty] | 0 | [9 empty] | 0 | [10 empty] | 0,00%
1.9 | [11 empty] | SUFITY PODWIESZANE | [11 empty] | 0 |  |  |  |  | 0 | [8 empty] | 0 | [5 empty] | 0 | [9 empty] | 0 | [10 empty] | 0,00%
1.1 | [11 empty] | DRZWI I OKNA Z PEŁNĄ OBRÓBKĄ OSADZENIA I ODTWORZENIEM ELEWACJI | [11 empty] | 0 |  |  |  |  | 0 | [8 empty] | 0 | [5 empty] | 0 | [9 empty] | 0 | [10 empty] | 0,00%
1.11 | [11 empty] | Wyposażenie łazienek | [11 empty] | 0 |  |  |  |  | 0 | [8 empty] | 0 | [5 empty] | 0 | [9 empty] | 0 | [10 empty] | 0,00%
2 | [11 empty] | ROBOTY INSTALACYJNE SANITARNE | [11 empty] | 0 |  |  |  |  | 0 | [8 empty] | 0 | [5 empty] | 0 | [9 empty] | 0 | [10 empty] | 0,00%
2.1 | [11 empty] | Kanalizacja sanitarna podposadzkowa | [11 empty] | 0 |  |  |  |  | 0 | [8 empty] | 0 | [5 empty] | 0 | [9 empty] | 0 | [10 empty] | 0,00%
2.2 | [11 empty] | KANALIZACJA I ARMATURA SANITARNA (STANDARD NP. KOŁO NOVA PRO) | [11 empty] | 0 |  |  |  |  | 0 | [8 empty] | 0 | [5 empty] | 0 | [9 empty] | 0 | [10 empty] | 0,00%
2.3 | [11 empty] | Instalacja wodociągowa | [11 empty] | 0 |  |  |  |  | 0 | [8 empty] | 0 | [5 empty] | 0 | [9 empty] | 0 | [10 empty] | 0,00%
2.4 | [11 empty] | Instalacja ogrzewania elektrycznego. Kurtyna powietrzna | [11 empty] | 0 |  |  |  |  | 0 | [8 empty] | 0 | [5 empty] | 0 | [9 empty] | 0 | [10 empty] | 0,00%
2.5 | [11 empty] | Instalacja klimatyzacji | [11 empty] | 0 |  |  |  |  | 0 | [8 empty] | 0 | [5 empty] | 0 | [9 empty] | 0 | [10 empty] | 0,00%
2.6 | [11 empty] | Instalacja odprowadzenia skroplin | [11 empty] | 0 |  |  |  |  | 0 | [8 empty] | 0 | [5 empty] | 0 | [9 empty] | 0 | [10 empty] | 0,00%
2.7 | [11 empty] | WENTYLACJA GRAWITACYJNA Z WENTYLATORAMI | [11 empty] | 0 |  |  |  |  | 0 | [8 empty] | 0 | [5 empty] | 0 | [9 empty] | 0 | [10 empty] | 0,00%
2.7.1 | [11 empty] | WNETYLATORY I PODŁĄCZENIA DO KOMINÓW | [11 empty] | 0 |  |  |  |  | 0 | [8 empty] | 0 | [5 empty] | 0 | [9 empty] | 0 | [10 empty] | 0,00%
2.7.2 | [11 empty] | Prace uzupełniające | [11 empty] | 0 |  |  |  |  | 0 | [8 empty] | 0 | [5 empty] | 0 | [9 empty] | 0 | [10 empty] | 0,00%
3 | [11 empty] | INSTALACJE ELEKTRYCZNE I TELETECHNICZNE | [11 empty] | 0 |  |  |  |  | 0 | [8 empty] | 0 | [5 empty] | 0 | [9 empty] | 0 | [10 empty] | 0,00%
3.1 | [11 empty] | Rozdzielnice i wewnętrzne linie zasilające | [11 empty] | 0 |  |  |  |  | 0 | [8 empty] | 0 | [5 empty] | 0 | [9 empty] | 0 | [10 empty] | 0,00%
3.2 | [11 empty] | Instalacja oświetleniowa i gniazd 230V | [11 empty] | 0 |  |  |  |  | 0 | [8 empty] | 0 | [5 empty] | 0 | [9 empty] | 0 | [10 empty] | 0,00%
3.3 | [11 empty] | Instalacja połączeń wyrównawczych | [11 empty] | 0 |  |  |  |  | 0 | [8 empty] | 0 | [5 empty] | 0 | [9 empty] | 0 | [10 empty] | 0,00%
3.4 | [11 empty] | Pomiary | [11 empty] | 0 |  |  |  |  | 0 | [8 empty] | 0 | [5 empty] | 0 | [9 empty] | 0 | [10 empty] | 0,00%
3.5 | [11 empty] | Prace uzupełniające | [11 empty] | 0 |  |  |  |  | 0 | [8 empty] | 0 | [5 empty] | 0 | [9 empty] | 0 | [10 empty] | 0,00%
3.6 | [11 empty] | INSTALACJE TELETECHNICZNE - INTERNET | [11 empty] | 0 |  |  |  |  | 0 | [8 empty] | 0 | [5 empty] | 0 | [9 empty] | 0 | [10 empty] | 0,00%
3.6.1 | [11 empty] | Instalacja okablowania strukturalnego - gabinety, świetlica, pracownia | [11 empty] | 0 |  |  |  |  | 0 | [8 empty] | 0 | [5 empty] | 0 | [9 empty] | 0 | [10 empty] | 0,00%
3.6.2 | [11 empty] | Instalcja przywoławcza w WC dla niepełnosprawnych | [11 empty] | 0 |  |  |  |  | 0 | [8 empty] | 0 | [5 empty] | 0 | [9 empty] | 0 | [10 empty] | 0,00%
[12 empty] | Kosztorys netto | [11 empty] | 0 |  |  |  |  | 0 | [8 empty] | 0 | [5 empty] | 0 | [9 empty] | 0 | [10 empty] | 0,00%
[12 empty] | VAT 23% | [41 empty] | 0 | [10 empty] | 0,00%
[12 empty] | Kosztorys brutto | [41 empty] | 0 | [10 empty] | 0,00%
Słownie: | [13 empty] | zero i 00/100 zł
Przedmiar
Lp. | [9 empty] | Podstawa | [5 empty] | Opis i wyliczenia | [31 empty] | j.m. |  |  |  |  | Poszcz. | [8 empty] | Razem
PRZEDMIAR: REMONT LOKALU USŁUGOWEGO NA CELE ŚWIETLICY SOCJOTERAPEUTYCZNEJ W BUDYNKU WIELORODZINNYM MIESZKALNO-USŁUGOWYM
1 | [15 empty] | ROBOTY OGÓLNOBUDOWLANE
1.1 | [9 empty] | 45111300-1 | [5 empty] | Roboty rozbiórkowe
1 d.1.1 | [9 empty] | KNR-W 4-01 1216-01 | [5 empty] | Zabezpieczenie podłóg folią | [31 empty] | m2
[16 empty] | 160 | [31 empty] | m2 |  |  |  |  | 160
[53 empty] | RAZEM | [8 empty] | 160
2 d.1.1 | [9 empty] | KNR 4-04 0504-03 | [5 empty] | Rozebranie istniejących posadzek | [31 empty] | m2
[16 empty] | 160 | [31 empty] | m2 |  |  |  |  | 160
[53 empty] | RAZEM | [8 empty] | 160
3 d.1.1 | [9 empty] | KNR 4-04 0504-01 | [5 empty] | Rozebranie posadzek jednolitych cementowych, lastrykowych | [31 empty] | m2
[16 empty] | poz.2 - 33,20 | [31 empty] | m2 |  |  |  |  | 126.8
[53 empty] | RAZEM | [8 empty] | 126.8
4 d.1.1 | [9 empty] | KNR 4-01 0106-01 | [5 empty] | Wykopy nieumocnione o ścianach pionowych wykonywane wewnątrz budynku z odrzuceniem na odległość do 3 m | [31 empty] | m3
[16 empty] | poz.3 * 0,50 | [31 empty] | m3 |  |  |  |  | 63.4
[53 empty] | RAZEM | [8 empty] | 63.4
5 d.1.1 | [9 empty] | KNR 4-01 0348-03 | [5 empty] | Rozebranie ścianki z cegieł o grubości 1/2 ceg. na zaprawie cementowo-wapiennej | [31 empty] | m2
[16 empty] | 3,36 * [1,91 + 3,48 + 2,37 + 3,33 + 2,14] | [31 empty] | m2 |  |  |  |  | 44.453
[53 empty] | RAZEM | [8 empty] | 44.453
6 d.1.1 | [9 empty] | KNR 4-01 0349-02 | [5 empty] | Rozebranie ścian, filarów i kolumn z cegieł na zaprawie cementowo-wapiennej | [31 empty] | m3
[16 empty] | 3,36 * 0,50 * 2,72 | [31 empty] | m3 |  |  |  |  | 4.57
[53 empty] | RAZEM | [8 empty] | 4.57
7 d.1.1 | [9 empty] | KNR 4-01 0429-05 | [5 empty] | Rozebranie elementów stropów drewnianych - podsufitek z desek nieotynkowanych | [31 empty] | m2
[16 empty] | 160 | [31 empty] | m2 |  |  |  |  | 160
[53 empty] | RAZEM | [8 empty] | 160
8 d.1.1 | [9 empty] | KNR AT-17 0106-03 | [5 empty] | Cięcie piłą diamentową ścian z cegły | [31 empty] | m2
[16 empty] | 0,46 * [0,90 + 2,70 * 2 + 1,74 + 2,70 * 2] | [31 empty] | m2 |  |  |  |  | 6.182
[16 empty] | 0,33 * [1,74 + 2,70 * 2 + 0,55 * 2 + 0,96] | [31 empty] | m2 |  |  |  |  | 3.036
[16 empty] | 0,46 * [1,0 + 2,10 * 2] | [31 empty] | m2 |  |  |  |  | 2.392
[16 empty] | 0,32 * [1,0 + 2,10 * 2] | [31 empty] | m2 |  |  |  |  | 1.664
[16 empty] | 0,64 * [0,80 * 8 + 1,20 * 4] | [31 empty] | m2 |  |  |  |  | 7.168
[16 empty] | 0,94 * 2,10 | [31 empty] | m2 |  |  |  |  | 1.974
[53 empty] | RAZEM | [8 empty] | 22.416
9 d.1.1 | [9 empty] | KNR 4-01 0329-03 | [5 empty] | Wykucie otworów w ścianach z cegieł o grubości ponad 1/2 ceg. na zaprawie wapiennej lub cementowo-wapiennej dla otworów drzwiowych i okiennych | [31 empty] | m3
[16 empty] | 0,46 * 1,0 * 2,70 * 2 | [31 empty] | m3 |  |  |  |  | 2.484
[16 empty] | 0,46 * 1,74 * 2,70 | [31 empty] | m3 |  |  |  |  | 2.161
[16 empty] | 0,33 * 1,74 * 2,70 | [31 empty] | m3 |  |  |  |  | 1.55
[16 empty] | 0,55 * 1,0 * 0,33 | [31 empty] | m3 |  |  |  |  | 0.182
[16 empty] | 0,46 * 1,0 * 2,10 | [31 empty] | m3 |  |  |  |  | 0.966
[16 empty] | 0,32 * 1,0 * 2,10 | [31 empty] | m3 |  |  |  |  | 0.672
[16 empty] | 0,64 * 1,00 * 1,20 * 4 | [31 empty] | m3 |  |  |  |  | 3.072
[16 empty] | 1,00 * 0,43 * 2,10 | [31 empty] | m3 |  |  |  |  | 0.903
[53 empty] | RAZEM | [8 empty] | 11.99
10 d.1.1 | [9 empty] | KNR AT-17 0103-05 z.sz. 1.3. | [5 empty] | Wiercenie otworów o głębokości do 50 cm śr. 300 mm techniką diamentową w cegle - roboty z rusztowania lub pomostu | [31 empty] | cm
[16 empty] | 46 * 5 | [31 empty] | cm |  |  |  |  | 230
[16 empty] | 50 | [31 empty] | cm |  |  |  |  | 50
[16 empty] | 38 | [31 empty] | cm |  |  |  |  | 38
[16 empty] | 33 * 5 | [31 empty] | cm |  |  |  |  | 165
[16 empty] | 34 | [31 empty] | cm |  |  |  |  | 34
[53 empty] | RAZEM | [8 empty] | 517
11 d.1.1 | [9 empty] | KNR 4-01 0701-05 | [5 empty] | Odbicie tynków wewnętrznych z zaprawy cementowo-wapiennej na ścianach, filarach, pilastrach o powierzchni odbicia ponad 5 m2 | [31 empty] | m2
[16 empty] | 3,36 * [7,88 + 36,56 + 36,94 + 0,37 * 2 + 0,90 * 2 + 26,49] + 25 | [31 empty] | m2 |  |  |  |  | 395.978
[16 empty] | -[1,20 * 2,20 * 2 + 1,06 * 1,26 * 3 + 1,20 * 2,20 + 1,20 * 2,85 * 2 + 1,10 * 2,15 + 0,90 * 2,10 * 2 + 0,90 * 2,50 * 2 + 1,74 * 2,50 * 2 + 1,74 * 2,70 * 2 + 1,60 * 2,0 * 3 + 1,20 * 2,05 + 1,20 * 2,0 * 2] | [31 empty] | m2 |  |  |  |  | -64.368
[16 empty] | 0,36 * [1,20 * 2 + 2,0 * 4 + 1,60 * 3 + 2,0 * 6] | [31 empty] | m2 |  |  |  |  | 9.792
[16 empty] | 0,63 * [1,20 + 2,05 * 2] | [31 empty] | m2 |  |  |  |  | 3.339
[16 empty] | 0,29 * [1,20 * 3 + 2,85 * 4 + 2,20 * 2 + 1,10 + 2,15 * 2] | [31 empty] | m2 |  |  |  |  | 7.192
[16 empty] | 0,17 * [1,06 * 3 + 1,26 * 6] | [31 empty] | m2 |  |  |  |  | 1.826
[53 empty] | RAZEM | [8 empty] | 353.759
12 d.1.1 | [9 empty] | KNR 4-01 0701-11 | [5 empty] | Odbicie tynków wewnętrznych z zaprawy cementowo-wapiennej na stropach płaskich, belkach, biegach i spocznikach schodów o powierzchni odbicia ponad 5 m2 | [31 empty] | m2
[16 empty] | poz.7 | [31 empty] | m2 |  |  |  |  | 160
[53 empty] | RAZEM | [8 empty] | 160
13 d.1.1 | [9 empty] | KNR 4-01 0354-05 | [5 empty] | Wykucie z muru stolarki okiennej i drzwiowej | [31 empty] | m2
[16 empty] | 0,46 * 0,60 | [31 empty] | m2 |  |  |  |  | 0.276
[16 empty] | 1,06 * 1,26 * 3 | [31 empty] | m2 |  |  |  |  | 4.007
[16 empty] | 1,20 * 2,0 * 6 | [31 empty] | m2 |  |  |  |  | 14.4
[16 empty] | 1,20 * 2,0 * 2 | [31 empty] | m2 |  |  |  |  | 4.8
[16 empty] | 1,60 * 2,0 * 3 | [31 empty] | m2 |  |  |  |  | 9.6
[16 empty] | 1,20 * 2,05 | [31 empty] | m2 |  |  |  |  | 2.46
[16 empty] | 0,90 * 2,0 * 5 | [31 empty] | m2 |  |  |  |  | 9
[53 empty] | RAZEM | [8 empty] | 44.543
14 d.1.1 | [9 empty] | KNR 4-01 0336-04 | [5 empty] | Wykucie bruzd poziomych 1/2x1 ceg. w ścianach z cegieł na zaprawie cementowo-wapiennej | [31 empty] | m
[16 empty] | 1,36 * 2 | [31 empty] | m |  |  |  |  | 2.72
[16 empty] | 1,36 * 2 | [31 empty] | m |  |  |  |  | 2.72
[16 empty] | 2,20 * 2 | [31 empty] | m |  |  |  |  | 4.4
[16 empty] | 1,36 * 2 | [31 empty] | m |  |  |  |  | 2.72
[16 empty] | 2,20 * 2 | [31 empty] | m |  |  |  |  | 4.4
[16 empty] | 1,26 * 2 | [31 empty] | m |  |  |  |  | 2.52
[53 empty] | RAZEM | [8 empty] | 19.48
15 d.1.1 | [9 empty] | KNR 4-01 0346-02 | [5 empty] | Wykucie gniazd o głębokości 2 ceg. w ścianach z cegieł na zaprawie wapiennej dla belek stalowych | [31 empty] | gniazd.
[16 empty] | 4 | [31 empty] | gniazd. |  |  |  |  | 4
[53 empty] | RAZEM | [8 empty] | 4
16 d.1.1 | [9 empty] | KNR 4-01 0212-02 | [5 empty] | Rozbiórka elementów konstrukcji betonowych niezbrojonych o grubości ponad 15 cm | [31 empty] | m3
[16 empty] | 1,50 * 1,55 * 0,45 | [31 empty] | m3 |  |  |  |  | 1.046
[53 empty] | RAZEM | [8 empty] | 1.046
17 d.1.1 | [9 empty] | KNR 4-01 0354-11 | [5 empty] | Wykucie z muru podokienników drewnianych, stalowych | [31 empty] | m
[16 empty] | 1,06 * 3 + 0,46 | [36 empty] | 3.64
[16 empty] | 1,20 * 6 | [36 empty] | 7.2
[16 empty] | 1,60 * 3 | [36 empty] | 4.8
[16 empty] | A (Obliczenie pomocnicze) | [36 empty] | ======== 15,640
[16 empty] | poz. A * 2 | [31 empty] | m |  |  |  |  | 31.28
[53 empty] | RAZEM | [8 empty] | 31.28
18 d.1.1 | [9 empty] | KNR 4-01 0106-04 | [5 empty] | Usunięcie z budynku materiału z rozbiórki | [31 empty] | m3
[16 empty] | poz.2 * 0,03 + poz.3 * 0,08 + poz.4 + poz.5 * 0,15 + poz.6 + poz.7 * 0,03 + poz.9 + poz.11 * 0,03 + poz.12 * 0,03 + poz.13 * 0,08 + poz.14 * 0,20 * 0,12 + poz.15 * 0,20 * 0,20 * 0,20 + poz.16 + poz.17 / 2 * 0,35 * 0,03 + poz.17 / 2 * 0,25 * 0,01 | [31 empty] | m3 |  |  |  |  | 127.097
[53 empty] | RAZEM | [8 empty] | 127.097
19 d.1.1 | [9 empty] | KNR 4-01 0108-09 0108-10 | [5 empty] | Wywiezienie gruzu spryzmowanego samochodami skrzyniowymi na odległość 10 km | [31 empty] | m3
[16 empty] | poz.18 | [31 empty] | m3 |  |  |  |  | 127.097
[53 empty] | RAZEM | [8 empty] | 127.097
20 d.1.1 | [9 empty] | analiza indywidualna | [5 empty] | Opłata za składowanie materiału z rozbiórki - UTYLIZACJA | [31 empty] | m3
[16 empty] | poz.19 | [31 empty] | m3 |  |  |  |  | 127.097
[53 empty] | RAZEM | [8 empty] | 127.097
1.2 | [9 empty] | 45223110-0 | [5 empty] | ELEMENTY KONSTRUKCJI NOŚNEJ
21 d.1.2 | [9 empty] | ZKNR C-2 0702-03 | [5 empty] | Wykonanie podlewek o gr. 50 mm Krotność = 2 | [31 empty] | m2
[16 empty] | 0,15 * 0,20 * 24 | [31 empty] | m2 |  |  |  |  | 0.72
[53 empty] | RAZEM | [8 empty] | 0.72
22 d.1.2 | [9 empty] | KNR 4-01 0703-02 | [5 empty] | Umocowanie siatki cięto-ciągnionej na stropach płaskich, podciągach, biegach i spocznikach schodowych | [31 empty] | m2
[16 empty] | 19.48 | [31 empty] | m2 |  |  |  |  | 19.48
[16 empty] | 26.9 | [31 empty] | m2 |  |  |  |  | 26.9
[53 empty] | RAZEM | [8 empty] | 46.38
23 d.1.2 | [9 empty] | KNR 4-01 0704-01 | [5 empty] | Powlekanie siatki cięto-ciągnionej na ścianach i stropach zaprawą cementową | [31 empty] | m2
[16 empty] | poz.22 | [31 empty] | m2 |  |  |  |  | 46.38
[53 empty] | RAZEM | [8 empty] | 46.38
24 d.1.2 | [9 empty] | KNR 4-01 0711-01 | [5 empty] | Uzupełnienie tynków zwykłych wewnętrznych kat. III z zaprawy cementowo-wapiennej na ścianach i słupach prostokątnych na podłożu z cegły, pustaków ceramicznych, gazo- i pianobetonów (do 1 m2 w 1 miejscu) | [31 empty] | m2
[16 empty] | poz.23 | [31 empty] | m2 |  |  |  |  | 46.38
[53 empty] | RAZEM | [8 empty] | 46.38
25 d.1.2 | [9 empty] | KNR 2-05 0208-03 | [5 empty] | Konstrukcje podparć, zawieszeń i osłon - konstrukcja stalowa wykonana i zamontowana zgodnie z dokumentacją projektową | [31 empty] | t
[16 empty] | 1324.4 | [36 empty] | 1324.4
[16 empty] | A (Obliczenie pomocnicze) | [36 empty] | ======== 1 324,400
[16 empty] | poz. A / 1000 | [31 empty] | t |  |  |  |  | 1.324
[53 empty] | RAZEM | [8 empty] | 1.324
26 d.1.2 | [9 empty] | analiza indywidualna | [5 empty] | Dostawa konstrukcji stalowej - konstrukcja stalowa wykonana i zamontowana zgodnie z dokumentacją projektową | [31 empty] | t
[16 empty] | poz.25 | [31 empty] | t |  |  |  |  | 1.324
[53 empty] | RAZEM | [8 empty] | 1.324
27 d.1.2 | [9 empty] | KNR 2-02 0126-05 | [5 empty] | Otwory w ścianach murowanych -ułożenie nadproży prefabrykowanych SNB długości 150 CM | [31 empty] | m
[16 empty] | 1,50 * 3 | [31 empty] | m |  |  |  |  | 4.5
[53 empty] | RAZEM | [8 empty] | 4.5
28 d.1.2 | [9 empty] | KNR-W 2-02 0101-05 | [5 empty] | Schody z bloczków betonowych na zaprawie cementowo-wapiennej | [31 empty] | m3
[16 empty] | 1,81 * 1,50 | [31 empty] | m3 |  |  |  |  | 2.715
[53 empty] | RAZEM | [8 empty] | 2.715
29 d.1.2 | [9 empty] | KNR 2-02 1106-02 | [5 empty] | Posadzki betonowe zatarte na gładko grubości 25 mm | [31 empty] | m2
[16 empty] | 3,87 * 1,50 | [31 empty] | m2 |  |  |  |  | 5.805
[53 empty] | RAZEM | [8 empty] | 5.805
30 d.1.2 | [9 empty] | KNR 2-02 1106-03 | [5 empty] | Posadzki betonowe - pogrubienie posadzki o 1 cm Krotność = 2,5 | [31 empty] | m2
[16 empty] | poz.29 | [31 empty] | m2 |  |  |  |  | 5.805
[53 empty] | RAZEM | [8 empty] | 5.805
31 d.1.2 | [9 empty] | KNR 2-02 1106-07 | [5 empty] | Dopłata za zbrojenie siatką stalową | [31 empty] | m2
[16 empty] | poz.48 | [31 empty] | m2 |  |  |  |  | 33.2
[53 empty] | RAZEM | [8 empty] | 33.2
32 d.1.2 | [9 empty] | ZKNR C-2 0703-04 | [5 empty] | Montaż kotew chemicznych w cegle pełnej | [31 empty] | szt.
[16 empty] | 10 | [31 empty] | szt. |  |  |  |  | 10
[53 empty] | RAZEM | [8 empty] | 10
1.3 | [9 empty] | 45262520-2 | [5 empty] | Roboty murowe
33 d.1.3 | [9 empty] | KNR 4-01 0304-01 | [5 empty] | Uzupełnienie ścian lub zamurowanie otworów w ścianach na zaprawie cementowo-wapiennej cegłami | [31 empty] | m3
[16 empty] | 0,60 * 0,87 * 2,0 | [31 empty] | m3 |  |  |  |  | 1.044
[16 empty] | 0,46 * 0,90 * 2,0 | [31 empty] | m3 |  |  |  |  | 0.828
[16 empty] | 0,32 * 0,78 * 2,0 | [31 empty] | m3 |  |  |  |  | 0.499
[16 empty] | 0,32 * 0,78 * 2,0 | [31 empty] | m3 |  |  |  |  | 0.499
[53 empty] | RAZEM | [8 empty] | 2.87
1.4 | [15 empty] | Budowa pochylni wewnętrznej
34 d.1.4 | [9 empty] | KNR 2-31 0101-07 0101-08 | [5 empty] | Ręczne wykonanie wykopu wewnątrz budynku głębokości 60 cm | [31 empty] | m2
[10 empty] | Pz1 | [5 empty] | 2,00 * (3,50 + 3,00) | [31 empty] | m2 |  |  |  |  | 13
[53 empty] | RAZEM | [8 empty] | 13
35 d.1.4 | [9 empty] | KNR 4-01 0108-09 0108-10 | [5 empty] | Wywiezienie gruzu spryzmowanego samochodami skrzyniowymi na odległość 10 km | [31 empty] | m3
[16 empty] | poz.34 * 0,80 | [31 empty] | m3 |  |  |  |  | 10.4
[53 empty] | RAZEM | [8 empty] | 10.4
36 d.1.4 | [9 empty] | analiza indywidualna | [5 empty] | Opłata za składowanie materiału z rozbiórki | [31 empty] | m3
[16 empty] | poz.35 | [31 empty] | m3 |  |  |  |  | 10.4
[53 empty] | RAZEM | [8 empty] | 10.4
37 d.1.4 | [9 empty] | KNR 2-31 0103-02 | [5 empty] | Ręczne profilowanie i zagęszczenie podłoża pod warstwy konstrukcyjne nawierzchni w gruncie kat. III-IV | [31 empty] | m2
[16 empty] | 235.36 | [31 empty] | m2 |  |  |  |  | 235.36
[53 empty] | RAZEM | [8 empty] | 235.36
38 d.1.4 | [9 empty] | KNR-W 2-02 0260-03 | [5 empty] | Ściany oporowe z betonu architektonicznego z prefabrykowanych żelbetowych elementów kątowych 200-60 cm | [31 empty] | m
[16 empty] | 4,50 + 3 | [31 empty] | m |  |  |  |  | 7.5
[53 empty] | RAZEM | [8 empty] | 7.5
39 d.1.4 | [9 empty] | KNR 2-31 0104-01 0104-02 | [5 empty] | Warstwy odsączające z piasku w korycie i na poszerzeniach, wykonanie i zagęszczanie ręczne - grubość warstwy po zagęszczeniu do 100 cm | [31 empty] | m3
[10 empty] | Pz3 | [5 empty] | 13,87 + 1,73 | [31 empty] | m3 |  |  |  |  | 15.6
[53 empty] | RAZEM | [8 empty] | 15.6
40 d.1.4 | [9 empty] | KNR 2-31 0114-07 0114-08 | [5 empty] | Podbudowa z betonu - warstwa górna o grubości po zagęszczeniu do 100 cm | [31 empty] | m3
[16 empty] | 13 | [31 empty] | m3 |  |  |  |  | 13
[53 empty] | RAZEM | [8 empty] | 13
41 d.1.4 | [9 empty] | KNR 2-31 0502-04 | [5 empty] | Nawierzchnie wewnętrzne pochylni i spoczników z granit zamkowy piskowany 60x90x5 cm na podsypce cementowo-piaskowej z wypełnieniem spoin zaprawą cementową | [31 empty] | m2
[16 empty] | poz.40 | [31 empty] | m2 |  |  |  |  | 13
[53 empty] | RAZEM | [8 empty] | 13
42 d.1.4 | [9 empty] | analiza indywidualna | [5 empty] | Zakup, dostawa i montaż: PORĘCZE POCHYLNI WEWNETRZNEJ DO OSÓB NIEPEŁNOSPRAWNYCH - STAL NIERDZEWNA | [31 empty] | m
[16 empty] | 4,5 + 3,00 | [31 empty] | m |  |  |  |  | 7.5
[53 empty] | RAZEM | [8 empty] | 7.5
1.5 | [9 empty] | 45430000-0 | [5 empty] | PODŁOGI - WYMINANA PODŁOŻY POSADZKI
43 d.1.5 | [9 empty] | KNR 2-02 1101-07 | [5 empty] | Podkłady z ubitych materiałów sypkich na podłożu gruntowym | [31 empty] | m3
[16 empty] | 150 * 0,5 | [31 empty] | m3 |  |  |  |  | 75
[53 empty] | RAZEM | [8 empty] | 75
44 d.1.5 | [9 empty] | KNR 2-02 1101-01 | [5 empty] | Podkłady betonowe na podłożu gruntowym - PODBETON B-15 GR.10 cm | [31 empty] | m3
[16 empty] | 126,800 * 0,10 | [31 empty] | m3 |  |  |  |  | 12.68
[53 empty] | RAZEM | [8 empty] | 12.68
45 d.1.5 | [9 empty] | NNRNKB 202 0618-03 | [5 empty] | (z.V) Izolacje przeciwwilgociowe z papy zgrzewalnej w pomieszczeniach o pow.ponad 5 m2 Krotność = 2 | [31 empty] | m2
[16 empty] | 126.8 | [31 empty] | m2 |  |  |  |  | 126.8
[53 empty] | RAZEM | [8 empty] | 126.8
46 d.1.5 | [9 empty] | KNR 2-02 0609-03 | [5 empty] | Izolacje cieplne i przeciwdźwiękowe z płyt styropianowych poziome na wierzchu konstrukcji na sucho - 10cm | [31 empty] | m2
[16 empty] | 126.8 | [31 empty] | m2 |  |  |  |  | 126.8
[53 empty] | RAZEM | [8 empty] | 126.8
47 d.1.5 | [9 empty] | KNR 2-02 0607-02 | [5 empty] | Izolacje przeciwwilgociowe i przeciwwodne z folii polietylenowej | [31 empty] | m2
[16 empty] | poz.46 | [31 empty] | m2 |  |  |  |  | 126.8
[53 empty] | RAZEM | [8 empty] | 126.8
48 d.1.5 | [9 empty] | KNR 2-02 1102-02 1102-03 | [5 empty] | Warstwy wyrównawcze pod posadzki z zaprawy cementowej grubości 70 mm zatarte na gładko | [31 empty] | m2
[16 empty] | 33.2 | [31 empty] | m2 |  |  |  |  | 33.2
[53 empty] | RAZEM | [8 empty] | 33.2
49 d.1.5 | [9 empty] | KNR 2-02 1106-07 | [5 empty] | Dopłata za zbrojenie siatką stalową | [31 empty] | m2
[16 empty] | poz.48 | [31 empty] | m2 |  |  |  |  | 33.2
[53 empty] | RAZEM | [8 empty] | 33.2
50 d.1.5 | [9 empty] | NNRNKB 202 1134-01 | [5 empty] | (z.VII) Gruntowanie podłoży preparatami - powierzchnie poziome | [31 empty] | m2
[16 empty] | 160 | [31 empty] | m2 |  |  |  |  | 160
[53 empty] | RAZEM | [8 empty] | 160
51 d.1.5 | [9 empty] | NNRNKB 202 1130-01 1130-03 | [5 empty] | (z.VII) Warstwy wyrównujące i wygładzające z zaprawy samopoziomującej grubości 10 mm | [31 empty] | m2
[16 empty] | 160 | [31 empty] | m2 |  |  |  |  | 160
[53 empty] | RAZEM | [8 empty] | 160
52 d.1.5 | [9 empty] | KNR 2-02 1112-01 | [5 empty] | Posadzki z wykładzin z tworzyw sztucznych z warstwą izolacyjną rulonowe | [31 empty] | m2
[16 empty] | 33.5 | [31 empty] | m2 |  |  |  |  | 33.5
[53 empty] | RAZEM | [8 empty] | 33.5
53 d.1.5 | [9 empty] | KNR 2-02 1113-06 | [5 empty] | Posadzki z tworzyw sztucznych - listwy przyścienne | [31 empty] | m
[16 empty] | 36,55 + 36,94 + 26,50 + 30 | [31 empty] | m |  |  |  |  | 129.99
[53 empty] | RAZEM | [8 empty] | 129.99
54 d.1.5 | [9 empty] | KNR K-04 0602-01 | [5 empty] | Wykonanie izolacji poziomej z folii w płynie | [31 empty] | m2
[16 empty] | 6,0 + 3,0 + 2,60 + 5,80 | [31 empty] | m2 |  |  |  |  | 17.4
[53 empty] | RAZEM | [8 empty] | 17.4
55 d.1.5 | [9 empty] | KNR K-04 0602-03 | [5 empty] | Wykonanie izolacji z folii w płynie - wklejenie taśmy uszczelniającej poziomej | [31 empty] | m
[16 empty] | 2,37 * 2 + 2,55 * 2 | [31 empty] | m |  |  |  |  | 9.84
[16 empty] | 1,38 * 4 + 1,0 * 2 + 1,15 * 2 | [31 empty] | m |  |  |  |  | 9.82
[16 empty] | 2,27 * 2 + 2,55 * 2 | [31 empty] | m |  |  |  |  | 9.64
[16 empty] | 1,23 * 2 + 2,11 * 2 | [31 empty] | m |  |  |  |  | 6.68
[53 empty] | RAZEM | [8 empty] | 35.98
56 d.1.5 | [9 empty] | KNR 0-12 1118-06 | [5 empty] | Posadzki z płytek gresowych drewnopodobnych 60x18 cm gr. około 1 cm układanych na klej żelowy | [31 empty] | m2
[16 empty] | 160 - 33,2 | [31 empty] | m2 |  |  |  |  | 126.8
[53 empty] | RAZEM | [8 empty] | 126.8
57 d.1.5 | [9 empty] | KNNR 7 0507-04 | [5 empty] | Progi i listwy osłaniające aluminiowe | [31 empty] | m
[16 empty] | 0,90 * 3 | [31 empty] | m |  |  |  |  | 2.7
[53 empty] | RAZEM | [8 empty] | 2.7
58 d.1.5 | [9 empty] | KNR 2-02 1219-03 | [5 empty] | Wycieraczki do obuwia zgodnie z dokumentacją projektową | [31 empty] | m2
[16 empty] | 1,50 * 0,75 | [31 empty] | m2 |  |  |  |  | 1.125
[53 empty] | RAZEM | [8 empty] | 1.125
1.6 | [9 empty] | 45410000-4 | [5 empty] | Tynkowanie
59 d.1.6 | [9 empty] | KNR 4-01 0716-02 | [5 empty] | Tynki wewnętrzne zwykłe kat. III wykonywane ręcznie na podłożu z cegły, pustaków ceramicznych, gazo- i pianobetonów na ścianach w pomieszczeniach o powierzchni podłogi ponad 5 m2 | [31 empty] | m2
[16 empty] | poz.11 + poz.63 * 2 + 200 | [31 empty] | m2 |  |  |  |  | 603.439
[53 empty] | RAZEM | [8 empty] | 603.439
60 d.1.6 | [9 empty] | KNR-W 2-02 1520-02 | [5 empty] | Wzmocnienie ścian istniejących flizeliną | [31 empty] | m2
[16 empty] | poz.11 | [31 empty] | m2 |  |  |  |  | 353.759
[53 empty] | RAZEM | [8 empty] | 353.759
1.7 | [9 empty] | 45421152-4 | [5 empty] | Instalowanie ścianek działowych
61 d.1.7 | [9 empty] | KNR 0-14 2010-08 | [5 empty] | Ścianki działowe GR z płyt gipsowo - kartonowych na rusztach metalowych pojedynczych z pokryciem jednostronnym, jednowarstwowe 75 - 101 | [31 empty] | m2
[16 empty] | 2,50 * [3,90 + 0,56 + 0,36 + 2,55 + 1,38] | [31 empty] | m2 |  |  |  |  | 21.875
[16 empty] | 1,38 * 2,50 - 0,90 * 2,05 | [31 empty] | m2 |  |  |  |  | 1.605
[16 empty] | 2,11 * 2,50 - 0,90 * 2,05 | [31 empty] | m2 |  |  |  |  | 3.43
[16 empty] | 3,36 * [2,67 + 2,59 + 2,60] - 0,90 * 2,05 | [31 empty] | m2 |  |  |  |  | 24.565
[16 empty] | 3,36 * (2,27 + 2,07 + 2,62 + 2,59 + 5,60 + 5,25 + 3,00 + 2,40 + 2,20) | [31 empty] | m2 |  |  |  |  | 94.08
[16 empty] | 3,36 * 3,38 | [31 empty] | m2 |  |  |  |  | 11.357
[53 empty] | RAZEM | [8 empty] | 156.912
62 d.1.7 | [9 empty] | KNR 0-14 2011-08 KNR 2-02 r.20 z.sz. 5.1. 9929 KNR 2-02 r.20 z.sz. 5.3. | [5 empty] | Obudowa elementów konstrukcji płytami gipsowo - kartonowymi na rusztach metalowych pojedynczych belek i podciągów, jednowarstwowa 75 - 01 Ścianki o pow.mniejszej niż 5 m2. Oddzielne pasy szer.do 30 cm. - obudowy belek i szachty | [31 empty] | m2
[16 empty] | 2,5 * 6 + 0,15 * 4 | [31 empty] | m2 |  |  |  |  | 15.6
[16 empty] | 0,46 * 2,04 * 2 + 0,46 * 1,45 + 0,33 * 2,04 + 0,33 * 1,45 | [31 empty] | m2 |  |  |  |  | 3.696
[53 empty] | RAZEM | [8 empty] | 19.296
63 d.1.7 | [9 empty] | KNR 2-02 0121-03 | [5 empty] | ZMAUROWANIA I WZMOCNIENIA - Ścianki działowe z płytek piano- lub gazobetonowych grubości 12 cm | [31 empty] | m2
[16 empty] | 2 * (1,74 * 3,00 + 1,20 * 3,00 * 2) | [31 empty] | m2 |  |  |  |  | 24.84
[53 empty] | RAZEM | [8 empty] | 24.84
1.8 | [9 empty] | 45442100-8 | [5 empty] | Okładziny ścian, roboty malarskie
64 d.1.8 | [9 empty] | NNRNKB 7 1134-02 | [5 empty] | Gruntowanie preparatami gruntującymi powierzchni pionowych | [31 empty] | m2
[16 empty] | poz.65 | [31 empty] | m2 |  |  |  |  | 126.05
[53 empty] | RAZEM | [8 empty] | 126.05
65 d.1.8 | [9 empty] | KNR 0-12 0829-05 | [5 empty] | Licowanie ścian płytkami o wymiarach - na klej | [31 empty] | m2
[10 empty] | łazienki | [5 empty] | 3,0 * [2,37 * 2 + 2,55 * 2] | [31 empty] | m2 |  |  |  |  | 29.52
[16 empty] | 3,0 * [1,38 * 4 + 1,0 * 2 + 1,15 * 2] | [31 empty] | m2 |  |  |  |  | 29.46
[16 empty] | 3,00 * [2,27 * 2 + 2,55 * 2] - 0,90 * 2,10 | [31 empty] | m2 |  |  |  |  | 27.03
[16 empty] | 3,0 * [1,23 * 2 + 2,11 * 2] | [31 empty] | m2 |  |  |  |  | 20.04
[10 empty] | Fartuchy | [5 empty] | 20 | [31 empty] | m2 |  |  |  |  | 20
[53 empty] | RAZEM | [8 empty] | 126.05
66 d.1.8 | [9 empty] | KNR K-04 0602-02 | [5 empty] | Wykonanie izolacji pionowej z folii w płynie | [31 empty] | m2
[16 empty] | poz.65 | [31 empty] | m2 |  |  |  |  | 126.05
[53 empty] | RAZEM | [8 empty] | 126.05
67 d.1.8 | [9 empty] | KNR K-04 0602-04 | [5 empty] | Wykonanie izolacji z folii w płynie - wklejenie taśmy uszczelniającej pionowej | [31 empty] | m
[16 empty] | 2,50 * 21 | [31 empty] | m |  |  |  |  | 52.5
[53 empty] | RAZEM | [8 empty] | 52.5
68 d.1.8 | [9 empty] | NNRNKB 202 1134-02 | [5 empty] | (z.VII) Gruntowanie podłoży preparatami - powierzchnie pionowe | [31 empty] | m2
[16 empty] | poz.59 + poz.61 * 2 + poz.62 - poz.65 | [31 empty] | m2 |  |  |  |  | 810.509
[53 empty] | RAZEM | [8 empty] | 810.509
69 d.1.8 | [9 empty] | NNRNKB 202 1134-01 | [5 empty] | (z.VII) Gruntowanie podłoży preparatami - powierzchnie poziome | [31 empty] | m2
[16 empty] | 157.5 | [31 empty] | m2 |  |  |  |  | 157.5
[53 empty] | RAZEM | [8 empty] | 157.5
70 d.1.8 | [9 empty] | KNR 2-02 0815-04 | [5 empty] | Wewnętrzne gładzie gipsowe dwuwarstwowe na ścianach | [31 empty] | m2
[16 empty] | poz.68 | [31 empty] | m2 |  |  |  |  | 810.509
[53 empty] | RAZEM | [8 empty] | 810.509
71 d.1.8 | [9 empty] | KNR 2-02 0815-06 | [5 empty] | Wewnętrzne gładzie gipsowe dwuwarstwowe na sufitach | [31 empty] | m2
[16 empty] | poz.69 | [31 empty] | m2 |  |  |  |  | 157.5
[53 empty] | RAZEM | [8 empty] | 157.5
72 d.1.8 | [9 empty] | KNR 2-02 1505-03 | [5 empty] | Dwukrotne malowanie farbami powierzchni wewnętrznych - podłoży gipsowych z gruntowaniem - FARBA NP. CAPAROL SAMTEX 3 MAT | [31 empty] | m2
[16 empty] | poz.70 + poz.71 + 50 | [31 empty] | m2 |  |  |  |  | 1018.009
[53 empty] | RAZEM | [8 empty] | 1018.009
1.9 | [9 empty] | 45421146-9 | [5 empty] | SUFITY PODWIESZANE
73 d.1.9 | [9 empty] | KNR 0-14 2012-03 | [5 empty] | Okładziny stropów płytami gipsowo - kartonowymi na ruszcie podwójnym, podwieszanym, metalowym z kształtowników CD i UD - system ppoż NP. KANUF FIREBOARD | [31 empty] | m2
[16 empty] | 156 | [31 empty] | m2 |  |  |  |  | 156
[53 empty] | RAZEM | [8 empty] | 156
74 d.1.9 | [9 empty] | KNR 0-14 2012-04 | [5 empty] | Okładziny stropów płytami gipsowo - kartonowymi na ruszcie metalowym z kształtowników CD i UD - dodatek za drugą warstwę | [31 empty] | m2
[16 empty] | poz.73 | [31 empty] | m2 |  |  |  |  | 156
[53 empty] | RAZEM | [8 empty] | 156
75 d.1.9 | [9 empty] | KNR 0-14 2012-03 | [5 empty] | Okładziny stropów płytami gipsowo - kartonowymi na ruszcie podwójnym, podwieszanym, metalowym z kształtowników CD i UD - łazienki | [31 empty] | m2
[16 empty] | poz.54 | [31 empty] | m2 |  |  |  |  | 17.4
[53 empty] | RAZEM | [8 empty] | 17.4
76 d.1.9 | [9 empty] | KNNR 7 0502-03 | [5 empty] | Sufity z KASETONOWE Z KASETONAMI 60x60 cm TYPU NP. OWA COUSTIC | [31 empty] | m2
[16 empty] | 35,50 + 5,42 + 5,96 + 7,12 + 8,32 + 17 | [31 empty] | m2 |  |  |  |  | 79.32
[53 empty] | RAZEM | [8 empty] | 79.32
1.1 | [9 empty] | 45421000-4 | [5 empty] | DRZWI I OKNA Z PEŁNĄ OBRÓBKĄ OSADZENIA I ODTWORZENIEM ELEWACJI
77 d.1.10 | [9 empty] | KNR 0-19 1024-02 | [5 empty] | Montaż okien aluminiowych o pow. do 1.5 m2 oszklonych na budowie, okna uchylno-rozwierane nawietrzak higrosterowlany, Kolor RAL 9006 | [31 empty] | m2
[16 empty] | 1,60 * 2,00 * 3 + 1,20 * 2,00 * 2 | [31 empty] | m2 |  |  |  |  | 14.4
[53 empty] | RAZEM | [8 empty] | 14.4
78 d.1.10 | [9 empty] | KNR 0-19 1024-04 | [5 empty] | Montaż okien aluminiowych o pow. do 3.0 m2 oszklonych na budowie, okna uchylno-rozwierane nawietrzak higrosterowlany, Kolor RAL 9006, w tym okna przeciwpożarowe EI 60 minut FIX | [31 empty] | m2
[16 empty] | 1,20 * 2,00 * 3 | [31 empty] | m2 |  |  |  |  | 7.2
[53 empty] | RAZEM | [8 empty] | 7.2
79 d.1.10 | [9 empty] | KNR 0-19 1024-05 | [5 empty] | Montaż okien aluminiowych o pow. ponad 3.0 m2 oszklonych na budowie, okna uchylno-rozwierane nawietrzak higrosterowlany, Kolor RAL 9006 | [31 empty] | m2
[16 empty] | 1,20 * 2,85 * 2 | [31 empty] | m2 |  |  |  |  | 6.84
[16 empty] | 1,60 * 2,0 * 3 | [31 empty] | m2 |  |  |  |  | 9.6
[16 empty] | 1,05 * 1,26 | [31 empty] | m2 |  |  |  |  | 1.323
[53 empty] | RAZEM | [8 empty] | 17.763
80 d.1.10 | [9 empty] | NNRNKB 202 0541-02 | [5 empty] | (z.VI) Obróbki blacharskie z blachy powlekanej o szer.w rozwinięciu ponad 25 cm | [31 empty] | m2
[16 empty] | 0,35 * [0,46 + 1,06 * 3 + 1,20 * 5 + 1,60 * 3] | [31 empty] | m2 |  |  |  |  | 5.054
[53 empty] | RAZEM | [8 empty] | 5.054
81 d.1.10 | [9 empty] | KNR 2-02 2103-03 | [5 empty] | PARAPETY WEWNĘTRZNE - elementy z konglomeratu | [31 empty] | m
[16 empty] | 0,46 + 1,06 * 3 + 1,20 * 5 + 1,60 * 3 | [31 empty] | m |  |  |  |  | 14.44
[53 empty] | RAZEM | [8 empty] | 14.44
82 d.1.10 | [9 empty] | KNR 0-19 1023-12 | [5 empty] | Montaż drzwi ALUMINIOWYCH JEDNOSKRZYDŁOWYCH ZEWNĘTRZNYCH WEJŚCIOWYCH z obróbką obsadzenia, samozamykacz, pochwyt dwustronny drzwi wejściowe frontowe | [31 empty] | m2
[16 empty] | 1,20 * 2,05 + 0,890 * 2,05 * 2 | [31 empty] | m2 |  |  |  |  | 6.109
[53 empty] | RAZEM | [8 empty] | 6.109
83 d.1.10 | [9 empty] | KNR 0-19 1023-12 | [5 empty] | Montaż drzwi PŁYCINOWYCH W STANDARDZIE KONFEKCJI SZEROKOŚĆ SKRZYDŁA 90 cm, OŚCIEŻNICA REGULOWANA z obróbką obsadzenia drzwi D1 | [31 empty] | m2
[16 empty] | 0,90 * 2,10 * 4 | [31 empty] | m2 |  |  |  |  | 7.56
[53 empty] | RAZEM | [8 empty] | 7.56
84 d.1.10 | [9 empty] | KNR 0-19 1023-12 | [5 empty] | Montaż drzwi PŁYCINOWYCH W STANDARDZIE KONFEKCJI NP. PORTA CPL ŁAZIENKOWYCH Z PODCIĘCIEM WENTYLACYJNYM, SZEROKOŚĆ SKRZYDŁA 90 cm, OŚCIEŻNICA REGULOWANA z obróbką obsadzenia drzwi D2 | [31 empty] | m2
[16 empty] | 0,90 * 2,05 * 4 | [31 empty] | m2 |  |  |  |  | 7.38
[53 empty] | RAZEM | [8 empty] | 7.38
1.11 | [15 empty] | Wyposażenie łazienek
85 d.1.11 | [9 empty] | analiza indywidualna | [5 empty] | Zakup, dostawa i montaż: lustro łazienkowe | [31 empty] | kpl.
[16 empty] | 2 | [31 empty] | kpl. |  |  |  |  | 2
[53 empty] | RAZEM | [8 empty] | 2
86 d.1.11 | [9 empty] | analiza indywidualna | [5 empty] | Zakup, dostawa i montaż: dozownik na mydło | [31 empty] | kpl.
[16 empty] | 3 | [31 empty] | kpl. |  |  |  |  | 3
[53 empty] | RAZEM | [8 empty] | 3
87 d.1.11 | [9 empty] | analiza indywidualna | [5 empty] | Zakup, dostawa i montaż: pojemniki na ręczniki papierowe | [31 empty] | kpl.
[16 empty] | 3 | [31 empty] | kpl. |  |  |  |  | 3
[53 empty] | RAZEM | [8 empty] | 3
88 d.1.11 | [9 empty] | analiza indywidualna | [5 empty] | Zakup, dostawa i montaż: dozownik do papieru | [31 empty] | kpl.
[16 empty] | 2 | [31 empty] | kpl. |  |  |  |  | 2
[53 empty] | RAZEM | [8 empty] | 2
89 d.1.11 | [9 empty] | analiza indywidualna | [5 empty] | Zakup, dostawa i montaż: kosze na śmieci | [31 empty] | kpl.
[16 empty] | 2 | [31 empty] | kpl. |  |  |  |  | 2
[53 empty] | RAZEM | [8 empty] | 2
90 d.1.11 | [9 empty] | analiza indywidualna | [5 empty] | Zakup, dostawa i montaż: suszarka do rąk | [31 empty] | kpl.
[16 empty] | 2 | [31 empty] | kpl. |  |  |  |  | 2
[53 empty] | RAZEM | [8 empty] | 2
2 | [15 empty] | ROBOTY INSTALACYJNE SANITARNE
2.1 | [9 empty] | 45332300-6 | [5 empty] | Kanalizacja sanitarna podposadzkowa
91 d.2.1 | [9 empty] | KNR 4-01 0106-01 | [5 empty] | Wykopy nieumocnione o ścianach pionowych wykonywane wewnątrz budynku z odrzuceniem na odległość do 3 m | [31 empty] | m3
[16 empty] | (poz.101 + poz.102) * 1 * (0,9 + 0,2) | [31 empty] | m3 |  |  |  |  | 8.91
[53 empty] | RAZEM | [8 empty] | 8.91
92 d.2.1 | [9 empty] | KNR 4-01 0106-03 | [5 empty] | Wykopy nieumocnione o ścianach pionowych wykonywane wewnątrz budynku - zasypanie ziemią z ukopów | [31 empty] | m3
[16 empty] | poz.91 - poz.94 | [31 empty] | m3 |  |  |  |  | 4.965
[53 empty] | RAZEM | [8 empty] | 4.965
93 d.2.1 | [9 empty] | KNR 2-01 0236-01 analogia | [5 empty] | Zagęszczenie wykopów ubijakami mechanicznymi; grunty sypkie kat. I-III | [31 empty] | m3
[16 empty] | poz.92 | [31 empty] | m3 |  |  |  |  | 4.965
[53 empty] | RAZEM | [8 empty] | 4.965
94 d.2.1 | [9 empty] | KNR 4-01 0106-04 | [5 empty] | Wykopy nieumocnione o ścianach pionowych wykonywane wewnątrz budynku - usunięcie z parteru budynku gruzu i ziemi | [31 empty] | m3
[16 empty] | poz.97 + poz.98 + poz.99 | [31 empty] | m3 |  |  |  |  | 3.945
[53 empty] | RAZEM | [8 empty] | 3.945
95 d.2.1 | [9 empty] | KNR 4-01 0108-05 | [5 empty] | Wywóz ziemi samochodami samowyładowczymi na odległość do 1 km grunt.kat. I-II | [31 empty] | m3
[16 empty] | poz.97 + poz.98 + poz.99 | [31 empty] | m3 |  |  |  |  | 3.945
[53 empty] | RAZEM | [8 empty] | 3.945
96 d.2.1 | [9 empty] | KNR 4-01 0108-08 | [5 empty] | Wywóz ziemi samochodami samowyładowczymi - za każdy następny 1 km Krotność = 15 | [31 empty] | m3
[16 empty] | poz.95 | [31 empty] | m3 |  |  |  |  | 3.945
[53 empty] | RAZEM | [8 empty] | 3.945
97 d.2.1 | [9 empty] | KNNR 4 1411-03 | [5 empty] | Podłoża pod kanały i obiekty z materiałów sypkich grub. 20 cm | [31 empty] | m3
[16 empty] | (poz.101 + poz.102) * 0,2 * 1 | [31 empty] | m3 |  |  |  |  | 1.62
[53 empty] | RAZEM | [8 empty] | 1.62
98 d.2.1 | [9 empty] | KNNR 4 1411-02 | [5 empty] | Zasypka technologiczna | [31 empty] | m3
[16 empty] | (poz.101) * 0,16 * 1 + (poz.102) * 0,11 * 1 - (poz.101 * PoleKołaD(0,16) + poz.102 * PoleKołaD(0,11)) | [31 empty] | m3 |  |  |  |  | 1.11
[53 empty] | RAZEM | [8 empty] | 1.11
99 d.2.1 | [9 empty] | KNNR 4 1411-02 | [5 empty] | Obsypka 15 cm ponad wierzch rury | [31 empty] | m3
[16 empty] | (poz.101 + poz.102) * 0,15 * 1 | [31 empty] | m3 |  |  |  |  | 1.215
[53 empty] | RAZEM | [8 empty] | 1.215
100 d.2.1 | [9 empty] | KNNR 5 0705-03 | [5 empty] | Rura osłonowa DN200 (wejście do budynku) | [31 empty] | m
[16 empty] | 1 * 1 | [31 empty] | m |  |  |  |  | 1
[53 empty] | RAZEM | [8 empty] | 1
101 d.2.1 | [9 empty] | KNNR 4 0203-04 | [5 empty] | Rurociągi z PVC kanalizacyjne o śr. 160 mm w gotowych wykopach, wewnątrz budynków o połączeniach wciskowych Poziomy w wykopach Rura PVC-U kanalizacji zewnętrznej klasa S SN8 ścianka lita dn 160 mm | [31 empty] | m
[16 empty] | 7.5 | [31 empty] | m |  |  |  |  | 7.5
[53 empty] | RAZEM | [8 empty] | 7.5
102 d.2.1 | [9 empty] | KNNR 4 0203-03 | [5 empty] | Rurociągi z PVC kanalizacyjne o śr. 110 mm w gotowych wykopach, wewnątrz budynków o połączeniach wciskowych Poziomy w wykopach Rura PVC-U kanalizacji zewnętrznej klasa S SN8 ścianka lita dn 110 mm | [31 empty] | m
[16 empty] | 0.6 | [31 empty] | m |  |  |  |  | 0.6
[53 empty] | RAZEM | [8 empty] | 0.6
2.2 | [9 empty] | 45332300-6 | [5 empty] | KANALIZACJA I ARMATURA SANITARNA (STANDARD NP. KOŁO NOVA PRO)
103 d.2.2 | [9 empty] | KNNR 5 1209-1105 analogia | [5 empty] | Przebijanie otworów śr. 100 mm o długości do 30 cm w ścianach lub stropach z betonu R*1,1 Przekucia dla pionów PCV 110 | [31 empty] | otw.
[16 empty] | 1 * 1 | [31 empty] | otw. |  |  |  |  | 1
[53 empty] | RAZEM | [8 empty] | 1
104 d.2.2 | [9 empty] | KNR 4-01 0336-03 | [5 empty] | Wykucie bruzd poziomych 1/2x1/2 ceg. w ścianach z cegieł na zaprawie cementowo-wapiennej | [31 empty] | m
[16 empty] | poz.108 + poz.109 | [31 empty] | m |  |  |  |  | 61
[53 empty] | RAZEM | [8 empty] | 61
105 d.2.2 | [9 empty] | KNR 4-01 0336-01 | [5 empty] | Wykucie bruzd poziomych 1/4x1/2 ceg. w ścianach z cegieł na zaprawie cementowo-wapiennej | [31 empty] | m
[16 empty] | poz.110 | [31 empty] | m |  |  |  |  | 14
[53 empty] | RAZEM | [8 empty] | 14
106 d.2.2 | [9 empty] | KNR 4-01 0326-01 | [5 empty] | Zamurowanie bruzd poziomych o szerokości 1/2 ceg. z przewodami instalacyjnymi w ścianach z cegieł | [31 empty] | m
[16 empty] | poz.104 + poz.105 | [31 empty] | m |  |  |  |  | 75
[53 empty] | RAZEM | [8 empty] | 75
107 d.2.2 | [9 empty] | KNNR 4 0208-03 | [5 empty] | Rurociągi kanalizacyjne z PVC o śr. 110 mm na ścianach w budynkach niemieszkalnych o połączeniach wciskowych Poziomy kanalizacyjne podstropowe Rura PVC kanalizacji wewnętrznej PPHT 110x2,2 mm | [31 empty] | m
[16 empty] | 1.9 | [31 empty] | m |  |  |  |  | 1.9
[53 empty] | RAZEM | [8 empty] | 1.9
108 d.2.2 | [9 empty] | KNNR 4 0208-03 | [5 empty] | Rurociągi kanalizacyjne z PVC o śr. 110 mm na ścianach w budynkach niemieszkalnych o połączeniach wciskowych Piony kanalizacyjne Rura PVC kanalizacji wewnętrznej PPHT 110x2,2 mm | [31 empty] | m
[16 empty] | 1 * 5 + 50 | [31 empty] | m |  |  |  |  | 55
[53 empty] | RAZEM | [8 empty] | 55
109 d.2.2 | [9 empty] | KNNR 4 0208-03 | [5 empty] | Rurociągi kanalizacyjne z PVC o śr. 110 mm na ścianach w budynkach niemieszkalnych o połączeniach wciskowych Poziomy kanalizacyjne Rura PVC kanalizacji wewnętrznej PPHT 110x2,2 mm | [31 empty] | m
[16 empty] | poz.114 * 1,5 | [31 empty] | m |  |  |  |  | 6
[53 empty] | RAZEM | [8 empty] | 6
110 d.2.2 | [9 empty] | KNNR 4 0208-01 | [5 empty] | Rurociągi kanalizacyjne z PVC o śr. 50 mm na ścianach w budynkach niemieszkalnych o połączeniach wciskowych Poziomy kanalizacyjne Rura PVC kanalizacji wewnętrznej PPHT 50x1,8 mm | [31 empty] | m
[16 empty] | poz.113 * 2 | [31 empty] | m |  |  |  |  | 14
[53 empty] | RAZEM | [8 empty] | 14
111 d.2.2 | [9 empty] | KNNR 4 0222-02 | [5 empty] | Czyszczaki z PVC kanalizacyjne o śr. 110 mm o połączeniach wciskowych | [31 empty] | szt.
[16 empty] | 1 | [31 empty] | szt. |  |  |  |  | 1
[53 empty] | RAZEM | [8 empty] | 1
112 d.2.2 | [9 empty] | KNNR 4 0213-05 | [5 empty] | Rury wywiewne z PVC o połączeniu wciskowym o śr. 110/160 mm | [31 empty] | szt.
[16 empty] | 1 | [31 empty] | szt. |  |  |  |  | 1
[53 empty] | RAZEM | [8 empty] | 1
113 d.2.2 | [9 empty] | KNNR 4 0211-01 | [5 empty] | Dodatki za wykonanie podejść odpływowych z PVC o śr. 50 mm o połączeniach wciskowych | [31 empty] | szt.
[16 empty] | poz.120 + poz.121 + poz.122 + poz.123 + poz.124 + 2 | [31 empty] | szt. |  |  |  |  | 7
[53 empty] | RAZEM | [8 empty] | 7
114 d.2.2 | [9 empty] | KNNR 4 0211-03 | [5 empty] | Dodatki za wykonanie podejść odpływowych z PVC o śr. 110 mm o połączeniach wciskowych | [31 empty] | szt.
[16 empty] | poz.116 + poz.118 | [31 empty] | szt. |  |  |  |  | 4
[53 empty] | RAZEM | [8 empty] | 4
115 d.2.2 | [9 empty] | KNR 2-15/GEBERI T 0102-01 | [5 empty] | Stelaż montażowy ze spłuczką podtynkową do miski ustępowej | [31 empty] | kpl.
[16 empty] | poz.116 | [31 empty] | kpl. |  |  |  |  | 3
[53 empty] | RAZEM | [8 empty] | 3
116 d.2.2 | [9 empty] | KNR 2-15/GEBERI T 0104-01 | [5 empty] | Miska ustępowa wisząca lejowa z deską sedesową | [31 empty] | kpl.
[16 empty] | 3 | [31 empty] | kpl. |  |  |  |  | 3
[53 empty] | RAZEM | [8 empty] | 3
117 d.2.2 | [9 empty] | KNR 2-15/GEBERI T 0102-01 | [5 empty] | Stelaż montażowy GEBERIT WC do miski ustępowej dla niepełnosprawnych | [31 empty] | kpl.
[16 empty] | poz.118 | [31 empty] | kpl. |  |  |  |  | 1
[53 empty] | RAZEM | [8 empty] | 1
118 d.2.2 | [9 empty] | KNR 2-15/GEBERI T 0104-01 | [5 empty] | Miska ustępowa wisząca lejowa z deską sedesową dla niepełnosprawnych | [31 empty] | kpl.
[16 empty] | 1 | [31 empty] | kpl. |  |  |  |  | 1
[53 empty] | RAZEM | [8 empty] | 1
119 d.2.2 | [9 empty] | KNR 2-15/GEBERI T 0105-01 | [5 empty] | Przyciski do spłuczek podtynkowych GEBERIT do WC | [31 empty] | kpl.
[16 empty] | poz.116 + poz.118 | [31 empty] | kpl. |  |  |  |  | 4
[53 empty] | RAZEM | [8 empty] | 4
120 d.2.2 | [9 empty] | KNNR 4 0230-02 | [5 empty] | Umywalka standard 60 cm | [31 empty] | kpl.
[16 empty] | 1 | [31 empty] | kpl. |  |  |  |  | 1
[53 empty] | RAZEM | [8 empty] | 1
121 d.2.2 | [9 empty] | KNNR 4 0230-02 | [5 empty] | Umywalka dla niepełnosprawnych | [31 empty] | kpl.
[16 empty] | 1 | [31 empty] | kpl. |  |  |  |  | 1
[53 empty] | RAZEM | [8 empty] | 1
122 d.2.2 | [9 empty] | KNNR 4 0229-05 | [5 empty] | Zlew 1-komorowy (komora kwadratowa) montowany na szafce | [31 empty] | szt.
[16 empty] | 1 | [31 empty] | szt. |  |  |  |  | 1
[53 empty] | RAZEM | [8 empty] | 1
123 d.2.2 | [9 empty] | KNNR 4 0229-04 analogia | [5 empty] | Zlew 1-komorowy montowany na ścianie | [31 empty] | szt.
[16 empty] | 1 | [31 empty] | szt. |  |  |  |  | 1
[53 empty] | RAZEM | [8 empty] | 1
124 d.2.2 | [9 empty] | KNNR 4 0234-02 | [5 empty] | Pisuary pojedyncze z zaworem spłukującym | [31 empty] | kpl.
[16 empty] | 1 | [31 empty] | kpl. |  |  |  |  | 1
[53 empty] | RAZEM | [8 empty] | 1
125 d.2.2 | [9 empty] | KNNR 4 0218-01 | [5 empty] | Wpusty ściekowe z tworzywa sztucznego 110 mm | [31 empty] | szt.
[16 empty] | 4 | [31 empty] | szt. |  |  |  |  | 4
[53 empty] | RAZEM | [8 empty] | 4
126 d.2.2 | [9 empty] | kalk. własna | [5 empty] | Poręcz stała chrom L=600 przy WC | [31 empty] | szt
[16 empty] | poz.118 | [31 empty] | szt |  |  |  |  | 1
[53 empty] | RAZEM | [8 empty] | 1
127 d.2.2 | [9 empty] | kalk. własna | [5 empty] | Poręcz ścienna łukowa stała chrom przy WC L=700 | [31 empty] | szt
[16 empty] | poz.118 | [31 empty] | szt |  |  |  |  | 1
[53 empty] | RAZEM | [8 empty] | 1
128 d.2.2 | [9 empty] | kalk. własna | [5 empty] | Poręcz ścienna łukowa stała chrom przy umywalkach L=600 | [31 empty] | szt
[16 empty] | poz.118 * 2 | [31 empty] | szt |  |  |  |  | 2
[53 empty] | RAZEM | [8 empty] | 2
2.3 | [9 empty] | 45332200-5 | [5 empty] | Instalacja wodociągowa
129 d.2.3 | [9 empty] | KNNR 8 0112-07 analogia Zweryfikowan e | [5 empty] | Włączenie do istniejącego pionu wody rurą PEX 32 | [31 empty] | szt
[16 empty] | 1 | [31 empty] | szt |  |  |  |  | 1
[53 empty] | RAZEM | [8 empty] | 1
130 d.2.3 | [9 empty] | KNR 4-01 0336-03 | [5 empty] | Wykucie bruzd poziomych 1/2x1/2 ceg. w ścianach z cegieł na zaprawie cementowo-wapiennej | [31 empty] | m
[16 empty] | (poz.144 + poz.145 + poz.146) * 1,2 | [31 empty] | m |  |  |  |  | 10.8
[53 empty] | RAZEM | [8 empty] | 10.8
131 d.2.3 | [9 empty] | KNR 4-01 0326-01 | [5 empty] | Zamurowanie bruzd poziomych o szerokości 1/2 ceg. z przewodami instalacyjnymi w ścianach z cegieł | [31 empty] | m
[16 empty] | poz.130 | [31 empty] | m |  |  |  |  | 10.8
[53 empty] | RAZEM | [8 empty] | 10.8
132 d.2.3 | [9 empty] | KNNR 4 0112-01 analogia | [5 empty] | Rurociągi z tworzyw sztucznych (PP, PE, PB) o śr. zewnętrznej 20 mm o połączeniach zgrzewanych, na ścianach w budynkach niemieszkalnych ZW Rura wielowarstwowa PE-RT-AL-PE-RT 16mm | [31 empty] | m
[16 empty] | 20 * (5 + 2 + 4 + 2) | [31 empty] | m |  |  |  |  | 260
[16 empty] | \ | [36 empty] | RAZEM | [8 empty] | 260
133 d.2.3 | [9 empty] | KNNR 4 0112-01 analogia | [5 empty] | Rurociągi z tworzyw sztucznych (PP, PE, PB) o śr. zewnętrznej 20 mm o połączeniach zgrzewanych, na ścianach w budynkach niemieszkalnych ZW Rura wielowarstwowa PE-RT-AL-PE-RT 20mm | [31 empty] | m
[16 empty] | 2 + 2 | [31 empty] | m |  |  |  |  | 4
[53 empty] | RAZEM | [8 empty] | 4
134 d.2.3 | [9 empty] | KNNR 4 0112-02 analogia | [5 empty] | Rurociągi z tworzyw sztucznych (PP, PE, PB) o śr. zewnętrznej 25 mm o połączeniach zgrzewanych, na ścianach w budynkach niemieszkalnych ZW Rura wielowarstwowa PE-RT-AL-PE-RT 25mm | [31 empty] | m
[16 empty] | 3 | [31 empty] | m |  |  |  |  | 3
[53 empty] | RAZEM | [8 empty] | 3
135 d.2.3 | [9 empty] | KNNR 4 0112-03 analogia | [5 empty] | Rurociągi z tworzyw sztucznych (PP, PE, PB) o śr. zewnętrznej 32 mm o połączeniach zgrzewanych, na ścianach w budynkach niemieszkalnych ZW Rura wielowarstwowa PE-RT-AL-PE-RT 32mm | [31 empty] | m
[16 empty] | 3 | [31 empty] | m |  |  |  |  | 3
[53 empty] | RAZEM | [8 empty] | 3
136 d.2.3 | [9 empty] | KNNR 4 0112-01 analogia | [5 empty] | Rurociągi z tworzyw sztucznych (PP, PE, PB) o śr. zewnętrznej 20 mm o połączeniach zgrzewanych, na ścianach w budynkach niemieszkalnych CW Rura wielowarstwowa PE-RT-AL-PE-RT 16mm | [31 empty] | m
[16 empty] | 6 + 8 | [31 empty] | m |  |  |  |  | 14
[16 empty] | \ | [36 empty] | RAZEM | [8 empty] | 14
137 d.2.3 | [9 empty] | KNNR 4 0112-01 analogia | [5 empty] | Rurociągi z tworzyw sztucznych (PP, PE, PB) o śr. zewnętrznej 20 mm o połączeniach zgrzewanych, na ścianach w budynkach niemieszkalnych CW Rura wielowarstwowa PE-RT-AL-PE-RT 20mm | [31 empty] | m
[16 empty] | 1 | [31 empty] | m |  |  |  |  | 1
[53 empty] | RAZEM | [8 empty] | 1
138 d.2.3 | [9 empty] | KNR 0-34 0101-03 | [5 empty] | Otulina PE gr. 9 mm d=16 | [31 empty] | m
[16 empty] | poz.132 | [31 empty] | m |  |  |  |  | 260
[53 empty] | RAZEM | [8 empty] | 260
139 d.2.3 | [9 empty] | KNR 0-34 0101-03 | [5 empty] | Otulina PE gr. 9 mm d=20 | [31 empty] | m
[16 empty] | poz.133 | [31 empty] | m |  |  |  |  | 4
[53 empty] | RAZEM | [8 empty] | 4
140 d.2.3 | [9 empty] | KNR 0-34 0101-04 | [5 empty] | Otulina PE gr. 9 mm d=25 | [31 empty] | m
[16 empty] | poz.134 | [31 empty] | m |  |  |  |  | 3
[53 empty] | RAZEM | [8 empty] | 3
141 d.2.3 | [9 empty] | KNR 0-34 0101-04 | [5 empty] | Otulina PE gr. 9 mm d=32 | [31 empty] | m
[16 empty] | poz.135 | [31 empty] | m |  |  |  |  | 3
[53 empty] | RAZEM | [8 empty] | 3
142 d.2.3 | [9 empty] | KNR 0-34 0101-10 | [5 empty] | Otulina PE gr. 20 mm d=16 | [31 empty] | m
[16 empty] | poz.136 | [31 empty] | m |  |  |  |  | 14
[53 empty] | RAZEM | [8 empty] | 14
143 d.2.3 | [9 empty] | KNR 0-34 0101-10 | [5 empty] | Otulina PE gr. 20 mm d=20 | [31 empty] | m
[16 empty] | poz.137 | [31 empty] | m |  |  |  |  | 1
[53 empty] | RAZEM | [8 empty] | 1
144 d.2.3 | [9 empty] | KNNR 4 0116-01 | [5 empty] | Dodatki za podejścia dopływowe w rurociągach z tworzyw sztucznych do zaworów czerpalnych, baterii, mieszaczy, hydrantów itp. o połączeniu sztywnym o śr. zewnętrznej 20 mm Umywalki i zlewozmywaki Krotność = 2 | [31 empty] | szt.
[16 empty] | poz.120 + poz.121 + poz.122 + poz.123 | [31 empty] | szt. |  |  |  |  | 4
[53 empty] | RAZEM | [8 empty] | 4
145 d.2.3 | [9 empty] | KNNR 4 0116-06 | [5 empty] | Dodatki za podejścia dopływowe w rurociągach z tworzyw sztucznych do płuczek ustępowych o połączeniu sztywnym o śr. zewnętrznej 20 mm WC | [31 empty] | szt.
[16 empty] | poz.116 + poz.118 | [31 empty] | szt. |  |  |  |  | 4
[53 empty] | RAZEM | [8 empty] | 4
146 d.2.3 | [9 empty] | KNNR 4 0116-06 | [5 empty] | Dodatki za podejścia dopływowe w rurociągach z tworzyw sztucznych do płuczek ustępowych o połączeniu sztywnym o śr. zewnętrznej 20 mm Pisuar | [31 empty] | szt.
[16 empty] | poz.124 | [31 empty] | szt. |  |  |  |  | 1
[53 empty] | RAZEM | [8 empty] | 1
147 d.2.3 | [9 empty] | KNNR 4 0135-04 analogia | [5 empty] | Zawór odcinający umywalkowy/zlewozmywakowy DN15 | [31 empty] | szt.
[16 empty] | poz.144 * 2 | [31 empty] | szt. |  |  |  |  | 8
[53 empty] | RAZEM | [8 empty] | 8
148 d.2.3 | [9 empty] | KNNR 4 0135-04 analogia | [5 empty] | Zawór odcinający do WC DN15 | [31 empty] | szt.
[16 empty] | poz.145 | [31 empty] | szt. |  |  |  |  | 4
[53 empty] | RAZEM | [8 empty] | 4
149 d.2.3 | [9 empty] | KNNR 4 0137-02 | [5 empty] | Bateria umywalkowa jednouchwytowa standard | [31 empty] | szt.
[16 empty] | poz.120 | [31 empty] | szt. |  |  |  |  | 1
[53 empty] | RAZEM | [8 empty] | 1
150 d.2.3 | [9 empty] | KNNR 4 0137-04 | [5 empty] | Bateria umywalkowa jednouchwytowa dla niepełnosprawnych | [31 empty] | szt.
[16 empty] | poz.121 | [31 empty] | szt. |  |  |  |  | 1
[53 empty] | RAZEM | [8 empty] | 1
151 d.2.3 | [9 empty] | KNNR 4 0137-02 | [5 empty] | Bateria zlewozmywakowa jednouchwytowa standard | [31 empty] | szt.
[16 empty] | poz.122 + poz.123 | [31 empty] | szt. |  |  |  |  | 2
[53 empty] | RAZEM | [8 empty] | 2
152 d.2.3 | [9 empty] | KNNR 4 0135-01 | [5 empty] | Zawór ze złączką do węża DN15 | [31 empty] | szt.
[16 empty] | 1 | [31 empty] | szt. |  |  |  |  | 1
[53 empty] | RAZEM | [8 empty] | 1
153 d.2.3 | [9 empty] | kalk. własna | [5 empty] | Zestaw wodomierzowy | [31 empty] | kpl.
[16 empty] | 1 | [31 empty] | kpl. |  |  |  |  | 1
[53 empty] | RAZEM | [8 empty] | 1
154 d.2.3 | [9 empty] | KNNR 4 0143-01 Zweryfikowan e | [5 empty] | Elektryczny podgrzewacz wody PSH 100 V=100l | [31 empty] | kpl.
[16 empty] | 1 | [31 empty] | kpl. |  |  |  |  | 1
[53 empty] | RAZEM | [8 empty] | 1
155 d.2.3 | [9 empty] | KNNR 4 0128-02 | [5 empty] | Płukanie instalacji wodociągowej | [31 empty] | m
[16 empty] | poz.132 + poz.133 + poz.134 + poz.135 + poz.136 + poz.137 | [31 empty] | m |  |  |  |  | 285
[53 empty] | RAZEM | [8 empty] | 285
156 d.2.3 | [9 empty] | KNNR 4 0127-01 | [5 empty] | Próba szczelności instalacji wodociągowych z rur z tworzyw sztucznych - próba zasadnicza (pulsacyjna) | [31 empty] | prob.
[16 empty] | 1 | [31 empty] | prob. |  |  |  |  | 1
[53 empty] | RAZEM | [8 empty] | 1
157 d.2.3 | [9 empty] | KNNR 4 0127-04 | [5 empty] | Próba szczelności instalacji wodociągowych z rur z tworzyw sztucznych - dodatek w budynkach niemieszkalnych (rurociąg o śr. do 63 mm) | [31 empty] | m
[16 empty] | poz.132 + poz.133 + poz.134 + poz.135 + poz.136 + poz.137 | [31 empty] | m |  |  |  |  | 285
[53 empty] | RAZEM | [8 empty] | 285
158 d.2.3 | [9 empty] | kalk. własna | [5 empty] | Przepusty rurowe hermetyczne w stropach i ścianach wg dokumentacji | [31 empty] | kpl.
[16 empty] | 1 | [31 empty] | kpl. |  |  |  |  | 1
[53 empty] | RAZEM | [8 empty] | 1
2.4 | [9 empty] | 45331100-7 | [5 empty] | Instalacja ogrzewania elektrycznego. Kurtyna powietrzna
159 d.2.4 | [9 empty] | KNR 0-38 0103-03 Zweryfikowan e | [5 empty] | Grzejnik elektryczny 250W | [31 empty] | szt.
[16 empty] | 10 | [31 empty] | szt. |  |  |  |  | 10
[53 empty] | RAZEM | [8 empty] | 10
160 d.2.4 | [9 empty] | KNR 0-38 0103-03 Zweryfikowan e | [5 empty] | Grzejnik elektryczny 500W | [31 empty] | szt.
[16 empty] | 20 | [31 empty] | szt. |  |  |  |  | 20
[53 empty] | RAZEM | [8 empty] | 20
161 d.2.4 | [9 empty] | KNNR 4 0432-02 | [5 empty] | Kurtyna powietrzna elektryczna WING E150 L=1,5m Qgrz=12kW z kompletem automatyki | [31 empty] | szt.
[16 empty] | 1 | [31 empty] | szt. |  |  |  |  | 1
[53 empty] | RAZEM | [8 empty] | 1
162 d.2.4 | [9 empty] | kalk. własna | [5 empty] | Okablowanie sterownicze kurtyny powietrznej | [31 empty] | szt.
[16 empty] | poz.161 | [31 empty] | szt. |  |  |  |  | 1
[53 empty] | RAZEM | [8 empty] | 1
2.5 | [9 empty] | 45331220-4 | [5 empty] | Instalacja klimatyzacji
163 d.2.5 | [9 empty] | kalk. własna | [5 empty] | Konstrukcja wsporcza do jednostki zewnętrznej | [31 empty] | kpl.
[16 empty] | poz.164 | [31 empty] | kpl. |  |  |  |  | 1
[53 empty] | RAZEM | [8 empty] | 1
164 d.2.5 | [9 empty] | KNR 7-24 0126-06 | [5 empty] | Montaż jednostki zewnętrznej AM.BXMWGH/EU100 | [31 empty] | szt.
[16 empty] | 1 | [31 empty] | szt. |  |  |  |  | 1
[53 empty] | RAZEM | [8 empty] | 1
165 d.2.5 | [9 empty] | KNR 7-24 0127-01 analogia | [5 empty] | Montaż jednostki wewnętrznej ściennej AM.TNVDKH/EU36 | [31 empty] | szt.
[16 empty] | 1 | [31 empty] | szt. |  |  |  |  | 1
[53 empty] | RAZEM | [8 empty] | 1
166 d.2.5 | [9 empty] | KNR 7-24 0127-01 analogia | [5 empty] | Montaż jednostki wewnętrznej ściennej AM.TNVDKH/EU56 | [31 empty] | szt.
[16 empty] | 1 | [31 empty] | szt. |  |  |  |  | 1
[53 empty] | RAZEM | [8 empty] | 1
167 d.2.5 | [9 empty] | KNR 7-24 0127-01 analogia | [5 empty] | Montaż jednostki wewnętrznej kasetonowej AM.NNNDEH/EU36 | [31 empty] | szt.
[16 empty] | 1 | [31 empty] | szt. |  |  |  |  | 1
[53 empty] | RAZEM | [8 empty] | 1
168 d.2.5 | [9 empty] | KNR 7-24 0127-01 analogia | [5 empty] | Montaż jednostki wewnętrznej kasetonowej AM.NNNDEH/EU45 | [31 empty] | szt.
[16 empty] | 3 | [31 empty] | szt. |  |  |  |  | 3
[53 empty] | RAZEM | [8 empty] | 3
169 d.2.5 | [9 empty] | KNR 7-24 0127-01 analogia | [5 empty] | Montaż jednostki wewnętrznej kasetonowej AM.NNNDEH/EU28 | [31 empty] | szt.
[16 empty] | 1 | [31 empty] | szt. |  |  |  |  | 1
[53 empty] | RAZEM | [8 empty] | 1
170 d.2.5 | [9 empty] | kalk. własna | [5 empty] | Montaż trójnika instalacyjnego | [31 empty] | szt
[16 empty] | 2 + 4 | [31 empty] | szt |  |  |  |  | 6
[53 empty] | RAZEM | [8 empty] | 6
171 d.2.5 | [9 empty] | kalk. własna | [5 empty] | Montaż sterownika | [31 empty] | szt
[16 empty] | 1 + 1 + 1 + 1 + 2 + 1 | [31 empty] | szt |  |  |  |  | 7
[53 empty] | RAZEM | [8 empty] | 7
172 d.2.5 | [9 empty] | Dostawa | [5 empty] | System VRV - komplet wg oferty producenta | [31 empty] | kpl
[16 empty] | 1 | [31 empty] | kpl |  |  |  |  | 1
[53 empty] | RAZEM | [8 empty] | 1
173 d.2.5 | [9 empty] | KNR AT-11 0104-05 | [5 empty] | Wykopy liniowe o gł. do 2,4 m o szer. do 1,0-1,5 m w gruncie kat. III w umocnieniu typu koparka 0,75 m3 | [31 empty] | m3
[16 empty] | (poz.180) * 1,2 * (1,6 + 0,15) | [31 empty] | m3 |  |  |  |  | 21
[53 empty] | RAZEM | [8 empty] | 21
174 d.2.5 | [9 empty] | KNR AT-11 0109-05 | [5 empty] | Mechaniczne zasypywanie wykopów liniowych o gł. do 2,8 m, szer. do 1,0-1,5 m w gruncie kat. III w umocnieniu box; koparka 0,75 m3 | [31 empty] | m3
[16 empty] | poz.173 - poz.175 | [31 empty] | m3 |  |  |  |  | 14.375
[53 empty] | RAZEM | [8 empty] | 14.375
175 d.2.5 | [9 empty] | KNR AT-11 0108-02 | [5 empty] | Nakłady uzupełniające do tablic 0101-0105 z tytułu transportu urobku - przewóz na odl. do 1 km po terenie lub drogach gruntowych; koparka 0,75 m3, grunt kat III | [31 empty] | m3
[16 empty] | poz.177 + poz.179 + poz.178 | [31 empty] | m3 |  |  |  |  | 6.625
[53 empty] | RAZEM | [8 empty] | 6.625
176 d.2.5 | [9 empty] | KNR AT-11 0108-06 | [5 empty] | Nakłady uzupełniające do tablic 0101-0105 z tytułu transportu urobku - dodatek za każde rozpoczęte 0,5 km odl. transportu ponad 1 km po drogach utwardzonych; grunt kat I-II Krotność = 15 | [31 empty] | m3
[16 empty] | poz.177 + poz.179 + poz.178 | [31 empty] | m3 |  |  |  |  | 6.625
[53 empty] | RAZEM | [8 empty] | 6.625
177 d.2.5 | [9 empty] | KNNR 4 1411-02 | [5 empty] | Podłoża pod kanały i obiekty z materiałów sypkich grub. 15 cm | [31 empty] | m3
[16 empty] | (poz.180) * 0,15 * 1,2 | [31 empty] | m3 |  |  |  |  | 1.8
[53 empty] | RAZEM | [8 empty] | 1.8
178 d.2.5 | [9 empty] | KNNR 4 1411-02 | [5 empty] | Obsypka technologiczna - piasek | [31 empty] | m3
[16 empty] | (poz.180) * 0,11 * 1,2 - (poz.180 * PoleKołaD(0,11)) | [31 empty] | m3 |  |  |  |  | 1.225
[53 empty] | RAZEM | [8 empty] | 1.225
179 d.2.5 | [9 empty] | KNNR 4 1411-04 | [5 empty] | Zasypka technologiczna 30 cm - piasek | [31 empty] | m3
[16 empty] | (poz.180) * 0,3 * 1,2 | [31 empty] | m3 |  |  |  |  | 3.6
[53 empty] | RAZEM | [8 empty] | 3.6
180 d.2.5 | [9 empty] | KNNR 4 1308-01 | [5 empty] | Kanały z rur PVC łączonych na wcisk o śr. zewn. 110 mm [rura osłonowa] Rura PVC-U kanalizacji zewnętrznej klasa S SN8 ścianka lita dn 110 mm | [31 empty] | m
[16 empty] | 10 | [31 empty] | m |  |  |  |  | 10
[53 empty] | RAZEM | [8 empty] | 10
181 d.2.5 | [9 empty] | KNNR 4 0405-01 | [5 empty] | Rurociągi w instalacjach c.o. miedziane o śr. zewnętrznej 6 mm o połączeniach lutowanych na ścianach w budynkach Rura miedziana chłodnicza 6,35mm | [31 empty] | m
[16 empty] | 4 + 7 + 3 + 8 + 4 | [31 empty] | m |  |  |  |  | 26
[53 empty] | RAZEM | [8 empty] | 26
182 d.2.5 | [9 empty] | KNNR 4 0405-01 | [5 empty] | Rurociągi w instalacjach c.o. miedziane o śr. zewnętrznej 10 mm o połączeniach lutowanych na ścianach w budynkach Rura miedziana chłodnicza 9,52mm | [31 empty] | m
[16 empty] | 2 + 7 + 4 + 3 + 3 + 3 + (10) | [31 empty] | m |  |  |  |  | 32
[53 empty] | RAZEM | [8 empty] | 32
183 d.2.5 | [9 empty] | KNNR 4 0405-02 | [5 empty] | Rurociągi w instalacjach c.o. miedziane o śr. zewnętrznej 12 mm o połączeniach lutowanych na ścianach w budynkach Rura miedziana chłodnicza 12,7mm | [31 empty] | m
[16 empty] | 4 + 7 + 3 + 8 + 4 | [31 empty] | m |  |  |  |  | 26
[53 empty] | RAZEM | [8 empty] | 26
184 d.2.5 | [9 empty] | KNNR 4 0405-03 | [5 empty] | Rurociągi w instalacjach c.o. miedziane o śr. zewnętrznej 15 mm o połączeniach lutowanych na ścianach w budynkach Rura miedziana chłodnicza 15,88mm | [31 empty] | m
[16 empty] | 2 + 7 + 4 + 3 + 3 | [31 empty] | m |  |  |  |  | 19
[53 empty] | RAZEM | [8 empty] | 19
185 d.2.5 | [9 empty] | KNNR 4 0405-05 | [5 empty] | Rurociągi w instalacjach c.o. miedziane o śr. zewnętrznej 22 mm o połączeniach lutowanych na ścianach w budynkach Rura miedziana chłodnicza 22,23mm | [31 empty] | m
[16 empty] | 3 + (10) | [31 empty] | m |  |  |  |  | 13
[53 empty] | RAZEM | [8 empty] | 13
186 d.2.5 | [9 empty] | KNR 0-34 0104-06 | [5 empty] | Otulina kauczukowe gr. 13 mm d=6,35 | [31 empty] | m
[16 empty] | poz.181 | [31 empty] | m |  |  |  |  | 26
[53 empty] | RAZEM | [8 empty] | 26
187 d.2.5 | [9 empty] | KNR 0-34 0104-06 | [5 empty] | Otulina kauczukowe gr. 13 mm d=9,52 | [31 empty] | m
[16 empty] | poz.182 | [31 empty] | m |  |  |  |  | 32
[53 empty] | RAZEM | [8 empty] | 32
188 d.2.5 | [9 empty] | KNR 0-34 0104-06 | [5 empty] | Otulina kauczukowe gr. 13 mm d=12,7 | [31 empty] | m
[16 empty] | poz.183 | [31 empty] | m |  |  |  |  | 26
[53 empty] | RAZEM | [8 empty] | 26
189 d.2.5 | [9 empty] | KNR 0-34 0104-06 | [5 empty] | Otulina kauczukowe gr. 13 mm d=15,88 | [31 empty] | m
[16 empty] | poz.184 | [31 empty] | m |  |  |  |  | 19
[53 empty] | RAZEM | [8 empty] | 19
190 d.2.5 | [9 empty] | KNR 0-34 0104-06 | [5 empty] | Otulina kauczukowe gr. 13 mm d=22,23 | [31 empty] | m
[16 empty] | poz.185 | [31 empty] | m |  |  |  |  | 13
[53 empty] | RAZEM | [8 empty] | 13
191 d.2.5 | [9 empty] | KNR 7-24 0514-07 | [5 empty] | Próba szczelności urządzeń i instalacji obiegu freonu | [31 empty] | kpl.
[16 empty] | 1 | [31 empty] | kpl. |  |  |  |  | 1
[53 empty] | RAZEM | [8 empty] | 1
192 d.2.5 | [9 empty] | KNR 7-24 0515-07 | [5 empty] | Napełnienie urządzeń i instalacji obiegu freonu i podobnych czynników czynnikiem chłodniczym | [31 empty] | kpl.
[16 empty] | 1 | [31 empty] | kpl. |  |  |  |  | 1
[53 empty] | RAZEM | [8 empty] | 1
193 d.2.5 | [9 empty] | KNR 7-24 0516-07 | [5 empty] | Uruchomienie i uzyskanie niskich temperatur | [31 empty] | kpl.
[16 empty] | 1 | [31 empty] | kpl. |  |  |  |  | 1
[53 empty] | RAZEM | [8 empty] | 1
194 d.2.5 | [9 empty] | kalk. własna | [5 empty] | Okablowanie sterownicze jednostek wewnętrznych i sterowników | [31 empty] | kpl.
[16 empty] | poz.171 | [31 empty] | kpl. |  |  |  |  | 7
[53 empty] | RAZEM | [8 empty] | 7
195 d.2.5 | [9 empty] | kalk. własna | [5 empty] | Przepust ścienny | [31 empty] | kpl.
[16 empty] | 1 | [31 empty] | kpl. |  |  |  |  | 1
[53 empty] | RAZEM | [8 empty] | 1
2.6 | [9 empty] | 45332300-6 | [5 empty] | Instalacja odprowadzenia skroplin
196 d.2.6 | [9 empty] | KNNR 4 0112-03 | [5 empty] | Rurociągi z tworzyw sztucznych (PP, PE, PB) o śr. zewnętrznej 32 mm o połączeniach zgrzewanych, na ścianach w budynkach niemieszkalnych Rury ciśn.z PP szer. PN-10 32/ 3,0 mm | [31 empty] | m
[16 empty] | 18 + 4 + 10 | [31 empty] | m |  |  |  |  | 32
[53 empty] | RAZEM | [8 empty] | 32
197 d.2.6 | [9 empty] | KNNR 4 0116-01 | [5 empty] | Dodatki za podejścia dopływowe w rurociągach z tworzyw sztucznych do jednostek wewnętrznych d=32 | [31 empty] | szt.
[16 empty] | 1 + 1 + 3 + 1 + 2 + 1 + 1 | [31 empty] | szt. |  |  |  |  | 10
[53 empty] | RAZEM | [8 empty] | 10
198 d.2.6 | [9 empty] | kalk. własna | [5 empty] | Zasyfonowanie i włączenie do pionów | [31 empty] | kpl.
[16 empty] | 2 | [31 empty] | kpl. |  |  |  |  | 2
[53 empty] | RAZEM | [8 empty] | 2
199 d.2.6 | [9 empty] | kalk. własna | [5 empty] | Pompka skroplin | [31 empty] | kpl.
[16 empty] | 1 | [31 empty] | kpl. |  |  |  |  | 1
[53 empty] | RAZEM | [8 empty] | 1
2.7 | [9 empty] | 45331210-1 | [5 empty] | WENTYLACJA GRAWITACYJNA Z WENTYLATORAMI
2.7.1 | [15 empty] | WNETYLATORY I PODŁĄCZENIA DO KOMINÓW
200 d.2.7.1 | [9 empty] | kalk. własna | [5 empty] | Okablowanie i uruchomienie wentylaotrów wyciągowych + kanały wentylacyjne + podłączenie do kominów | [31 empty] | szt.
[16 empty] | 1 | [31 empty] | szt. |  |  |  |  | 1
[53 empty] | RAZEM | [8 empty] | 1
201 d.2.7.1 | [9 empty] | KNR 2-17 0205-01 | [5 empty] | Wentylator kanałowy z regulatorem + doprowadzanie kompletu kanałów z izolacjami i obórbką przejść | [31 empty] | szt.
[16 empty] | 6 | [31 empty] | szt. |  |  |  |  | 6
[53 empty] | RAZEM | [8 empty] | 6
202 d.2.7.1 | [9 empty] | kalk. własna | [5 empty] | Okablowanie sterownicze wentylatorów | [31 empty] | szt.
[16 empty] | poz.201 | [31 empty] | szt. |  |  |  |  | 6
[53 empty] | RAZEM | [8 empty] | 6
2.7.2 | [15 empty] | Prace uzupełniające
203 d.2.7.2 | [9 empty] | KNNR 3 0303-01 | [5 empty] | Przebicia w ścianach z cegły na zaprawie wapiennej i cementowo-wapiennej | [31 empty] | m3
[16 empty] | 1.12 | [31 empty] | m3 |  |  |  |  | 1.12
[53 empty] | RAZEM | [8 empty] | 1.12
204 d.2.7.2 | [9 empty] | kalk. własna | [5 empty] | Regulacja, pomiary i zrozruch wentylacji | [31 empty] | szt.
[16 empty] | 1 | [31 empty] | szt. |  |  |  |  | 1
[53 empty] | RAZEM | [8 empty] | 1
3 | [9 empty] | 45310000-3 | [5 empty] | INSTALACJE ELEKTRYCZNE I TELETECHNICZNE
3.1 | [15 empty] | Rozdzielnice i wewnętrzne linie zasilające
205 d.3.1 | [9 empty] | KNNR 5 0405-08 | [5 empty] | Skrzynki i rozdzielnice skrzynkowe o masie do 50 kg wraz z konstrukcją mocowaną do podłoża przez przykręcenie Rozdzielnica TE KOMPLETNE + PODŁĄCZENIE INSTALACJI - WLZ | [31 empty] | szt.
[16 empty] | 1 | [31 empty] | szt. |  |  |  |  | 1
[53 empty] | RAZEM | [8 empty] | 1
206 d.3.1 | [9 empty] | KNNR 5 0406-01 | [5 empty] | Przycisk ppoż PWP | [31 empty] | szt.
[16 empty] | 1 | [31 empty] | szt. |  |  |  |  | 1
[53 empty] | RAZEM | [8 empty] | 1
207 d.3.1 | [9 empty] | KNNR 5 1207-01 | [5 empty] | Wykucie bruzd dla przewodów wtynkowych w cegle | [31 empty] | m
[16 empty] | (poz.210 + poz.213 + poz.214 + poz.215 + poz.216 + poz.217 + poz.218 + poz.219) * 0,6 | [31 empty] | m |  |  |  |  | 95.4
[53 empty] | RAZEM | [8 empty] | 95.4
208 d.3.1 | [9 empty] | KNNR 5 1208-01 | [5 empty] | Zaprawianie bruzd o szerokości do 25 mm | [31 empty] | m
[16 empty] | poz.207 | [31 empty] | m |  |  |  |  | 95.4
[53 empty] | RAZEM | [8 empty] | 95.4
209 d.3.1 | [9 empty] | KNNR 5 1208-05 | [5 empty] | Zaprawianie bruzd - ręczne przygotowanie zaprawy cementowo-wapiennej | [31 empty] | m3
[16 empty] | poz.207 * 0,025 * 0,025 | [31 empty] | m3 |  |  |  |  | 0.06
[53 empty] | RAZEM | [8 empty] | 0.06
210 d.3.1 | [9 empty] | KNNR 5 0715-01 | [5 empty] | Układanie kabli o masie do 0.5 kg/m w budynkach, budowlach lub na estakadach z mocowaniem ZK>TE Kabel elektroen.miedz.YKY 5x35; 0,6/1 kV | [31 empty] | m
[16 empty] | 19 | [31 empty] | m |  |  |  |  | 19
[53 empty] | RAZEM | [8 empty] | 19
211 d.3.1 | [9 empty] | KNNR 5 1204-03 | [5 empty] | Montaż końcówek kablowych przez zaciskanie - przekrój żył do 35 mm2 | [31 empty] | szt.
[16 empty] | 5 + 5 | [31 empty] | szt. |  |  |  |  | 10
[53 empty] | RAZEM | [8 empty] | 10
212 d.3.1 | [9 empty] | KNNR 5 1203-05 | [5 empty] | Podłączenie przewodów pojedynczych o przekroju żyły do 35 mm2 pod zaciski lub bolce | [31 empty] | szt.żył
[16 empty] | poz.211 | [31 empty] | szt.żył |  |  |  |  | 10
[53 empty] | RAZEM | [8 empty] | 10
213 d.3.1 | [9 empty] | KNNR 5 0205-01 | [5 empty] | Przewody kabelkowe o łącznym przekroju żył do 7.5 mm2 układane p.t. w gotowych bruzdach w podłożu innym niż betonowe TE>PWP Przewód kabelkowy miedz. NHXH 2x2,5; 750 V | [31 empty] | m
[16 empty] | 23 | [31 empty] | m |  |  |  |  | 23
[53 empty] | RAZEM | [8 empty] | 23
214 d.3.1 | [9 empty] | KNNR 5 0205-01 | [5 empty] | Przewody kabelkowe o łącznym przekroju żył do 7.5 mm2 układane p.t. w gotowych bruzdach w podłożu innym niż betonowe TE>jednostki wewnętrzne klimatyzacji Przewód kabelkowy miedz. YDY 3x1,5; 750 V | [31 empty] | m
[16 empty] | 41 | [31 empty] | m |  |  |  |  | 41
[53 empty] | RAZEM | [8 empty] | 41
215 d.3.1 | [9 empty] | KNNR 5 0205-01 | [5 empty] | Przewody kabelkowe o łącznym przekroju żył do 7.5 mm2 układane p.t. w gotowych bruzdach w podłożu innym niż betonowe TE>szafa IT Przewód kabelkowy miedz. YDY 3x2,5; 750 V | [31 empty] | m
[16 empty] | 12 | [31 empty] | m |  |  |  |  | 12
[53 empty] | RAZEM | [8 empty] | 12
216 d.3.1 | [9 empty] | KNNR 5 0205-01 | [5 empty] | Przewody kabelkowe o łącznym przekroju żył do 7.5 mm2 układane p.t. w gotowych bruzdach w podłożu innym niż betonowe TE>system przywoławczy Przewód kabelkowy miedz. YDY 3x1,5; 750 V | [31 empty] | m
[16 empty] | 13 | [31 empty] | m |  |  |  |  | 13
[53 empty] | RAZEM | [8 empty] | 13
217 d.3.1 | [9 empty] | KNNR 5 0205-03 | [5 empty] | Przewody kabelkowe o łącznym przekroju żył do 30 mm2 układane p.t. w gotowych bruzdach w podłożu innym niż betonowe TE>kurtyna powietrzna Przewód kabelkowy miedz. YDY 5x4,0; 750 V | [31 empty] | m
[16 empty] | 26 | [31 empty] | m |  |  |  |  | 26
[53 empty] | RAZEM | [8 empty] | 26
218 d.3.1 | [9 empty] | KNNR 5 0205-02 | [5 empty] | Przewody kabelkowe o łącznym przekroju żył do 12.5 mm2 układane p.t. w gotowych bruzdach w podłożu innym niż betonowe TE>centrala wentylacyjna Przewód kabelkowy miedz. YDY 3x4,0; 750 V | [31 empty] | m
[16 empty] | 12 | [31 empty] | m |  |  |  |  | 12
[53 empty] | RAZEM | [8 empty] | 12
219 d.3.1 | [9 empty] | KNNR 5 0205-02 | [5 empty] | Przewody kabelkowe o łącznym przekroju żył do 12.5 mm2 układane p.t. w gotowych bruzdach w podłożu innym niż betonowe TE>winda Przewód kabelkowy miedz. YDY 5x2,5; 750 V | [31 empty] | m
[16 empty] | 13 | [31 empty] | m |  |  |  |  | 13
[53 empty] | RAZEM | [8 empty] | 13
3.2 | [15 empty] | Instalacja oświetleniowa i gniazd 230V
220 d.3.2 | [9 empty] | KNNR 5 0301-11 | [5 empty] | Przygotowanie podłoża pod osprzęt instalacyjny mocowany na zaprawie cementowej lub gipsowej - wykonanie ślepych otworów w podłożu ceglanym Dla gniazd IP20/IP44 pojedynczych | [31 empty] | szt.
[16 empty] | poz.223 + poz.224 | [31 empty] | szt. |  |  |  |  | 40
[53 empty] | RAZEM | [8 empty] | 40
221 d.3.2 | [9 empty] | KNNR 5 0301-11 | [5 empty] | Przygotowanie podłoża pod osprzęt instalacyjny mocowany na zaprawie cementowej lub gipsowej - wykonanie ślepych otworów w podłożu ceglanym Dla łączników instalacyjnych | [31 empty] | szt.
[16 empty] | poz.226 + poz.227 | [31 empty] | szt. |  |  |  |  | 11
[53 empty] | RAZEM | [8 empty] | 11
222 d.3.2 | [9 empty] | KNNR 5 0302-01 | [5 empty] | Puszki instalacyjne podtynkowe pojedyncze o śr.do 60 mm | [31 empty] | szt.
[16 empty] | poz.220 + poz.221 | [31 empty] | szt. |  |  |  |  | 51
[53 empty] | RAZEM | [8 empty] | 51
223 d.3.2 | [9 empty] | KNNR 5 0308-02 | [5 empty] | Gniazda instalacyjne wtyczkowe ze stykiem ochronnym podtynkowe 2-biegunowe przelotowe pojedyncze o obciążalności do 10 A i przekroju przewodów do 2.5 mm2 Gniazdo wtyczkowe p/t 2P+Z 16A/230V IP20 z ramką pojedynczą | [31 empty] | szt.
[16 empty] | 30 | [31 empty] | szt. |  |  |  |  | 30
[53 empty] | RAZEM | [8 empty] | 30
224 d.3.2 | [9 empty] | KNNR 5 0308-05 | [5 empty] | Gniazda instalacyjne wtyczkowe ze stykiem ochronnym bryzgoszczelne 2-biegunowe przykręcane o obciążalności do 16 A i przekroju przewodów do 2.5 mm2 Gniazdo wtyczkowe p/t 2P+Z 16A/230V IP44 z ramką pojedynczą | [31 empty] | szt.
[16 empty] | 10 | [31 empty] | szt. |  |  |  |  | 10
[53 empty] | RAZEM | [8 empty] | 10
225 d.3.2 | [9 empty] | kalk. własna | [5 empty] | Zestaw gniazd we wspólnej puszce i ramce PEL (2E+4D+4L) - 2xgniazdo ogólne 230V - 4xgniazdo ogólne 230V DATA - miejsce na 4 gniazda teleinformatyczne wg zakresu TT | [31 empty] | szt.
[16 empty] | 5 | [31 empty] | szt. |  |  |  |  | 5
[53 empty] | RAZEM | [8 empty] | 5
226 d.3.2 | [9 empty] | KNNR 5 0306-02 | [5 empty] | Łączniki i przyciski jednobiegunowe podtynkowe w puszce instalacyjnej Łączniki instalacyjne 1-biegunowe IP20 w ramce | [31 empty] | szt.
[16 empty] | 6 | [31 empty] | szt. |  |  |  |  | 6
[53 empty] | RAZEM | [8 empty] | 6
227 d.3.2 | [9 empty] | KNNR 5 0306-03 | [5 empty] | Łączniki świecznikowe podtynkowe w puszce instalacyjnej Łączniki instalacyjne świecznikowe IP20 w ramce | [31 empty] | szt.
[16 empty] | 5 | [31 empty] | szt. |  |  |  |  | 5
[53 empty] | RAZEM | [8 empty] | 5
228 d.3.2 | [9 empty] | KNNR 5 0502-04 | [5 empty] | Oprawa oświetlenia podstawowego natynkowe 35W LED 60x60 cm | [31 empty] | kpl.
[16 empty] | 10 * 4 | [31 empty] | kpl. |  |  |  |  | 40
[53 empty] | RAZEM | [8 empty] | 40
229 d.3.2 | [9 empty] | KNNR 5 0502-04 | [5 empty] | Oprawa awaryjna P | [31 empty] | kpl.
[16 empty] | 10 | [31 empty] | kpl. |  |  |  |  | 10
[53 empty] | RAZEM | [8 empty] | 10
230 d.3.2 | [9 empty] | KNNR 5 0502-04 | [5 empty] | Oprawa ewakuacyjna z piktogramem wg projektu | [31 empty] | kpl.
[16 empty] | 5 | [31 empty] | kpl. |  |  |  |  | 5
[53 empty] | RAZEM | [8 empty] | 5
231 d.3.2 | [9 empty] | KNNR 5 1207-01 | [5 empty] | Wykucie bruzd dla przewodów wtynkowych w cegle | [31 empty] | m
[16 empty] | 500 | [31 empty] | m |  |  |  |  | 500
[53 empty] | RAZEM | [8 empty] | 500
232 d.3.2 | [9 empty] | KNNR 5 1208-01 | [5 empty] | Zaprawianie bruzd o szerokości do 25 mm | [31 empty] | m
[16 empty] | poz.231 | [31 empty] | m |  |  |  |  | 500
[53 empty] | RAZEM | [8 empty] | 500
233 d.3.2 | [9 empty] | KNNR 5 1208-05 | [5 empty] | Zaprawianie bruzd - ręczne przygotowanie zaprawy cementowo-wapiennej | [31 empty] | m3
[16 empty] | 0.3 | [31 empty] | m3 |  |  |  |  | 0.3
[53 empty] | RAZEM | [8 empty] | 0.3
234 d.3.2 | [9 empty] | KNNR 5 0205-01 analogia | [5 empty] | Przewody kabelkowe o łącznym przekroju żył do 7.5 mm2 układane p.t. w gotowych bruzdach w podłożu innym niż betonowe/w korytkach/w przestrzeni sufitów podwieszanych Obwody oświetleniowe ogólne Przewód kabelkowy miedz. YDY 3x1,5; 750 V | [31 empty] | m
[16 empty] | (8,000 + 6,000 + 2,000 + poz.228) * 15 + (50) | [31 empty] | m |  |  |  |  | 890
[53 empty] | RAZEM | [8 empty] | 890
235 d.3.2 | [9 empty] | KNNR 5 0205-01 analogia | [5 empty] | Przewody kabelkowe o łącznym przekroju żył do 7.5 mm2 układane p.t. w gotowych bruzdach w podłożu innym niż betonowe/w korytkach/w przestrzeni sufitów podwieszanych Obwody oświetleniowe awaryjne Przewód kabelkowy miedz. YDY 4x1,5; 750 V | [31 empty] | m
[16 empty] | (poz.229 + 1,000 + 1,000 + poz.230) * 15 | [31 empty] | m |  |  |  |  | 255
[53 empty] | RAZEM | [8 empty] | 255
236 d.3.2 | [9 empty] | KNNR 5 0205-01 analogia | [5 empty] | Przewody kabelkowe o łącznym przekroju żył do 7.5 mm2 układane p.t. w gotowych bruzdach w podłożu innym niż betonowe/w korytkach/w przestrzeni sufitów podwieszanych Obwody gniazd 230V Przewód kabelkowy miedz. YDY 3x2,5; 750 V | [31 empty] | m
[16 empty] | (poz.223 + poz.224 + poz.225 * 2) * 15 | [31 empty] | m |  |  |  |  | 750
[53 empty] | RAZEM | [8 empty] | 750
3.3 | [15 empty] | Instalacja połączeń wyrównawczych
237 d.3.3 | [9 empty] | KNNR 5 0406-01 analogia | [5 empty] | Szyna wyrównawcza GSU | [31 empty] | szt.
[16 empty] | 1 | [31 empty] | szt. |  |  |  |  | 1
[53 empty] | RAZEM | [8 empty] | 1
238 d.3.3 | [9 empty] | KNNR 5 0406-01 | [5 empty] | Szyna wyrównawcza CC | [31 empty] | szt.
[16 empty] | 4 + 1 | [31 empty] | szt. |  |  |  |  | 5
[53 empty] | RAZEM | [8 empty] | 5
239 d.3.3 | [9 empty] | KNNR 5 0205-02 | [5 empty] | Przewody kabelkowe o łącznym przekroju żył do 12.5 mm2 układane p.t. w gotowych bruzdach w podłożu innym niż betonowe Przewód miedziany LgY 16,0 mm2, 750 V | [31 empty] | m
[16 empty] | 15 | [31 empty] | m |  |  |  |  | 15
[53 empty] | RAZEM | [8 empty] | 15
240 d.3.3 | [9 empty] | KNNR 5 0205-01 | [5 empty] | Przewody kabelkowe o łącznym przekroju żył do 7.5 mm2 układane p.t. w gotowych bruzdach w podłożu innym niż betonowe Przewód miedziany LgY 4,0 mm2, 750 V | [31 empty] | m
[16 empty] | poz.238 * 5 | [31 empty] | m |  |  |  |  | 25
[53 empty] | RAZEM | [8 empty] | 25
3.4 | [15 empty] | Pomiary
241 d.3.4 | [9 empty] | kalk. własna | [5 empty] | Pomiary odbiorcze instalacji - dokumentacja powykonawcza,pomiary kompletne | [31 empty] | kpl.
[16 empty] | 1 | [31 empty] | kpl. |  |  |  |  | 1
[53 empty] | RAZEM | [8 empty] | 1
3.5 | [15 empty] | Prace uzupełniające
242 d.3.5 | [9 empty] | kalk. własna | [5 empty] | Przebicia i przekucia | [31 empty] | kpl.
[16 empty] | 1 | [31 empty] | kpl. |  |  |  |  | 1
[53 empty] | RAZEM | [8 empty] | 1
3.6 | [9 empty] | 45310000-3 | [5 empty] | INSTALACJE TELETECHNICZNE - INTERNET
3.6.1 | [9 empty] | 45314320-0 | [5 empty] | Instalacja okablowania strukturalnego - gabinety, świetlica, pracownia
243 d.3.6.1 | [9 empty] | kalk. własna | [5 empty] | Szafa dystrybucyjna IT z wyposażeniem | [31 empty] | kpl
[16 empty] | 1 | [31 empty] | kpl |  |  |  |  | 1
[53 empty] | RAZEM | [8 empty] | 1
244 d.3.6.1 | [9 empty] | KNNR 5 1207-05 | [5 empty] | Wykucie bruzd dla rur RKLG18, RS22 w cegle | [31 empty] | m
[16 empty] | poz.247 | [31 empty] | m |  |  |  |  | 20
[53 empty] | RAZEM | [8 empty] | 20
245 d.3.6.1 | [9 empty] | KNNR 5 1208-01 | [5 empty] | Zaprawianie bruzd o szerokości do 25 mm | [31 empty] | m
[16 empty] | poz.244 | [31 empty] | m |  |  |  |  | 20
[53 empty] | RAZEM | [8 empty] | 20
246 d.3.6.1 | [9 empty] | KNNR 5 1208-05 | [5 empty] | Zaprawianie bruzd - ręczne przygotowanie zaprawy cementowo-wapiennej | [31 empty] | m3
[16 empty] | poz.244 * 0,025 * 0,025 | [31 empty] | m3 |  |  |  |  | 0.013
[53 empty] | RAZEM | [8 empty] | 0.013
247 d.3.6.1 | [9 empty] | KNNR 5 0102-06 | [5 empty] | Rury winidurowe karbowane (giętkie) o śr.do 23 mm układane p.t. | [31 empty] | m
[16 empty] | (poz.248) * 0,1 | [31 empty] | m |  |  |  |  | 20
[53 empty] | RAZEM | [8 empty] | 20
248 d.3.6.1 | [9 empty] | KNR AT-15 0102-01 | [5 empty] | Układanie poziomego okablowania strukturalnego - odcinek poziomy, kabel miedziany do 8 mm Okablowanie poziome Kabel okablowania strukturalnego U/UTP kat.5e | [31 empty] | m kabla
[16 empty] | 200 | [31 empty] | m kabla |  |  |  |  | 200
[53 empty] | RAZEM | [8 empty] | 200
249 d.3.6.1 | [9 empty] | KNR AT-15 0108-02 | [5 empty] | Gniazdo teleinformatyczne 1xRJ45 kat.5e [montaż w zestawach PEL] | [31 empty] | szt.
[16 empty] | (4 + 2 + 1) * 2 | [31 empty] | szt. |  |  |  |  | 14
[53 empty] | RAZEM | [8 empty] | 14
250 d.3.6.1 | [9 empty] | KNR AT-15 0118-01 | [5 empty] | Wykonanie pomiarów torów transmisyjnych - pierwsza linia | [31 empty] | pomiar
[16 empty] | 1 | [31 empty] | pomiar |  |  |  |  | 1
[53 empty] | RAZEM | [8 empty] | 1
251 d.3.6.1 | [9 empty] | KNR AT-15 0118-02 | [5 empty] | Wykonanie pomiarów torów transmisyjnych - każda następna linia | [31 empty] | pomiar
[16 empty] | 1 | [31 empty] | pomiar |  |  |  |  | 1
[53 empty] | RAZEM | [8 empty] | 1
3.6.2 | [15 empty] | Instalcja przywoławcza w WC dla niepełnosprawnych
252 d.3.6.2 | [9 empty] | kalk. własna | [5 empty] | Instalcja przywoławcza w WC NPS | [31 empty] | kpl.
[16 empty] | 1 | [31 empty] | kpl. |  |  |  |  | 1
[53 empty] | RAZEM | [8 empty] | 1
PODSUMOWANIE KOSZTORYSU
REMONT LOKALU USŁUGOWEGO NA CELE ŚWIETLICY SOCJOTERAPEUTYCZNEJ W BUDYNKU WIELORODZINNYM MIESZKALNO-USŁUGOWYM
[23 empty] | Razem | [9 empty] | Robocizna | [12 empty] | Materiały | [12 empty] | Sprzęt
Razem koszty bezpośrednie | [22 empty] | 0
RAZEM | [22 empty] | 0
[51 empty] | OGÓŁEM | [6 empty] | 0
Słownie: | [12 empty] | zero i 00/100 zł
Kosztorys ofertowy
Lp. | [10 empty] | Podstawa | [5 empty] | Opis | [25 empty] | j.m. | [6 empty] | Ilość | [6 empty] | Cena | [6 empty] | Wartość
1 | [16 empty] | ROBOTY OGÓLNOBUDOWLANE
1.1 | [10 empty] | 45111300-1 | [5 empty] | Roboty rozbiórkowe
1 d.1.1 | [10 empty] | KNR-W 4-01 1216-01 | [5 empty] | Zabezpieczenie podłóg folią | [25 empty] | m2 | [6 empty] | 160 | [6 empty] | 0 | [6 empty] | 0
2 d.1.1 | [10 empty] | KNR 4-04 0504-03 | [5 empty] | Rozebranie istniejących posadzek | [25 empty] | m2 | [6 empty] | 160 | [6 empty] | 0 | [6 empty] | 0
3 d.1.1 | [10 empty] | KNR 4-04 0504-01 | [5 empty] | Rozebranie posadzek jednolitych cementowych, lastrykowych | [25 empty] | m2 | [6 empty] | 126.8 | [6 empty] | 0 | [6 empty] | 0
4 d.1.1 | [10 empty] | KNR 4-01 0106-01 | [5 empty] | Wykopy nieumocnione o ścianach pionowych wykonywane wewnątrz budynku z odrzuceniem na odległość do 3 m | [25 empty] | m3 | [6 empty] | 63.4 | [6 empty] | 0 | [6 empty] | 0
5 d.1.1 | [10 empty] | KNR 4-01 0348-03 | [5 empty] | Rozebranie ścianki z cegieł o grubości 1/2 ceg. na zaprawie cementowo-wapiennej | [25 empty] | m2 | [6 empty] | 44.453 | [6 empty] | 0 | [6 empty] | 0
6 d.1.1 | [10 empty] | KNR 4-01 0349-02 | [5 empty] | Rozebranie ścian, filarów i kolumn z cegieł na zaprawie cementowo-wapiennej | [25 empty] | m3 | [6 empty] | 4.57 | [6 empty] | 0 | [6 empty] | 0
7 d.1.1 | [10 empty] | KNR 4-01 0429-05 | [5 empty] | Rozebranie elementów stropów drewnianych - podsufitek z desek nieotynkowanych | [25 empty] | m2 | [6 empty] | 160 | [6 empty] | 0 | [6 empty] | 0
8 d.1.1 | [10 empty] | KNR AT-17 0106-03 | [5 empty] | Cięcie piłą diamentową ścian z cegły | [25 empty] | m2 | [6 empty] | 22.416 | [6 empty] | 0 | [6 empty] | 0
9 d.1.1 | [10 empty] | KNR 4-01 0329-03 | [5 empty] | Wykucie otworów w ścianach z cegieł o grubości ponad 1/2 ceg. na zaprawie wapiennej lub cementowo-wapiennej dla otworów drzwiowych i okiennych | [25 empty] | m3 | [6 empty] | 11.99 | [6 empty] | 0 | [6 empty] | 0
10 d.1.1 | [10 empty] | KNR AT-17 0103-05 z.sz. 1.3. | [5 empty] | Wiercenie otworów o głębokości do 50 cm śr. 300 mm techniką diamentową w cegle - roboty z rusztowania lub pomostu | [25 empty] | cm | [6 empty] | 517 | [6 empty] | 0 | [6 empty] | 0
11 d.1.1 | [10 empty] | KNR 4-01 0701-05 | [5 empty] | Odbicie tynków wewnętrznych z zaprawy cementowo-wapiennej na ścianach, filarach, pilastrach o powierzchni odbicia ponad 5 m2 | [25 empty] | m2 | [6 empty] | 353.759 | [6 empty] | 0 | [6 empty] | 0
12 d.1.1 | [10 empty] | KNR 4-01 0701-11 | [5 empty] | Odbicie tynków wewnętrznych z zaprawy cementowo-wapiennej na stropach płaskich, belkach, biegach i spocznikach schodów o powierzchni odbicia ponad 5 m2 | [25 empty] | m2 | [6 empty] | 160 | [6 empty] | 0 | [6 empty] | 0
13 d.1.1 | [10 empty] | KNR 4-01 0354-05 | [5 empty] | Wykucie z muru stolarki okiennej i drzwiowej | [25 empty] | m2 | [6 empty] | 44.543 | [6 empty] | 0 | [6 empty] | 0
14 d.1.1 | [10 empty] | KNR 4-01 0336-04 | [5 empty] | Wykucie bruzd poziomych 1/2x1 ceg. w ścianach z cegieł na zaprawie cementowo-wapiennej | [25 empty] | m | [6 empty] | 19.48 | [6 empty] | 0 | [6 empty] | 0
15 d.1.1 | [10 empty] | KNR 4-01 0346-02 | [5 empty] | Wykucie gniazd o głębokości 2 ceg. w ścianach z cegieł na zaprawie wapiennej dla belek stalowych | [25 empty] | gniazd. | [6 empty] | 4 | [6 empty] | 0 | [6 empty] | 0
16 d.1.1 | [10 empty] | KNR 4-01 0212-02 | [5 empty] | Rozbiórka elementów konstrukcji betonowych niezbrojonych o grubości ponad 15 cm | [25 empty] | m3 | [6 empty] | 1.046 | [6 empty] | 0 | [6 empty] | 0
17 d.1.1 | [10 empty] | KNR 4-01 0354-11 | [5 empty] | Wykucie z muru podokienników drewnianych, stalowych | [25 empty] | m | [6 empty] | 31.28 | [6 empty] | 0 | [6 empty] | 0
18 d.1.1 | [10 empty] | KNR 4-01 0106-04 | [5 empty] | Usunięcie z budynku materiału z rozbiórki | [25 empty] | m3 | [6 empty] | 127.097 | [6 empty] | 0 | [6 empty] | 0
19 d.1.1 | [10 empty] | KNR 4-01 0108-09 0108-10 | [5 empty] | Wywiezienie gruzu spryzmowanego samochodami skrzyniowymi na odległość 10 km | [25 empty] | m3 | [6 empty] | 127.097 | [6 empty] | 0 | [6 empty] | 0
20 d.1.1 | [10 empty] | analiza indywidualna | [5 empty] | Opłata za składowanie materiału z rozbiórki - UTYLIZACJA | [25 empty] | m3 | [6 empty] | 127.097 | [6 empty] | 0 | [6 empty] | 0
Razem dział: Roboty rozbiórkowe | [63 empty] | 0
1.2 | [10 empty] | 45223110-0 | [5 empty] | ELEMENTY KONSTRUKCJI NOŚNEJ
21 d.1.2 | [10 empty] | ZKNR C-2 0702-03 | [5 empty] | Wykonanie podlewek o gr. 50 mm Krotność = 2 | [25 empty] | m2 | [6 empty] | 0.72 | [6 empty] | 0 | [6 empty] | 0
22 d.1.2 | [10 empty] | KNR 4-01 0703-02 | [5 empty] | Umocowanie siatki cięto-ciągnionej na stropach płaskich, podciągach, biegach i spocznikach schodowych | [25 empty] | m2 | [6 empty] | 46.38 | [6 empty] | 0 | [6 empty] | 0
23 d.1.2 | [10 empty] | KNR 4-01 0704-01 | [5 empty] | Powlekanie siatki cięto-ciągnionej na ścianach i stropach zaprawą cementową | [25 empty] | m2 | [6 empty] | 46.38 | [6 empty] | 0 | [6 empty] | 0
24 d.1.2 | [10 empty] | KNR 4-01 0711-01 | [5 empty] | Uzupełnienie tynków zwykłych wewnętrznych kat. III z zaprawy cementowo-wapiennej na ścianach i słupach prostokątnych na podłożu z cegły, pustaków ceramicznych, gazo- i pianobetonów (do 1 m2 w 1 miejscu) | [25 empty] | m2 | [6 empty] | 46.38 | [6 empty] | 0 | [6 empty] | 0
25 d.1.2 | [10 empty] | KNR 2-05 0208-03 | [5 empty] | Konstrukcje podparć, zawieszeń i osłon - konstrukcja stalowa wykonana i zamontowana zgodnie z dokumentacją projektową | [25 empty] | t | [6 empty] | 1.324 | [6 empty] | 0 | [6 empty] | 0
26 d.1.2 | [10 empty] | analiza indywidualna | [5 empty] | Dostawa konstrukcji stalowej - konstrukcja stalowa wykonana i zamontowana zgodnie z dokumentacją projektową | [25 empty] | t | [6 empty] | 1.324 | [6 empty] | 0 | [6 empty] | 0
27 d.1.2 | [10 empty] | KNR 2-02 0126-05 | [5 empty] | Otwory w ścianach murowanych -ułożenie nadproży prefabrykowanych SNB długości 150 CM | [25 empty] | m | [6 empty] | 4.5 | [6 empty] | 0 | [6 empty] | 0
28 d.1.2 | [10 empty] | KNR-W 2-02 0101-05 | [5 empty] | Schody z bloczków betonowych na zaprawie cementowo-wapiennej | [25 empty] | m3 | [6 empty] | 2.715 | [6 empty] | 0 | [6 empty] | 0
29 d.1.2 | [10 empty] | KNR 2-02 1106-02 | [5 empty] | Posadzki betonowe zatarte na gładko grubości 25 mm | [25 empty] | m2 | [6 empty] | 5.805 | [6 empty] | 0 | [6 empty] | 0
30 d.1.2 | [10 empty] | KNR 2-02 1106-03 | [5 empty] | Posadzki betonowe - pogrubienie posadzki o 1 cm Krotność = 2,5 | [25 empty] | m2 | [6 empty] | 5.805 | [6 empty] | 0 | [6 empty] | 0
31 d.1.2 | [10 empty] | KNR 2-02 1106-07 | [5 empty] | Dopłata za zbrojenie siatką stalową | [25 empty] | m2 | [6 empty] | 33.2 | [6 empty] | 0 | [6 empty] | 0
32 d.1.2 | [10 empty] | ZKNR C-2 0703-04 | [5 empty] | Montaż kotew chemicznych w cegle pełnej | [25 empty] | szt. | [6 empty] | 10 | [6 empty] | 0 | [6 empty] | 0
Razem dział: ELEMENTY KONSTRUKCJI NOŚNEJ | [63 empty] | 0
1.3 | [10 empty] | 45262520-2 | [5 empty] | Roboty murowe
33 d.1.3 | [10 empty] | KNR 4-01 0304-01 | [5 empty] | Uzupełnienie ścian lub zamurowanie otworów w ścianach na zaprawie cementowo-wapiennej cegłami | [25 empty] | m3 | [6 empty] | 2.87 | [6 empty] | 0 | [6 empty] | 0
Razem dział: Roboty murowe | [63 empty] | 0
1.4 | [16 empty] | Budowa pochylni wewnętrznej
34 d.1.4 | [10 empty] | KNR 2-31 0101-07 0101-08 | [5 empty] | Ręczne wykonanie wykopu wewnątrz budynku głębokości 60 cm | [25 empty] | m2 | [6 empty] | 13 | [6 empty] | 0 | [6 empty] | 0
35 d.1.4 | [10 empty] | KNR 4-01 0108-09 0108-10 | [5 empty] | Wywiezienie gruzu spryzmowanego samochodami skrzyniowymi na odległość 10 km | [25 empty] | m3 | [6 empty] | 10.4 | [6 empty] | 0 | [6 empty] | 0
36 d.1.4 | [10 empty] | analiza indywidualna | [5 empty] | Opłata za składowanie materiału z rozbiórki | [25 empty] | m3 | [6 empty] | 10.4 | [6 empty] | 0 | [6 empty] | 0
37 d.1.4 | [10 empty] | KNR 2-31 0103-02 | [5 empty] | Ręczne profilowanie i zagęszczenie podłoża pod warstwy konstrukcyjne nawierzchni w gruncie kat. III-IV | [25 empty] | m2 | [6 empty] | 235.36 | [6 empty] | 0 | [6 empty] | 0
38 d.1.4 | [10 empty] | KNR-W 2-02 0260-03 | [5 empty] | Ściany oporowe z betonu architektonicznego z prefabrykowanych żelbetowych elementów kątowych 200-60 cm | [25 empty] | m | [6 empty] | 7.5 | [6 empty] | 0 | [6 empty] | 0
39 d.1.4 | [10 empty] | KNR 2-31 0104-01 0104-02 | [5 empty] | Warstwy odsączające z piasku w korycie i na poszerzeniach, wykonanie i zagęszczanie ręczne - grubość warstwy po zagęszczeniu do 100 cm | [25 empty] | m3 | [6 empty] | 15.6 | [6 empty] | 0 | [6 empty] | 0
40 d.1.4 | [10 empty] | KNR 2-31 0114-07 0114-08 | [5 empty] | Podbudowa z betonu - warstwa górna o grubości po zagęszczeniu do 100 cm | [25 empty] | m3 | [6 empty] | 13 | [6 empty] | 0 | [6 empty] | 0
41 d.1.4 | [10 empty] | KNR 2-31 0502-04 | [5 empty] | Nawierzchnie wewnętrzne pochylni i spoczników z granit zamkowy piskowany 60x90x5 cm na podsypce cementowo-piaskowej z wypełnieniem spoin zaprawą cementową | [25 empty] | m2 | [6 empty] | 13 | [6 empty] | 0 | [6 empty] | 0
42 d.1.4 | [10 empty] | analiza indywidualna | [5 empty] | Zakup, dostawa i montaż: PORĘCZE POCHYLNI WEWNETRZNEJ DO OSÓB NIEPEŁNOSPRAWNYCH - STAL NIERDZEWNA | [25 empty] | m | [6 empty] | 7.5 | [6 empty] | 0 | [6 empty] | 0
Razem dział: Budowa pochylni wewnętrznej | [63 empty] | 0
1.5 | [10 empty] | 45430000-0 | [5 empty] | PODŁOGI - WYMINANA PODŁOŻY POSADZKI
43 d.1.5 | [10 empty] | KNR 2-02 1101-07 | [5 empty] | Podkłady z ubitych materiałów sypkich na podłożu gruntowym | [25 empty] | m3 | [6 empty] | 75 | [6 empty] | 0 | [6 empty] | 0
44 d.1.5 | [10 empty] | KNR 2-02 1101-01 | [5 empty] | Podkłady betonowe na podłożu gruntowym - PODBETON B-15 GR.10 cm | [25 empty] | m3 | [6 empty] | 12.68 | [6 empty] | 0 | [6 empty] | 0
45 d.1.5 | [10 empty] | NNRNKB 202 0618-03 | [5 empty] | (z.V) Izolacje przeciwwilgociowe z papy zgrzewalnej w pomieszczeniach o pow.ponad 5 m2 Krotność = 2 | [25 empty] | m2 | [6 empty] | 126.8 | [6 empty] | 0 | [6 empty] | 0
46 d.1.5 | [10 empty] | KNR 2-02 0609-03 | [5 empty] | Izolacje cieplne i przeciwdźwiękowe z płyt styropianowych poziome na wierzchu konstrukcji na sucho - 10cm | [25 empty] | m2 | [6 empty] | 126.8 | [6 empty] | 0 | [6 empty] | 0
47 d.1.5 | [10 empty] | KNR 2-02 0607-02 | [5 empty] | Izolacje przeciwwilgociowe i przeciwwodne z folii polietylenowej | [25 empty] | m2 | [6 empty] | 126.8 | [6 empty] | 0 | [6 empty] | 0
48 d.1.5 | [10 empty] | KNR 2-02 1102-02 1102-03 | [5 empty] | Warstwy wyrównawcze pod posadzki z zaprawy cementowej grubości 70 mm zatarte na gładko | [25 empty] | m2 | [6 empty] | 33.2 | [6 empty] | 0 | [6 empty] | 0
49 d.1.5 | [10 empty] | KNR 2-02 1106-07 | [5 empty] | Dopłata za zbrojenie siatką stalową | [25 empty] | m2 | [6 empty] | 33.2 | [6 empty] | 0 | [6 empty] | 0
50 d.1.5 | [10 empty] | NNRNKB 202 1134-01 | [5 empty] | (z.VII) Gruntowanie podłoży preparatami - powierzchnie poziome | [25 empty] | m2 | [6 empty] | 160 | [6 empty] | 0 | [6 empty] | 0
51 d.1.5 | [10 empty] | NNRNKB 202 1130-01 1130-03 | [5 empty] | (z.VII) Warstwy wyrównujące i wygładzające z zaprawy samopoziomującej grubości 10 mm | [25 empty] | m2 | [6 empty] | 160 | [6 empty] | 0 | [6 empty] | 0
52 d.1.5 | [10 empty] | KNR 2-02 1112-01 | [5 empty] | Posadzki z wykładzin z tworzyw sztucznych z warstwą izolacyjną rulonowe | [25 empty] | m2 | [6 empty] | 33.5 | [6 empty] | 0 | [6 empty] | 0
53 d.1.5 | [10 empty] | KNR 2-02 1113-06 | [5 empty] | Posadzki z tworzyw sztucznych - listwy przyścienne | [25 empty] | m | [6 empty] | 129.99 | [6 empty] | 0 | [6 empty] | 0
54 d.1.5 | [10 empty] | KNR K-04 0602-01 | [5 empty] | Wykonanie izolacji poziomej z folii w płynie | [25 empty] | m2 | [6 empty] | 17.4 | [6 empty] | 0 | [6 empty] | 0
55 d.1.5 | [10 empty] | KNR K-04 0602-03 | [5 empty] | Wykonanie izolacji z folii w płynie - wklejenie taśmy uszczelniającej poziomej | [25 empty] | m | [6 empty] | 35.98 | [6 empty] | 0 | [6 empty] | 0
56 d.1.5 | [10 empty] | KNR 0-12 1118-06 | [5 empty] | Posadzki z płytek gresowych drewnopodobnych 60x18 cm gr. około 1 cm układanych na klej żelowy | [25 empty] | m2 | [6 empty] | 126.8 | [6 empty] | 0 | [6 empty] | 0
57 d.1.5 | [10 empty] | KNNR 7 0507-04 | [5 empty] | Progi i listwy osłaniające aluminiowe | [25 empty] | m | [6 empty] | 2.7 | [6 empty] | 0 | [6 empty] | 0
58 d.1.5 | [10 empty] | KNR 2-02 1219-03 | [5 empty] | Wycieraczki do obuwia zgodnie z dokumentacją projektową | [25 empty] | m2 | [6 empty] | 1.125 | [6 empty] | 0 | [6 empty] | 0
Razem dział: PODŁOGI - WYMINANA PODŁOŻY POSADZKI | [63 empty] | 0
1.6 | [10 empty] | 45410000-4 | [5 empty] | Tynkowanie
59 d.1.6 | [10 empty] | KNR 4-01 0716-02 | [5 empty] | Tynki wewnętrzne zwykłe kat. III wykonywane ręcznie na podłożu z cegły, pustaków ceramicznych, gazo- i pianobetonów na ścianach w pomieszczeniach o powierzchni podłogi ponad 5 m2 | [25 empty] | m2 | [6 empty] | 603.439 | [6 empty] | 0 | [6 empty] | 0
60 d.1.6 | [10 empty] | KNR-W 2-02 1520-02 | [5 empty] | Wzmocnienie ścian istniejących flizeliną | [25 empty] | m2 | [6 empty] | 353.759 | [6 empty] | 0 | [6 empty] | 0
Razem dział: Tynkowanie | [63 empty] | 0
1.7 | [10 empty] | 45421152-4 | [5 empty] | Instalowanie ścianek działowych
61 d.1.7 | [10 empty] | KNR 0-14 2010-08 | [5 empty] | Ścianki działowe GR z płyt gipsowo - kartonowych na rusztach metalowych pojedynczych z pokryciem jednostronnym, jednowarstwowe 75 - 101 | [25 empty] | m2 | [6 empty] | 156.912 | [6 empty] | 0 | [6 empty] | 0
62 d.1.7 | [10 empty] | KNR 0-14 2011-08 KNR 2-02 r.20 z.sz. 5.1. 9929 KNR 2-02 r.20 z.sz. 5.3. | [5 empty] | Obudowa elementów konstrukcji płytami gipsowo - kartonowymi na rusztach metalowych pojedynczych belek i podciągów, jednowarstwowa 75 - 01 Ścianki o pow.mniejszej niż 5 m2. Oddzielne pasy szer.do 30 cm. - obudowy belek i szachty | [25 empty] | m2 | [6 empty] | 19.296 | [6 empty] | 0 | [6 empty] | 0
63 d.1.7 | [10 empty] | KNR 2-02 0121-03 | [5 empty] | ZMAUROWANIA I WZMOCNIENIA - Ścianki działowe z płytek piano- lub gazobetonowych grubości 12 cm | [25 empty] | m2 | [6 empty] | 24.84 | [6 empty] | 0 | [6 empty] | 0
Razem dział: Instalowanie ścianek działowych | [63 empty] | 0
1.8 | [10 empty] | 45442100-8 | [5 empty] | Okładziny ścian, roboty malarskie
64 d.1.8 | [10 empty] | NNRNKB 7 1134-02 | [5 empty] | Gruntowanie preparatami gruntującymi powierzchni pionowych | [25 empty] | m2 | [6 empty] | 126.05 | [6 empty] | 0 | [6 empty] | 0
65 d.1.8 | [10 empty] | KNR 0-12 0829-05 | [5 empty] | Licowanie ścian płytkami o wymiarach - na klej | [25 empty] | m2 | [6 empty] | 126.05 | [6 empty] | 0 | [6 empty] | 0
66 d.1.8 | [10 empty] | KNR K-04 0602-02 | [5 empty] | Wykonanie izolacji pionowej z folii w płynie | [25 empty] | m2 | [6 empty] | 126.05 | [6 empty] | 0 | [6 empty] | 0
67 d.1.8 | [10 empty] | KNR K-04 0602-04 | [5 empty] | Wykonanie izolacji z folii w płynie - wklejenie taśmy uszczelniającej pionowej | [25 empty] | m | [6 empty] | 52.5 | [6 empty] | 0 | [6 empty] | 0
68 d.1.8 | [10 empty] | NNRNKB 202 1134-02 | [5 empty] | (z.VII) Gruntowanie podłoży preparatami - powierzchnie pionowe | [25 empty] | m2 | [6 empty] | 810.509 | [6 empty] | 0 | [6 empty] | 0
69 d.1.8 | [10 empty] | NNRNKB 202 1134-01 | [5 empty] | (z.VII) Gruntowanie podłoży preparatami - powierzchnie poziome | [25 empty] | m2 | [6 empty] | 157.5 | [6 empty] | 0 | [6 empty] | 0
70 d.1.8 | [10 empty] | KNR 2-02 0815-04 | [5 empty] | Wewnętrzne gładzie gipsowe dwuwarstwowe na ścianach | [25 empty] | m2 | [6 empty] | 810.509 | [6 empty] | 0 | [6 empty] | 0
71 d.1.8 | [10 empty] | KNR 2-02 0815-06 | [5 empty] | Wewnętrzne gładzie gipsowe dwuwarstwowe na sufitach | [25 empty] | m2 | [6 empty] | 157.5 | [6 empty] | 0 | [6 empty] | 0
72 d.1.8 | [10 empty] | KNR 2-02 1505-03 | [5 empty] | Dwukrotne malowanie farbami powierzchni wewnętrznych - podłoży gipsowych z gruntowaniem - FARBA NP. CAPAROL SAMTEX 3 MAT | [25 empty] | m2 | [6 empty] | 1018.009 | [6 empty] | 0 | [6 empty] | 0
Razem dział: Okładziny ścian, roboty malarskie | [63 empty] | 0
1.9 | [10 empty] | 45421146-9 | [5 empty] | SUFITY PODWIESZANE
73 d.1.9 | [10 empty] | KNR 0-14 2012-03 | [5 empty] | Okładziny stropów płytami gipsowo - kartonowymi na ruszcie podwójnym, podwieszanym, metalowym z kształtowników CD i UD - system ppoż NP. KANUF FIREBOARD | [25 empty] | m2 | [6 empty] | 156 | [6 empty] | 0 | [6 empty] | 0
74 d.1.9 | [10 empty] | KNR 0-14 2012-04 | [5 empty] | Okładziny stropów płytami gipsowo - kartonowymi na ruszcie metalowym z kształtowników CD i UD - dodatek za drugą warstwę | [25 empty] | m2 | [6 empty] | 156 | [6 empty] | 0 | [6 empty] | 0
75 d.1.9 | [10 empty] | KNR 0-14 2012-03 | [5 empty] | Okładziny stropów płytami gipsowo - kartonowymi na ruszcie podwójnym, podwieszanym, metalowym z kształtowników CD i UD - łazienki | [25 empty] | m2 | [6 empty] | 17.4 | [6 empty] | 0 | [6 empty] | 0
76 d.1.9 | [10 empty] | KNNR 7 0502-03 | [5 empty] | Sufity z KASETONOWE Z KASETONAMI 60x60 cm TYPU NP. OWA COUSTIC | [25 empty] | m2 | [6 empty] | 79.32 | [6 empty] | 0 | [6 empty] | 0
Razem dział: SUFITY PODWIESZANE | [63 empty] | 0
1.1 | [10 empty] | 45421000-4 | [5 empty] | DRZWI I OKNA Z PEŁNĄ OBRÓBKĄ OSADZENIA I ODTWORZENIEM ELEWACJI
77 d.1.10 | [10 empty] | KNR 0-19 1024-02 | [5 empty] | Montaż okien aluminiowych o pow. do 1.5 m2 oszklonych na budowie, okna uchylno-rozwierane nawietrzak higrosterowlany, Kolor RAL 9006 | [25 empty] | m2 | [6 empty] | 14.4 | [6 empty] | 0 | [6 empty] | 0
78 d.1.10 | [10 empty] | KNR 0-19 1024-04 | [5 empty] | Montaż okien aluminiowych o pow. do 3.0 m2 oszklonych na budowie, okna uchylno-rozwierane nawietrzak higrosterowlany, Kolor RAL 9006, w tym okna przeciwpożarowe EI 60 minut FIX | [25 empty] | m2 | [6 empty] | 7.2 | [6 empty] | 0 | [6 empty] | 0
79 d.1.10 | [10 empty] | KNR 0-19 1024-05 | [5 empty] | Montaż okien aluminiowych o pow. ponad 3.0 m2 oszklonych na budowie, okna uchylno-rozwierane nawietrzak higrosterowlany, Kolor RAL 9006 | [25 empty] | m2 | [6 empty] | 17.763 | [6 empty] | 0 | [6 empty] | 0
80 d.1.10 | [10 empty] | NNRNKB 202 0541-02 | [5 empty] | (z.VI) Obróbki blacharskie z blachy powlekanej o szer.w rozwinięciu ponad 25 cm | [25 empty] | m2 | [6 empty] | 5.054 | [6 empty] | 0 | [6 empty] | 0
81 d.1.10 | [10 empty] | KNR 2-02 2103-03 | [5 empty] | PARAPETY WEWNĘTRZNE - elementy z konglomeratu | [25 empty] | m | [6 empty] | 14.44 | [6 empty] | 0 | [6 empty] | 0
82 d.1.10 | [10 empty] | KNR 0-19 1023-12 | [5 empty] | Montaż drzwi ALUMINIOWYCH JEDNOSKRZYDŁOWYCH ZEWNĘTRZNYCH WEJŚCIOWYCH z obróbką obsadzenia, samozamykacz, pochwyt dwustronny drzwi wejściowe frontowe | [25 empty] | m2 | [6 empty] | 6.109 | [6 empty] | 0 | [6 empty] | 0
83 d.1.10 | [10 empty] | KNR 0-19 1023-12 | [5 empty] | Montaż drzwi PŁYCINOWYCH W STANDARDZIE KONFEKCJI SZEROKOŚĆ SKRZYDŁA 90 cm, OŚCIEŻNICA REGULOWANA z obróbką obsadzenia drzwi D1 | [25 empty] | m2 | [6 empty] | 7.56 | [6 empty] | 0 | [6 empty] | 0
84 d.1.10 | [10 empty] | KNR 0-19 1023-12 | [5 empty] | Montaż drzwi PŁYCINOWYCH W STANDARDZIE KONFEKCJI NP. PORTA CPL ŁAZIENKOWYCH Z PODCIĘCIEM WENTYLACYJNYM, SZEROKOŚĆ SKRZYDŁA 90 cm, OŚCIEŻNICA REGULOWANA z obróbką obsadzenia drzwi D2 | [25 empty] | m2 | [6 empty] | 7.38 | [6 empty] | 0 | [6 empty] | 0
Razem dział: DRZWI I OKNA Z PEŁNĄ OBRÓBKĄ OSADZENIA I ODTWORZENIEM ELEWACJI | [63 empty] | 0
1.11 | [16 empty] | Wyposażenie łazienek
85 d.1.11 | [10 empty] | analiza indywidualna | [5 empty] | Zakup, dostawa i montaż: lustro łazienkowe | [25 empty] | kpl. | [6 empty] | 2 | [6 empty] | 0 | [6 empty] | 0
86 d.1.11 | [10 empty] | analiza indywidualna | [5 empty] | Zakup, dostawa i montaż: dozownik na mydło | [25 empty] | kpl. | [6 empty] | 3 | [6 empty] | 0 | [6 empty] | 0
87 d.1.11 | [10 empty] | analiza indywidualna | [5 empty] | Zakup, dostawa i montaż: pojemniki na ręczniki papierowe | [25 empty] | kpl. | [6 empty] | 3 | [6 empty] | 0 | [6 empty] | 0
88 d.1.11 | [10 empty] | analiza indywidualna | [5 empty] | Zakup, dostawa i montaż: dozownik do papieru | [25 empty] | kpl. | [6 empty] | 2 | [6 empty] | 0 | [6 empty] | 0
89 d.1.11 | [10 empty] | analiza indywidualna | [5 empty] | Zakup, dostawa i montaż: kosze na śmieci | [25 empty] | kpl. | [6 empty] | 2 | [6 empty] | 0 | [6 empty] | 0
90 d.1.11 | [10 empty] | analiza indywidualna | [5 empty] | Zakup, dostawa i montaż: suszarka do rąk | [25 empty] | kpl. | [6 empty] | 2 | [6 empty] | 0 | [6 empty] | 0
Razem dział: Wyposażenie łazienek | [63 empty] | 0
Razem dział: ROBOTY OGÓLNOBUDOWLANE | [63 empty] | 0
Kosztorys ofertowy
Lp. | [10 empty] | Podstawa | [5 empty] | Opis | [25 empty] | j.m. | [6 empty] | Ilość | [6 empty] | Cena | [6 empty] | Wartość
2 | [16 empty] | ROBOTY INSTALACYJNE SANITARNE
2.1 | [10 empty] | 45332300-6 | [5 empty] | Kanalizacja sanitarna podposadzkowa
91 d.2.1 | [10 empty] | KNR 4-01 0106-01 | [5 empty] | Wykopy nieumocnione o ścianach pionowych wykonywane wewnątrz budynku z odrzuceniem na odległość do 3 m | [25 empty] | m3 | [6 empty] | 8.91 | [6 empty] | 0 | [6 empty] | 0
92 d.2.1 | [10 empty] | KNR 4-01 0106-03 | [5 empty] | Wykopy nieumocnione o ścianach pionowych wykonywane wewnątrz budynku - zasypanie ziemią z ukopów | [25 empty] | m3 | [6 empty] | 4.965 | [6 empty] | 0 | [6 empty] | 0
93 d.2.1 | [10 empty] | KNR 2-01 0236-01 analogia | [5 empty] | Zagęszczenie wykopów ubijakami mechanicznymi; grunty sypkie kat. I-III | [25 empty] | m3 | [6 empty] | 4.965 | [6 empty] | 0 | [6 empty] | 0
94 d.2.1 | [10 empty] | KNR 4-01 0106-04 | [5 empty] | Wykopy nieumocnione o ścianach pionowych wykonywane wewnątrz budynku - usunięcie z parteru budynku gruzu i ziemi | [25 empty] | m3 | [6 empty] | 3.945 | [6 empty] | 0 | [6 empty] | 0
95 d.2.1 | [10 empty] | KNR 4-01 0108-05 | [5 empty] | Wywóz ziemi samochodami samowyładowczymi na odległość do 1 km grunt.kat. I-II | [25 empty] | m3 | [6 empty] | 3.945 | [6 empty] | 0 | [6 empty] | 0
96 d.2.1 | [10 empty] | KNR 4-01 0108-08 | [5 empty] | Wywóz ziemi samochodami samowyładowczymi - za każdy następny 1 km Krotność = 15 | [25 empty] | m3 | [6 empty] | 3.945 | [6 empty] | 0 | [6 empty] | 0
97 d.2.1 | [10 empty] | KNNR 4 1411-03 | [5 empty] | Podłoża pod kanały i obiekty z materiałów sypkich grub. 20 cm | [25 empty] | m3 | [6 empty] | 1.62 | [6 empty] | 0 | [6 empty] | 0
98 d.2.1 | [10 empty] | KNNR 4 1411-02 | [5 empty] | Zasypka technologiczna | [25 empty] | m3 | [6 empty] | 1.11 | [6 empty] | 0 | [6 empty] | 0
99 d.2.1 | [10 empty] | KNNR 4 1411-02 | [5 empty] | Obsypka 15 cm ponad wierzch rury | [25 empty] | m3 | [6 empty] | 1.215 | [6 empty] | 0 | [6 empty] | 0
100 d.2.1 | [10 empty] | KNNR 5 0705-03 | [5 empty] | Rura osłonowa DN200 (wejście do budynku) | [25 empty] | m | [6 empty] | 1 | [6 empty] | 0 | [6 empty] | 0
101 d.2.1 | [10 empty] | KNNR 4 0203-04 | [5 empty] | Rurociągi z PVC kanalizacyjne o śr. 160 mm w gotowych wykopach, wewnątrz budynków o połączeniach wciskowych Poziomy w wykopach Rura PVC-U kanalizacji zewnętrznej klasa S SN8 ścianka lita dn 160 mm | [25 empty] | m | [6 empty] | 7.5 | [6 empty] | 0 | [6 empty] | 0
102 d.2.1 | [10 empty] | KNNR 4 0203-03 | [5 empty] | Rurociągi z PVC kanalizacyjne o śr. 110 mm w gotowych wykopach, wewnątrz budynków o połączeniach wciskowych Poziomy w wykopach Rura PVC-U kanalizacji zewnętrznej klasa S SN8 ścianka lita dn 110 mm | [25 empty] | m | [6 empty] | 0.6 | [6 empty] | 0 | [6 empty] | 0
Razem dział: Kanalizacja sanitarna podposadzkowa | [63 empty] | 0
2.2 | [10 empty] | 45332300-6 | [5 empty] | KANALIZACJA I ARMATURA SANITARNA (STANDARD NP. KOŁO NOVA PRO)
103 d.2.2 | [10 empty] | KNNR 5 1209-1105 analogia | [5 empty] | Przebijanie otworów śr. 100 mm o długości do 30 cm w ścianach lub stropach z betonu R*1,1 Przekucia dla pionów PCV 110 | [25 empty] | otw. | [6 empty] | 1 | [6 empty] | 0 | [6 empty] | 0
104 d.2.2 | [10 empty] | KNR 4-01 0336-03 | [5 empty] | Wykucie bruzd poziomych 1/2x1/2 ceg. w ścianach z cegieł na zaprawie cementowo-wapiennej | [25 empty] | m | [6 empty] | 61 | [6 empty] | 0 | [6 empty] | 0
105 d.2.2 | [10 empty] | KNR 4-01 0336-01 | [5 empty] | Wykucie bruzd poziomych 1/4x1/2 ceg. w ścianach z cegieł na zaprawie cementowo-wapiennej | [25 empty] | m | [6 empty] | 14 | [6 empty] | 0 | [6 empty] | 0
106 d.2.2 | [10 empty] | KNR 4-01 0326-01 | [5 empty] | Zamurowanie bruzd poziomych o szerokości 1/2 ceg. z przewodami instalacyjnymi w ścianach z cegieł | [25 empty] | m | [6 empty] | 75 | [6 empty] | 0 | [6 empty] | 0
107 d.2.2 | [10 empty] | KNNR 4 0208-03 | [5 empty] | Rurociągi kanalizacyjne z PVC o śr. 110 mm na ścianach w budynkach niemieszkalnych o połączeniach wciskowych Poziomy kanalizacyjne podstropowe Rura PVC kanalizacji wewnętrznej PPHT 110x2,2 mm | [25 empty] | m | [6 empty] | 1.9 | [6 empty] | 0 | [6 empty] | 0
108 d.2.2 | [10 empty] | KNNR 4 0208-03 | [5 empty] | Rurociągi kanalizacyjne z PVC o śr. 110 mm na ścianach w budynkach niemieszkalnych o połączeniach wciskowych Piony kanalizacyjne Rura PVC kanalizacji wewnętrznej PPHT 110x2,2 mm | [25 empty] | m | [6 empty] | 55 | [6 empty] | 0 | [6 empty] | 0
109 d.2.2 | [10 empty] | KNNR 4 0208-03 | [5 empty] | Rurociągi kanalizacyjne z PVC o śr. 110 mm na ścianach w budynkach niemieszkalnych o połączeniach wciskowych Poziomy kanalizacyjne Rura PVC kanalizacji wewnętrznej PPHT 110x2,2 mm | [25 empty] | m | [6 empty] | 6 | [6 empty] | 0 | [6 empty] | 0
110 d.2.2 | [10 empty] | KNNR 4 0208-01 | [5 empty] | Rurociągi kanalizacyjne z PVC o śr. 50 mm na ścianach w budynkach niemieszkalnych o połączeniach wciskowych Poziomy kanalizacyjne Rura PVC kanalizacji wewnętrznej PPHT 50x1,8 mm | [25 empty] | m | [6 empty] | 14 | [6 empty] | 0 | [6 empty] | 0
111 d.2.2 | [10 empty] | KNNR 4 0222-02 | [5 empty] | Czyszczaki z PVC kanalizacyjne o śr. 110 mm o połączeniach wciskowych | [25 empty] | szt. | [6 empty] | 1 | [6 empty] | 0 | [6 empty] | 0
112 d.2.2 | [10 empty] | KNNR 4 0213-05 | [5 empty] | Rury wywiewne z PVC o połączeniu wciskowym o śr. 110/160 mm | [25 empty] | szt. | [6 empty] | 1 | [6 empty] | 0 | [6 empty] | 0
113 d.2.2 | [10 empty] | KNNR 4 0211-01 | [5 empty] | Dodatki za wykonanie podejść odpływowych z PVC o śr. 50 mm o połączeniach wciskowych | [25 empty] | szt. | [6 empty] | 7 | [6 empty] | 0 | [6 empty] | 0
114 d.2.2 | [10 empty] | KNNR 4 0211-03 | [5 empty] | Dodatki za wykonanie podejść odpływowych z PVC o śr. 110 mm o połączeniach wciskowych | [25 empty] | szt. | [6 empty] | 4 | [6 empty] | 0 | [6 empty] | 0
115 d.2.2 | [10 empty] | KNR 2-15/GEBERI T 0102-01 | [5 empty] | Stelaż montażowy ze spłuczką podtynkową do miski ustępowej | [25 empty] | kpl. | [6 empty] | 3 | [6 empty] | 0 | [6 empty] | 0
116 d.2.2 | [10 empty] | KNR 2-15/GEBERI T 0104-01 | [5 empty] | Miska ustępowa wisząca lejowa z deską sedesową | [25 empty] | kpl. | [6 empty] | 3 | [6 empty] | 0 | [6 empty] | 0
117 d.2.2 | [10 empty] | KNR 2-15/GEBERI T 0102-01 | [5 empty] | Stelaż montażowy GEBERIT WC do miski ustępowej dla niepełnosprawnych | [25 empty] | kpl. | [6 empty] | 1 | [6 empty] | 0 | [6 empty] | 0
118 d.2.2 | [10 empty] | KNR 2-15/GEBERI T 0104-01 | [5 empty] | Miska ustępowa wisząca lejowa z deską sedesową dla niepełnosprawnych | [25 empty] | kpl. | [6 empty] | 1 | [6 empty] | 0 | [6 empty] | 0
119 d.2.2 | [10 empty] | KNR 2-15/GEBERI T 0105-01 | [5 empty] | Przyciski do spłuczek podtynkowych GEBERIT do WC | [25 empty] | kpl. | [6 empty] | 4 | [6 empty] | 0 | [6 empty] | 0
120 d.2.2 | [10 empty] | KNNR 4 0230-02 | [5 empty] | Umywalka standard 60 cm | [25 empty] | kpl. | [6 empty] | 1 | [6 empty] | 0 | [6 empty] | 0
121 d.2.2 | [10 empty] | KNNR 4 0230-02 | [5 empty] | Umywalka dla niepełnosprawnych | [25 empty] | kpl. | [6 empty] | 1 | [6 empty] | 0 | [6 empty] | 0
122 d.2.2 | [10 empty] | KNNR 4 0229-05 | [5 empty] | Zlew 1-komorowy (komora kwadratowa) montowany na szafce | [25 empty] | szt. | [6 empty] | 1 | [6 empty] | 0 | [6 empty] | 0
123 d.2.2 | [10 empty] | KNNR 4 0229-04 analogia | [5 empty] | Zlew 1-komorowy montowany na ścianie | [25 empty] | szt. | [6 empty] | 1 | [6 empty] | 0 | [6 empty] | 0
124 d.2.2 | [10 empty] | KNNR 4 0234-02 | [5 empty] | Pisuary pojedyncze z zaworem spłukującym | [25 empty] | kpl. | [6 empty] | 1 | [6 empty] | 0 | [6 empty] | 0
125 d.2.2 | [10 empty] | KNNR 4 0218-01 | [5 empty] | Wpusty ściekowe z tworzywa sztucznego 110 mm | [25 empty] | szt. | [6 empty] | 4 | [6 empty] | 0 | [6 empty] | 0
126 d.2.2 | [10 empty] | kalk. własna | [5 empty] | Poręcz stała chrom L=600 przy WC | [25 empty] | szt | [6 empty] | 1 | [6 empty] | 0 | [6 empty] | 0
127 d.2.2 | [10 empty] | kalk. własna | [5 empty] | Poręcz ścienna łukowa stała chrom przy WC L=700 | [25 empty] | szt | [6 empty] | 1 | [6 empty] | 0 | [6 empty] | 0
128 d.2.2 | [10 empty] | kalk. własna | [5 empty] | Poręcz ścienna łukowa stała chrom przy umywalkach L=600 | [25 empty] | szt | [6 empty] | 2 | [6 empty] | 0 | [6 empty] | 0
Razem dział: KANALIZACJA I ARMATURA SANITARNA (STANDARD NP. KOŁO NOVA PRO) | [63 empty] | 0
2.3 | [10 empty] | 45332200-5 | [5 empty] | Instalacja wodociągowa
129 d.2.3 | [10 empty] | KNNR 8 0112-07 analogia Zweryfikowan e | [5 empty] | Włączenie do istniejącego pionu wody rurą PEX 32 | [25 empty] | szt | [6 empty] | 1 | [6 empty] | 0 | [6 empty] | 0
130 d.2.3 | [10 empty] | KNR 4-01 0336-03 | [5 empty] | Wykucie bruzd poziomych 1/2x1/2 ceg. w ścianach z cegieł na zaprawie cementowo-wapiennej | [25 empty] | m | [6 empty] | 10.8 | [6 empty] | 0 | [6 empty] | 0
131 d.2.3 | [10 empty] | KNR 4-01 0326-01 | [5 empty] | Zamurowanie bruzd poziomych o szerokości 1/2 ceg. z przewodami instalacyjnymi w ścianach z cegieł | [25 empty] | m | [6 empty] | 10.8 | [6 empty] | 0 | [6 empty] | 0
132 d.2.3 | [10 empty] | KNNR 4 0112-01 analogia | [5 empty] | Rurociągi z tworzyw sztucznych (PP, PE, PB) o śr. zewnętrznej 20 mm o połączeniach zgrzewanych, na ścianach w budynkach niemieszkalnych ZW Rura wielowarstwowa PE-RT-AL-PE-RT 16mm | [25 empty] | m | [6 empty] | 260 | [6 empty] | 0 | [6 empty] | 0
133 d.2.3 | [10 empty] | KNNR 4 0112-01 analogia | [5 empty] | Rurociągi z tworzyw sztucznych (PP, PE, PB) o śr. zewnętrznej 20 mm o połączeniach zgrzewanych, na ścianach w budynkach niemieszkalnych ZW Rura wielowarstwowa PE-RT-AL-PE-RT 20mm | [25 empty] | m | [6 empty] | 4 | [6 empty] | 0 | [6 empty] | 0
134 d.2.3 | [10 empty] | KNNR 4 0112-02 analogia | [5 empty] | Rurociągi z tworzyw sztucznych (PP, PE, PB) o śr. zewnętrznej 25 mm o połączeniach zgrzewanych, na ścianach w budynkach niemieszkalnych ZW Rura wielowarstwowa PE-RT-AL-PE-RT 25mm | [25 empty] | m | [6 empty] | 3 | [6 empty] | 0 | [6 empty] | 0
135 d.2.3 | [10 empty] | KNNR 4 0112-03 analogia | [5 empty] | Rurociągi z tworzyw sztucznych (PP, PE, PB) o śr. zewnętrznej 32 mm o połączeniach zgrzewanych, na ścianach w budynkach niemieszkalnych ZW Rura wielowarstwowa PE-RT-AL-PE-RT 32mm | [25 empty] | m | [6 empty] | 3 | [6 empty] | 0 | [6 empty] | 0
136 d.2.3 | [10 empty] | KNNR 4 0112-01 analogia | [5 empty] | Rurociągi z tworzyw sztucznych (PP, PE, PB) o śr. zewnętrznej 20 mm o połączeniach zgrzewanych, na ścianach w budynkach niemieszkalnych CW Rura wielowarstwowa PE-RT-AL-PE-RT 16mm | [25 empty] | m | [6 empty] | 14 | [6 empty] | 0 | [6 empty] | 0
137 d.2.3 | [10 empty] | KNNR 4 0112-01 analogia | [5 empty] | Rurociągi z tworzyw sztucznych (PP, PE, PB) o śr. zewnętrznej 20 mm o połączeniach zgrzewanych, na ścianach w budynkach niemieszkalnych CW Rura wielowarstwowa PE-RT-AL-PE-RT 20mm | [25 empty] | m | [6 empty] | 1 | [6 empty] | 0 | [6 empty] | 0
138 d.2.3 | [10 empty] | KNR 0-34 0101-03 | [5 empty] | Otulina PE gr. 9 mm d=16 | [25 empty] | m | [6 empty] | 260 | [6 empty] | 0 | [6 empty] | 0
139 d.2.3 | [10 empty] | KNR 0-34 0101-03 | [5 empty] | Otulina PE gr. 9 mm d=20 | [25 empty] | m | [6 empty] | 4 | [6 empty] | 0 | [6 empty] | 0
140 d.2.3 | [10 empty] | KNR 0-34 0101-04 | [5 empty] | Otulina PE gr. 9 mm d=25 | [25 empty] | m | [6 empty] | 3 | [6 empty] | 0 | [6 empty] | 0
141 d.2.3 | [10 empty] | KNR 0-34 0101-04 | [5 empty] | Otulina PE gr. 9 mm d=32 | [25 empty] | m | [6 empty] | 3 | [6 empty] | 0 | [6 empty] | 0
142 d.2.3 | [10 empty] | KNR 0-34 0101-10 | [5 empty] | Otulina PE gr. 20 mm d=16 | [25 empty] | m | [6 empty] | 14 | [6 empty] | 0 | [6 empty] | 0
143 d.2.3 | [10 empty] | KNR 0-34 0101-10 | [5 empty] | Otulina PE gr. 20 mm d=20 | [25 empty] | m | [6 empty] | 1 | [6 empty] | 0 | [6 empty] | 0
144 d.2.3 | [10 empty] | KNNR 4 0116-01 | [5 empty] | Dodatki za podejścia dopływowe w rurociągach z tworzyw sztucznych do zaworów czerpalnych, baterii, mieszaczy, hydrantów itp. o połączeniu sztywnym o śr. zewnętrznej 20 mm Umywalki i zlewozmywaki Krotność = 2 | [25 empty] | szt. | [6 empty] | 4 | [6 empty] | 0 | [6 empty] | 0
145 d.2.3 | [10 empty] | KNNR 4 0116-06 | [5 empty] | Dodatki za podejścia dopływowe w rurociągach z tworzyw sztucznych do płuczek ustępowych o połączeniu sztywnym o śr. zewnętrznej 20 mm WC | [25 empty] | szt. | [6 empty] | 4 | [6 empty] | 0 | [6 empty] | 0
146 d.2.3 | [10 empty] | KNNR 4 0116-06 | [5 empty] | Dodatki za podejścia dopływowe w rurociągach z tworzyw sztucznych do płuczek ustępowych o połączeniu sztywnym o śr. zewnętrznej 20 mm Pisuar | [25 empty] | szt. | [6 empty] | 1 | [6 empty] | 0 | [6 empty] | 0
147 d.2.3 | [10 empty] | KNNR 4 0135-04 analogia | [5 empty] | Zawór odcinający umywalkowy/zlewozmywakowy DN15 | [25 empty] | szt. | [6 empty] | 8 | [6 empty] | 0 | [6 empty] | 0
148 d.2.3 | [10 empty] | KNNR 4 0135-04 analogia | [5 empty] | Zawór odcinający do WC DN15 | [25 empty] | szt. | [6 empty] | 4 | [6 empty] | 0 | [6 empty] | 0
149 d.2.3 | [10 empty] | KNNR 4 0137-02 | [5 empty] | Bateria umywalkowa jednouchwytowa standard | [25 empty] | szt. | [6 empty] | 1 | [6 empty] | 0 | [6 empty] | 0
150 d.2.3 | [10 empty] | KNNR 4 0137-04 | [5 empty] | Bateria umywalkowa jednouchwytowa dla niepełnosprawnych | [25 empty] | szt. | [6 empty] | 1 | [6 empty] | 0 | [6 empty] | 0
151 d.2.3 | [10 empty] | KNNR 4 0137-02 | [5 empty] | Bateria zlewozmywakowa jednouchwytowa standard | [25 empty] | szt. | [6 empty] | 2 | [6 empty] | 0 | [6 empty] | 0
152 d.2.3 | [10 empty] | KNNR 4 0135-01 | [5 empty] | Zawór ze złączką do węża DN15 | [25 empty] | szt. | [6 empty] | 1 | [6 empty] | 0 | [6 empty] | 0
153 d.2.3 | [10 empty] | kalk. własna | [5 empty] | Zestaw wodomierzowy | [25 empty] | kpl. | [6 empty] | 1 | [6 empty] | 0 | [6 empty] | 0
154 d.2.3 | [10 empty] | KNNR 4 0143-01 Zweryfikowan e | [5 empty] | Elektryczny podgrzewacz wody PSH 100 V=100l | [25 empty] | kpl. | [6 empty] | 1 | [6 empty] | 0 | [6 empty] | 0
155 d.2.3 | [10 empty] | KNNR 4 0128-02 | [5 empty] | Płukanie instalacji wodociągowej | [25 empty] | m | [6 empty] | 285 | [6 empty] | 0 | [6 empty] | 0
156 d.2.3 | [10 empty] | KNNR 4 0127-01 | [5 empty] | Próba szczelności instalacji wodociągowych z rur z tworzyw sztucznych - próba zasadnicza (pulsacyjna) | [25 empty] | prob. | [6 empty] | 1 | [6 empty] | 0 | [6 empty] | 0
157 d.2.3 | [10 empty] | KNNR 4 0127-04 | [5 empty] | Próba szczelności instalacji wodociągowych z rur z tworzyw sztucznych - dodatek w budynkach niemieszkalnych (rurociąg o śr. do 63 mm) | [25 empty] | m | [6 empty] | 285 | [6 empty] | 0 | [6 empty] | 0
158 d.2.3 | [10 empty] | kalk. własna | [5 empty] | Przepusty rurowe hermetyczne w stropach i ścianach wg dokumentacji | [25 empty] | kpl. | [6 empty] | 1 | [6 empty] | 0 | [6 empty] | 0
Razem dział: Instalacja wodociągowa | [63 empty] | 0
2.4 | [10 empty] | 45331100-7 | [5 empty] | Instalacja ogrzewania elektrycznego. Kurtyna powietrzna
159 d.2.4 | [10 empty] | KNR 0-38 0103-03 Zweryfikowan e | [5 empty] | Grzejnik elektryczny 250W | [25 empty] | szt. | [6 empty] | 10 | [6 empty] | 0 | [6 empty] | 0
160 d.2.4 | [10 empty] | KNR 0-38 0103-03 Zweryfikowan e | [5 empty] | Grzejnik elektryczny 500W | [25 empty] | szt. | [6 empty] | 20 | [6 empty] | 0 | [6 empty] | 0
161 d.2.4 | [10 empty] | KNNR 4 0432-02 | [5 empty] | Kurtyna powietrzna elektryczna WING E150 L=1,5m Qgrz=12kW z kompletem automatyki | [25 empty] | szt. | [6 empty] | 1 | [6 empty] | 0 | [6 empty] | 0
162 d.2.4 | [10 empty] | kalk. własna | [5 empty] | Okablowanie sterownicze kurtyny powietrznej | [25 empty] | szt. | [6 empty] | 1 | [6 empty] | 0 | [6 empty] | 0
Razem dział: Instalacja ogrzewania elektrycznego. Kurtyna powietrzna | [63 empty] | 0
2.5 | [10 empty] | 45331220-4 | [5 empty] | Instalacja klimatyzacji
163 d.2.5 | [10 empty] | kalk. własna | [5 empty] | Konstrukcja wsporcza do jednostki zewnętrznej | [25 empty] | kpl. | [6 empty] | 1 | [6 empty] | 0 | [6 empty] | 0
164 d.2.5 | [10 empty] | KNR 7-24 0126-06 | [5 empty] | Montaż jednostki zewnętrznej AM.BXMWGH/EU100 | [25 empty] | szt. | [6 empty] | 1 | [6 empty] | 0 | [6 empty] | 0
165 d.2.5 | [10 empty] | KNR 7-24 0127-01 analogia | [5 empty] | Montaż jednostki wewnętrznej ściennej AM.TNVDKH/EU36 | [25 empty] | szt. | [6 empty] | 1 | [6 empty] | 0 | [6 empty] | 0
166 d.2.5 | [10 empty] | KNR 7-24 0127-01 analogia | [5 empty] | Montaż jednostki wewnętrznej ściennej AM.TNVDKH/EU56 | [25 empty] | szt. | [6 empty] | 1 | [6 empty] | 0 | [6 empty] | 0
167 d.2.5 | [10 empty] | KNR 7-24 0127-01 analogia | [5 empty] | Montaż jednostki wewnętrznej kasetonowej AM.NNNDEH/EU36 | [25 empty] | szt. | [6 empty] | 1 | [6 empty] | 0 | [6 empty] | 0
168 d.2.5 | [10 empty] | KNR 7-24 0127-01 analogia | [5 empty] | Montaż jednostki wewnętrznej kasetonowej AM.NNNDEH/EU45 | [25 empty] | szt. | [6 empty] | 3 | [6 empty] | 0 | [6 empty] | 0
169 d.2.5 | [10 empty] | KNR 7-24 0127-01 analogia | [5 empty] | Montaż jednostki wewnętrznej kasetonowej AM.NNNDEH/EU28 | [25 empty] | szt. | [6 empty] | 1 | [6 empty] | 0 | [6 empty] | 0
170 d.2.5 | [10 empty] | kalk. własna | [5 empty] | Montaż trójnika instalacyjnego | [25 empty] | szt | [6 empty] | 6 | [6 empty] | 0 | [6 empty] | 0
171 d.2.5 | [10 empty] | kalk. własna | [5 empty] | Montaż sterownika | [25 empty] | szt | [6 empty] | 7 | [6 empty] | 0 | [6 empty] | 0
172 d.2.5 | [10 empty] | Dostawa | [5 empty] | System VRV - komplet wg oferty producenta | [25 empty] | kpl | [6 empty] | 1 | [6 empty] | 0 | [6 empty] | 0
173 d.2.5 | [10 empty] | KNR AT-11 0104-05 | [5 empty] | Wykopy liniowe o gł. do 2,4 m o szer. do 1,0-1,5 m w gruncie kat. III w umocnieniu typu koparka 0,75 m3 | [25 empty] | m3 | [6 empty] | 21 | [6 empty] | 0 | [6 empty] | 0
174 d.2.5 | [10 empty] | KNR AT-11 0109-05 | [5 empty] | Mechaniczne zasypywanie wykopów liniowych o gł. do 2,8 m, szer. do 1,0-1,5 m w gruncie kat. III w umocnieniu box; koparka 0,75 m3 | [25 empty] | m3 | [6 empty] | 14.375 | [6 empty] | 0 | [6 empty] | 0
175 d.2.5 | [10 empty] | KNR AT-11 0108-02 | [5 empty] | Nakłady uzupełniające do tablic 0101-0105 z tytułu transportu urobku - przewóz na odl. do 1 km po terenie lub drogach gruntowych; koparka 0,75 m3, grunt kat III | [25 empty] | m3 | [6 empty] | 6.625 | [6 empty] | 0 | [6 empty] | 0
176 d.2.5 | [10 empty] | KNR AT-11 0108-06 | [5 empty] | Nakłady uzupełniające do tablic 0101-0105 z tytułu transportu urobku - dodatek za każde rozpoczęte 0,5 km odl. transportu ponad 1 km po drogach utwardzonych; grunt kat I-II Krotność = 15 | [25 empty] | m3 | [6 empty] | 6.625 | [6 empty] | 0 | [6 empty] | 0
177 d.2.5 | [10 empty] | KNNR 4 1411-02 | [5 empty] | Podłoża pod kanały i obiekty z materiałów sypkich grub. 15 cm | [25 empty] | m3 | [6 empty] | 1.8 | [6 empty] | 0 | [6 empty] | 0
178 d.2.5 | [10 empty] | KNNR 4 1411-02 | [5 empty] | Obsypka technologiczna - piasek | [25 empty] | m3 | [6 empty] | 1.225 | [6 empty] | 0 | [6 empty] | 0
179 d.2.5 | [10 empty] | KNNR 4 1411-04 | [5 empty] | Zasypka technologiczna 30 cm - piasek | [25 empty] | m3 | [6 empty] | 3.6 | [6 empty] | 0 | [6 empty] | 0
180 d.2.5 | [10 empty] | KNNR 4 1308-01 | [5 empty] | Kanały z rur PVC łączonych na wcisk o śr. zewn. 110 mm [rura osłonowa] Rura PVC-U kanalizacji zewnętrznej klasa S SN8 ścianka lita dn 110 mm | [25 empty] | m | [6 empty] | 10 | [6 empty] | 0 | [6 empty] | 0
181 d.2.5 | [10 empty] | KNNR 4 0405-01 | [5 empty] | Rurociągi w instalacjach c.o. miedziane o śr. zewnętrznej 6 mm o połączeniach lutowanych na ścianach w budynkach Rura miedziana chłodnicza 6,35mm | [25 empty] | m | [6 empty] | 26 | [6 empty] | 0 | [6 empty] | 0
182 d.2.5 | [10 empty] | KNNR 4 0405-01 | [5 empty] | Rurociągi w instalacjach c.o. miedziane o śr. zewnętrznej 10 mm o połączeniach lutowanych na ścianach w budynkach Rura miedziana chłodnicza 9,52mm | [25 empty] | m | [6 empty] | 32 | [6 empty] | 0 | [6 empty] | 0
183 d.2.5 | [10 empty] | KNNR 4 0405-02 | [5 empty] | Rurociągi w instalacjach c.o. miedziane o śr. zewnętrznej 12 mm o połączeniach lutowanych na ścianach w budynkach Rura miedziana chłodnicza 12,7mm | [25 empty] | m | [6 empty] | 26 | [6 empty] | 0 | [6 empty] | 0
184 d.2.5 | [10 empty] | KNNR 4 0405-03 | [5 empty] | Rurociągi w instalacjach c.o. miedziane o śr. zewnętrznej 15 mm o połączeniach lutowanych na ścianach w budynkach Rura miedziana chłodnicza 15,88mm | [25 empty] | m | [6 empty] | 19 | [6 empty] | 0 | [6 empty] | 0
185 d.2.5 | [10 empty] | KNNR 4 0405-05 | [5 empty] | Rurociągi w instalacjach c.o. miedziane o śr. zewnętrznej 22 mm o połączeniach lutowanych na ścianach w budynkach Rura miedziana chłodnicza 22,23mm | [25 empty] | m | [6 empty] | 13 | [6 empty] | 0 | [6 empty] | 0
186 d.2.5 | [10 empty] | KNR 0-34 0104-06 | [5 empty] | Otulina kauczukowe gr. 13 mm d=6,35 | [25 empty] | m | [6 empty] | 26 | [6 empty] | 0 | [6 empty] | 0
187 d.2.5 | [10 empty] | KNR 0-34 0104-06 | [5 empty] | Otulina kauczukowe gr. 13 mm d=9,52 | [25 empty] | m | [6 empty] | 32 | [6 empty] | 0 | [6 empty] | 0
188 d.2.5 | [10 empty] | KNR 0-34 0104-06 | [5 empty] | Otulina kauczukowe gr. 13 mm d=12,7 | [25 empty] | m | [6 empty] | 26 | [6 empty] | 0 | [6 empty] | 0
189 d.2.5 | [10 empty] | KNR 0-34 0104-06 | [5 empty] | Otulina kauczukowe gr. 13 mm d=15,88 | [25 empty] | m | [6 empty] | 19 | [6 empty] | 0 | [6 empty] | 0
190 d.2.5 | [10 empty] | KNR 0-34 0104-06 | [5 empty] | Otulina kauczukowe gr. 13 mm d=22,23 | [25 empty] | m | [6 empty] | 13 | [6 empty] | 0 | [6 empty] | 0
191 d.2.5 | [10 empty] | KNR 7-24 0514-07 | [5 empty] | Próba szczelności urządzeń i instalacji obiegu freonu | [25 empty] | kpl. | [6 empty] | 1 | [6 empty] | 0 | [6 empty] | 0
192 d.2.5 | [10 empty] | KNR 7-24 0515-07 | [5 empty] | Napełnienie urządzeń i instalacji obiegu freonu i podobnych czynników czynnikiem chłodniczym | [25 empty] | kpl. | [6 empty] | 1 | [6 empty] | 0 | [6 empty] | 0
193 d.2.5 | [10 empty] | KNR 7-24 0516-07 | [5 empty] | Uruchomienie i uzyskanie niskich temperatur | [25 empty] | kpl. | [6 empty] | 1 | [6 empty] | 0 | [6 empty] | 0
194 d.2.5 | [10 empty] | kalk. własna | [5 empty] | Okablowanie sterownicze jednostek wewnętrznych i sterowników | [25 empty] | kpl. | [6 empty] | 7 | [6 empty] | 0 | [6 empty] | 0
195 d.2.5 | [10 empty] | kalk. własna | [5 empty] | Przepust ścienny | [25 empty] | kpl. | [6 empty] | 1 | [6 empty] | 0 | [6 empty] | 0
Razem dział: Instalacja klimatyzacji | [63 empty] | 0
2.6 | [10 empty] | 45332300-6 | [5 empty] | Instalacja odprowadzenia skroplin
196 d.2.6 | [10 empty] | KNNR 4 0112-03 | [5 empty] | Rurociągi z tworzyw sztucznych (PP, PE, PB) o śr. zewnętrznej 32 mm o połączeniach zgrzewanych, na ścianach w budynkach niemieszkalnych Rury ciśn.z PP szer. PN-10 32/ 3,0 mm | [25 empty] | m | [6 empty] | 32 | [6 empty] | 0 | [6 empty] | 0
197 d.2.6 | [10 empty] | KNNR 4 0116-01 | [5 empty] | Dodatki za podejścia dopływowe w rurociągach z tworzyw sztucznych do jednostek wewnętrznych d=32 | [25 empty] | szt. | [6 empty] | 10 | [6 empty] | 0 | [6 empty] | 0
198 d.2.6 | [10 empty] | kalk. własna | [5 empty] | Zasyfonowanie i włączenie do pionów | [25 empty] | kpl. | [6 empty] | 2 | [6 empty] | 0 | [6 empty] | 0
199 d.2.6 | [10 empty] | kalk. własna | [5 empty] | Pompka skroplin | [25 empty] | kpl. | [6 empty] | 1 | [6 empty] | 0 | [6 empty] | 0
Razem dział: Instalacja odprowadzenia skroplin | [63 empty] | 0
2.7 | [10 empty] | 45331210-1 | [5 empty] | WENTYLACJA GRAWITACYJNA Z WENTYLATORAMI
2.7.1 | [16 empty] | WNETYLATORY I PODŁĄCZENIA DO KOMINÓW
200 d.2.7.1 | [10 empty] | kalk. własna | [5 empty] | Okablowanie i uruchomienie wentylaotrów wyciągowych + kanały wentylacyjne + podłączenie do kominów | [25 empty] | szt. | [6 empty] | 1 | [6 empty] | 0 | [6 empty] | 0
201 d.2.7.1 | [10 empty] | KNR 2-17 0205-01 | [5 empty] | Wentylator kanałowy z regulatorem + doprowadzanie kompletu kanałów z izolacjami i obórbką przejść | [25 empty] | szt. | [6 empty] | 6 | [6 empty] | 0 | [6 empty] | 0
202 d.2.7.1 | [10 empty] | kalk. własna | [5 empty] | Okablowanie sterownicze wentylatorów | [25 empty] | szt. | [6 empty] | 6 | [6 empty] | 0 | [6 empty] | 0
Razem dział: WNETYLATORY I PODŁĄCZENIA DO KOMINÓW | [63 empty] | 0
2.7.2 | [16 empty] | Prace uzupełniające
203 d.2.7.2 | [10 empty] | KNNR 3 0303-01 | [5 empty] | Przebicia w ścianach z cegły na zaprawie wapiennej i cementowo-wapiennej | [25 empty] | m3 | [6 empty] | 1.12 | [6 empty] | 0 | [6 empty] | 0
204 d.2.7.2 | [10 empty] | kalk. własna | [5 empty] | Regulacja, pomiary i zrozruch wentylacji | [25 empty] | szt. | [6 empty] | 1 | [6 empty] | 0 | [6 empty] | 0
Razem dział: Prace uzupełniające | [63 empty] | 0
Razem dział: WENTYLACJA GRAWITACYJNA Z WENTYLATORAMI | [63 empty] | 0
Razem dział: ROBOTY INSTALACYJNE SANITARNE | [63 empty] | 0
3 | [10 empty] | 45310000-3 | [5 empty] | INSTALACJE ELEKTRYCZNE I TELETECHNICZNE
3.1 | [16 empty] | Rozdzielnice i wewnętrzne linie zasilające
205 d.3.1 | [10 empty] | KNNR 5 0405-08 | [5 empty] | Skrzynki i rozdzielnice skrzynkowe o masie do 50 kg wraz z konstrukcją mocowaną do podłoża przez przykręcenie Rozdzielnica TE KOMPLETNE + PODŁĄCZENIE INSTALACJI - WLZ | [25 empty] | szt. | [6 empty] | 1 | [6 empty] | 0 | [6 empty] | 0
206 d.3.1 | [10 empty] | KNNR 5 0406-01 | [5 empty] | Przycisk ppoż PWP | [25 empty] | szt. | [6 empty] | 1 | [6 empty] | 0 | [6 empty] | 0
207 d.3.1 | [10 empty] | KNNR 5 1207-01 | [5 empty] | Wykucie bruzd dla przewodów wtynkowych w cegle | [25 empty] | m | [6 empty] | 95.4 | [6 empty] | 0 | [6 empty] | 0
208 d.3.1 | [10 empty] | KNNR 5 1208-01 | [5 empty] | Zaprawianie bruzd o szerokości do 25 mm | [25 empty] | m | [6 empty] | 95.4 | [6 empty] | 0 | [6 empty] | 0
209 d.3.1 | [10 empty] | KNNR 5 1208-05 | [5 empty] | Zaprawianie bruzd - ręczne przygotowanie zaprawy cementowo-wapiennej | [25 empty] | m3 | [6 empty] | 0.06 | [6 empty] | 0 | [6 empty] | 0
210 d.3.1 | [10 empty] | KNNR 5 0715-01 | [5 empty] | Układanie kabli o masie do 0.5 kg/m w budynkach, budowlach lub na estakadach z mocowaniem ZK>TE Kabel elektroen.miedz.YKY 5x35; 0,6/1 kV | [25 empty] | m | [6 empty] | 19 | [6 empty] | 0 | [6 empty] | 0
211 d.3.1 | [10 empty] | KNNR 5 1204-03 | [5 empty] | Montaż końcówek kablowych przez zaciskanie - przekrój żył do 35 mm2 | [25 empty] | szt. | [6 empty] | 10 | [6 empty] | 0 | [6 empty] | 0
212 d.3.1 | [10 empty] | KNNR 5 1203-05 | [5 empty] | Podłączenie przewodów pojedynczych o przekroju żyły do 35 mm2 pod zaciski lub bolce | [25 empty] | szt.żył | [6 empty] | 10 | [6 empty] | 0 | [6 empty] | 0
213 d.3.1 | [10 empty] | KNNR 5 0205-01 | [5 empty] | Przewody kabelkowe o łącznym przekroju żył do 7.5 mm2 układane p.t. w gotowych bruzdach w podłożu innym niż betonowe TE>PWP Przewód kabelkowy miedz. NHXH 2x2,5; 750 V | [25 empty] | m | [6 empty] | 23 | [6 empty] | 0 | [6 empty] | 0
214 d.3.1 | [10 empty] | KNNR 5 0205-01 | [5 empty] | Przewody kabelkowe o łącznym przekroju żył do 7.5 mm2 układane p.t. w gotowych bruzdach w podłożu innym niż betonowe TE>jednostki wewnętrzne klimatyzacji Przewód kabelkowy miedz. YDY 3x1,5; 750 V | [25 empty] | m | [6 empty] | 41 | [6 empty] | 0 | [6 empty] | 0
215 d.3.1 | [10 empty] | KNNR 5 0205-01 | [5 empty] | Przewody kabelkowe o łącznym przekroju żył do 7.5 mm2 układane p.t. w gotowych bruzdach w podłożu innym niż betonowe TE>szafa IT Przewód kabelkowy miedz. YDY 3x2,5; 750 V | [25 empty] | m | [6 empty] | 12 | [6 empty] | 0 | [6 empty] | 0
216 d.3.1 | [10 empty] | KNNR 5 0205-01 | [5 empty] | Przewody kabelkowe o łącznym przekroju żył do 7.5 mm2 układane p.t. w gotowych bruzdach w podłożu innym niż betonowe TE>system przywoławczy Przewód kabelkowy miedz. YDY 3x1,5; 750 V | [25 empty] | m | [6 empty] | 13 | [6 empty] | 0 | [6 empty] | 0
217 d.3.1 | [10 empty] | KNNR 5 0205-03 | [5 empty] | Przewody kabelkowe o łącznym przekroju żył do 30 mm2 układane p.t. w gotowych bruzdach w podłożu innym niż betonowe TE>kurtyna powietrzna Przewód kabelkowy miedz. YDY 5x4,0; 750 V | [25 empty] | m | [6 empty] | 26 | [6 empty] | 0 | [6 empty] | 0
218 d.3.1 | [10 empty] | KNNR 5 0205-02 | [5 empty] | Przewody kabelkowe o łącznym przekroju żył do 12.5 mm2 układane p.t. w gotowych bruzdach w podłożu innym niż betonowe TE>centrala wentylacyjna Przewód kabelkowy miedz. YDY 3x4,0; 750 V | [25 empty] | m | [6 empty] | 12 | [6 empty] | 0 | [6 empty] | 0
219 d.3.1 | [10 empty] | KNNR 5 0205-02 | [5 empty] | Przewody kabelkowe o łącznym przekroju żył do 12.5 mm2 układane p.t. w gotowych bruzdach w podłożu innym niż betonowe TE>winda Przewód kabelkowy miedz. YDY 5x2,5; 750 V | [25 empty] | m | [6 empty] | 13 | [6 empty] | 0 | [6 empty] | 0
Razem dział: Rozdzielnice i wewnętrzne linie zasilające | [63 empty] | 0
3.2 | [16 empty] | Instalacja oświetleniowa i gniazd 230V
220 d.3.2 | [10 empty] | KNNR 5 0301-11 | [5 empty] | Przygotowanie podłoża pod osprzęt instalacyjny mocowany na zaprawie cementowej lub gipsowej - wykonanie ślepych otworów w podłożu ceglanym Dla gniazd IP20/IP44 pojedynczych | [25 empty] | szt. | [6 empty] | 40 | [6 empty] | 0 | [6 empty] | 0
221 d.3.2 | [10 empty] | KNNR 5 0301-11 | [5 empty] | Przygotowanie podłoża pod osprzęt instalacyjny mocowany na zaprawie cementowej lub gipsowej - wykonanie ślepych otworów w podłożu ceglanym Dla łączników instalacyjnych | [25 empty] | szt. | [6 empty] | 11 | [6 empty] | 0 | [6 empty] | 0
222 d.3.2 | [10 empty] | KNNR 5 0302-01 | [5 empty] | Puszki instalacyjne podtynkowe pojedyncze o śr.do 60 mm | [25 empty] | szt. | [6 empty] | 51 | [6 empty] | 0 | [6 empty] | 0
223 d.3.2 | [10 empty] | KNNR 5 0308-02 | [5 empty] | Gniazda instalacyjne wtyczkowe ze stykiem ochronnym podtynkowe 2-biegunowe przelotowe pojedyncze o obciążalności do 10 A i przekroju przewodów do 2.5 mm2 Gniazdo wtyczkowe p/t 2P+Z 16A/230V IP20 z ramką pojedynczą | [25 empty] | szt. | [6 empty] | 30 | [6 empty] | 0 | [6 empty] | 0
224 d.3.2 | [10 empty] | KNNR 5 0308-05 | [5 empty] | Gniazda instalacyjne wtyczkowe ze stykiem ochronnym bryzgoszczelne 2-biegunowe przykręcane o obciążalności do 16 A i przekroju przewodów do 2.5 mm2 Gniazdo wtyczkowe p/t 2P+Z 16A/230V IP44 z ramką pojedynczą | [25 empty] | szt. | [6 empty] | 10 | [6 empty] | 0 | [6 empty] | 0
225 d.3.2 | [10 empty] | kalk. własna | [5 empty] | Zestaw gniazd we wspólnej puszce i ramce PEL (2E+4D+4L) - 2xgniazdo ogólne 230V - 4xgniazdo ogólne 230V DATA - miejsce na 4 gniazda teleinformatyczne wg zakresu TT | [25 empty] | szt. | [6 empty] | 5 | [6 empty] | 0 | [6 empty] | 0
226 d.3.2 | [10 empty] | KNNR 5 0306-02 | [5 empty] | Łączniki i przyciski jednobiegunowe podtynkowe w puszce instalacyjnej Łączniki instalacyjne 1-biegunowe IP20 w ramce | [25 empty] | szt. | [6 empty] | 6 | [6 empty] | 0 | [6 empty] | 0
227 d.3.2 | [10 empty] | KNNR 5 0306-03 | [5 empty] | Łączniki świecznikowe podtynkowe w puszce instalacyjnej Łączniki instalacyjne świecznikowe IP20 w ramce | [25 empty] | szt. | [6 empty] | 5 | [6 empty] | 0 | [6 empty] | 0
228 d.3.2 | [10 empty] | KNNR 5 0502-04 | [5 empty] | Oprawa oświetlenia podstawowego natynkowe 35W LED 60x60 cm | [25 empty] | kpl. | [6 empty] | 40 | [6 empty] | 0 | [6 empty] | 0
229 d.3.2 | [10 empty] | KNNR 5 0502-04 | [5 empty] | Oprawa awaryjna P | [25 empty] | kpl. | [6 empty] | 10 | [6 empty] | 0 | [6 empty] | 0
230 d.3.2 | [10 empty] | KNNR 5 0502-04 | [5 empty] | Oprawa ewakuacyjna z piktogramem wg projektu | [25 empty] | kpl. | [6 empty] | 5 | [6 empty] | 0 | [6 empty] | 0
231 d.3.2 | [10 empty] | KNNR 5 1207-01 | [5 empty] | Wykucie bruzd dla przewodów wtynkowych w cegle | [25 empty] | m | [6 empty] | 500 | [6 empty] | 0 | [6 empty] | 0
232 d.3.2 | [10 empty] | KNNR 5 1208-01 | [5 empty] | Zaprawianie bruzd o szerokości do 25 mm | [25 empty] | m | [6 empty] | 500 | [6 empty] | 0 | [6 empty] | 0
233 d.3.2 | [10 empty] | KNNR 5 1208-05 | [5 empty] | Zaprawianie bruzd - ręczne przygotowanie zaprawy cementowo-wapiennej | [25 empty] | m3 | [6 empty] | 0.3 | [6 empty] | 0 | [6 empty] | 0
234 d.3.2 | [10 empty] | KNNR 5 0205-01 analogia | [5 empty] | Przewody kabelkowe o łącznym przekroju żył do 7.5 mm2 układane p.t. w gotowych bruzdach w podłożu innym niż betonowe/w korytkach/w przestrzeni sufitów podwieszanych Obwody oświetleniowe ogólne Przewód kabelkowy miedz. YDY 3x1,5; 750 V | [25 empty] | m | [6 empty] | 890 | [6 empty] | 0 | [6 empty] | 0
235 d.3.2 | [10 empty] | KNNR 5 0205-01 analogia | [5 empty] | Przewody kabelkowe o łącznym przekroju żył do 7.5 mm2 układane p.t. w gotowych bruzdach w podłożu innym niż betonowe/w korytkach/w przestrzeni sufitów podwieszanych Obwody oświetleniowe awaryjne Przewód kabelkowy miedz. YDY 4x1,5; 750 V | [25 empty] | m | [6 empty] | 255 | [6 empty] | 0 | [6 empty] | 0
236 d.3.2 | [10 empty] | KNNR 5 0205-01 analogia | [5 empty] | Przewody kabelkowe o łącznym przekroju żył do 7.5 mm2 układane p.t. w gotowych bruzdach w podłożu innym niż betonowe/w korytkach/w przestrzeni sufitów podwieszanych Obwody gniazd 230V Przewód kabelkowy miedz. YDY 3x2,5; 750 V | [25 empty] | m | [6 empty] | 750 | [6 empty] | 0 | [6 empty] | 0
Razem dział: Instalacja oświetleniowa i gniazd 230V | [63 empty] | 0
3.3 | [16 empty] | Instalacja połączeń wyrównawczych
237 d.3.3 | [10 empty] | KNNR 5 0406-01 analogia | [5 empty] | Szyna wyrównawcza GSU | [25 empty] | szt. | [6 empty] | 1 | [6 empty] | 0 | [6 empty] | 0
238 d.3.3 | [10 empty] | KNNR 5 0406-01 | [5 empty] | Szyna wyrównawcza CC | [25 empty] | szt. | [6 empty] | 5 | [6 empty] | 0 | [6 empty] | 0
239 d.3.3 | [10 empty] | KNNR 5 0205-02 | [5 empty] | Przewody kabelkowe o łącznym przekroju żył do 12.5 mm2 układane p.t. w gotowych bruzdach w podłożu innym niż betonowe Przewód miedziany LgY 16,0 mm2, 750 V | [25 empty] | m | [6 empty] | 15 | [6 empty] | 0 | [6 empty] | 0
240 d.3.3 | [10 empty] | KNNR 5 0205-01 | [5 empty] | Przewody kabelkowe o łącznym przekroju żył do 7.5 mm2 układane p.t. w gotowych bruzdach w podłożu innym niż betonowe Przewód miedziany LgY 4,0 mm2, 750 V | [25 empty] | m | [6 empty] | 25 | [6 empty] | 0 | [6 empty] | 0
Razem dział: Instalacja połączeń wyrównawczych | [63 empty] | 0
3.4 | [16 empty] | Pomiary
241 d.3.4 | [10 empty] | kalk. własna | [5 empty] | Pomiary odbiorcze instalacji - dokumentacja powykonawcza,pomiary kompletne | [25 empty] | kpl. | [6 empty] | 1 | [6 empty] | 0 | [6 empty] | 0
Razem dział: Pomiary | [63 empty] | 0
3.5 | [16 empty] | Prace uzupełniające
242 d.3.5 | [10 empty] | kalk. własna | [5 empty] | Przebicia i przekucia | [25 empty] | kpl. | [6 empty] | 1 | [6 empty] | 0 | [6 empty] | 0
Razem dział: Prace uzupełniające | [63 empty] | 0
3.6 | [10 empty] | 45310000-3 | [5 empty] | INSTALACJE TELETECHNICZNE - INTERNET
3.6.1 | [10 empty] | 45314320-0 | [5 empty] | Instalacja okablowania strukturalnego - gabinety, świetlica, pracownia
243 d.3.6.1 | [10 empty] | kalk. własna | [5 empty] | Szafa dystrybucyjna IT z wyposażeniem | [25 empty] | kpl | [6 empty] | 1 | [6 empty] | 0 | [6 empty] | 0
244 d.3.6.1 | [10 empty] | KNNR 5 1207-05 | [5 empty] | Wykucie bruzd dla rur RKLG18, RS22 w cegle | [25 empty] | m | [6 empty] | 20 | [6 empty] | 0 | [6 empty] | 0
245 d.3.6.1 | [10 empty] | KNNR 5 1208-01 | [5 empty] | Zaprawianie bruzd o szerokości do 25 mm | [25 empty] | m | [6 empty] | 20 | [6 empty] | 0 | [6 empty] | 0
246 d.3.6.1 | [10 empty] | KNNR 5 1208-05 | [5 empty] | Zaprawianie bruzd - ręczne przygotowanie zaprawy cementowo-wapiennej | [25 empty] | m3 | [6 empty] | 0.013 | [6 empty] | 0 | [6 empty] | 0
247 d.3.6.1 | [10 empty] | KNNR 5 0102-06 | [5 empty] | Rury winidurowe karbowane (giętkie) o śr.do 23 mm układane p.t. | [25 empty] | m | [6 empty] | 20 | [6 empty] | 0 | [6 empty] | 0
248 d.3.6.1 | [10 empty] | KNR AT-15 0102-01 | [5 empty] | Układanie poziomego okablowania strukturalnego - odcinek poziomy, kabel miedziany do 8 mm Okablowanie poziome Kabel okablowania strukturalnego U/UTP kat.5e | [25 empty] | m kabla | [6 empty] | 200 | [6 empty] | 0 | [6 empty] | 0
249 d.3.6.1 | [10 empty] | KNR AT-15 0108-02 | [5 empty] | Gniazdo teleinformatyczne 1xRJ45 kat.5e [montaż w zestawach PEL] | [25 empty] | szt. | [6 empty] | 14 | [6 empty] | 0 | [6 empty] | 0
250 d.3.6.1 | [10 empty] | KNR AT-15 0118-01 | [5 empty] | Wykonanie pomiarów torów transmisyjnych - pierwsza linia | [25 empty] | pomiar | [6 empty] | 1 | [6 empty] | 0 | [6 empty] | 0
251 d.3.6.1 | [10 empty] | KNR AT-15 0118-02 | [5 empty] | Wykonanie pomiarów torów transmisyjnych - każda następna linia | [25 empty] | pomiar | [6 empty] | 1 | [6 empty] | 0 | [6 empty] | 0
Razem dział: Instalacja okablowania strukturalnego - gabinety, świetlica, pracownia | [63 empty] | 0
3.6.2 | [16 empty] | Instalcja przywoławcza w WC dla niepełnosprawnych
252 d.3.6.2 | [10 empty] | kalk. własna | [5 empty] | Instalcja przywoławcza w WC NPS | [25 empty] | kpl. | [6 empty] | 1 | [6 empty] | 0 | [6 empty] | 0
Razem dział: Instalcja przywoławcza w WC dla niepełnosprawnych | [63 empty] | 0
Razem dział: INSTALACJE TELETECHNICZNE - INTERNET | [63 empty] | 0
Razem dział: INSTALACJE ELEKTRYCZNE I TELETECHNICZNE | [63 empty] | 0
Kosztorys netto | [63 empty] | 0
VAT 23% | [63 empty] | 0
Kosztorys brutto | [63 empty] | 0
WYCENA OFERTOWA
Lp. | [9 empty] | Podstawa | [5 empty] | Opis | [11 empty] | j.m. |  |  |  | Nakłady jedn. | [7 empty] | Cena jedn. | [8 empty] | Koszt jedn. | [6 empty] | Ilość | [7 empty] | Wartość
KOSZTORYS: REMONT LOKALU USŁUGOWEGO NA CELE ŚWIETLICY SOCJOTERAPEUTYCZNEJ W BUDYNKU WIELORODZINNYM MIESZKALNO-USŁUGOWYM
1 | [15 empty] | ROBOTY OGÓLNOBUDOWLANE | [47 empty] | 0
1.1 | [9 empty] | 45111300-1 | [5 empty] | Roboty rozbiórkowe | [47 empty] | 0
1 d.1.1 | [9 empty] | KNR-W 4-01 1216-01 | [5 empty] | Zabezpieczenie podłóg folią | [11 empty] | m2 | [11 empty] | 0 | [15 empty] | 160 | [7 empty] | 0
--Robocizna--
1* | [9 empty] | 999 | [5 empty] | robocizna 0,057 r-g/m2 | [11 empty] | r-g |  |  |  | 0.057 | [7 empty] | 0 | [8 empty] | 0
--Materiały--
2* | [9 empty] | 1560200 | [5 empty] | folia polietylenowa 0,357 m2/m2 | [11 empty] | m2 |  |  |  | 0.357 | [7 empty] | 0 | [8 empty] | 0
3* | [9 empty] | z_11001 | [5 empty] | materiały pomocnicze(od M) 2 % | [11 empty] | % |  |  |  | 2 | [16 empty] | 0
Razem koszty bezpośrednie:
Jednostkowe koszty bezpośrednie
Razem pozycja: | [55 empty] | 160 | [7 empty] | 0
Cena jednostkowa
2 d.1.1 | [9 empty] | KNR 4-04 0504-03 | [5 empty] | Rozebranie istniejących posadzek | [11 empty] | m2 | [11 empty] | 0 | [15 empty] | 160 | [7 empty] | 0
--Robocizna--
1* | [9 empty] | 999 | [5 empty] | robocizna 0,52 r-g/m2 | [11 empty] | r-g |  |  |  | 0.52 | [7 empty] | 0 | [8 empty] | 0
Razem koszty bezpośrednie:
Jednostkowe koszty bezpośrednie
Razem pozycja: | [55 empty] | 160 | [7 empty] | 0
Cena jednostkowa
3 d.1.1 | [9 empty] | KNR 4-04 0504-01 | [5 empty] | Rozebranie posadzek jednolitych cementowych, lastrykowych | [11 empty] | m2 | [11 empty] | 0 | [15 empty] | poz.2 - 33,20 = 126,800 | [7 empty] | 0
--Robocizna--
1* | [9 empty] | 999 | [5 empty] | robocizna 0,49 r-g/m2 | [11 empty] | r-g |  |  |  | 0.49 | [7 empty] | 0 | [8 empty] | 0
Razem koszty bezpośrednie:
Jednostkowe koszty bezpośrednie
Razem pozycja: | [55 empty] | poz.2 - 33,20 = 126,800 | [7 empty] | 0
Cena jednostkowa
4 d.1.1 | [9 empty] | KNR 4-01 0106-01 | [5 empty] | Wykopy nieumocnione o ścianach pionowych wykonywane wewnątrz budynku z odrzuceniem na odległość do 3 m | [11 empty] | m3 | [11 empty] | 0 | [15 empty] | poz.3 * 0,50 = 63,400 | [7 empty] | 0
--Robocizna--
1* | [9 empty] | 999 | [5 empty] | robocizna 4,65 r-g/m3 | [11 empty] | r-g |  |  |  | 4.65 | [7 empty] | 0 | [8 empty] | 0
Razem koszty bezpośrednie:
Jednostkowe koszty bezpośrednie
Razem pozycja: | [55 empty] | poz.3 * 0,50 = 63,400 | [7 empty] | 0
Cena jednostkowa
5 d.1.1 | [9 empty] | KNR 4-01 0348-03 | [5 empty] | Rozebranie ścianki z cegieł o grubości 1/2 ceg. na zaprawie cementowo-wapiennej | [11 empty] | m2 | [11 empty] | 0 | [15 empty] | 3,36 * [1,91 + 3,48 + 2,37 + 3,33 + 2,14] = 44,453 | [7 empty] | 0
--Robocizna--
1* | [9 empty] | 999 | [5 empty] | robocizna 0,95 r-g/m2 | [11 empty] | r-g |  |  |  | 0.95 | [7 empty] | 0 | [8 empty] | 0
Razem koszty bezpośrednie:
Jednostkowe koszty bezpośrednie
Razem pozycja: | [55 empty] | 3,36 * [1,91 + 3,48 + 2,37 + 3,33 + 2,14] = 44,453 | [7 empty] | 0
Cena jednostkowa
6 d.1.1 | [9 empty] | KNR 4-01 0349-02 | [5 empty] | Rozebranie ścian, filarów i kolumn z cegieł na zaprawie cementowo-wapiennej | [11 empty] | m3 | [11 empty] | 0 | [15 empty] | 3,36 * 0,50 * 2,72 = 4,570 | [7 empty] | 0
--Robocizna--
1* | [9 empty] | 999 | [5 empty] | robocizna 7,27 r-g/m3 | [11 empty] | r-g |  |  |  | 7.27 | [7 empty] | 0 | [8 empty] | 0
Razem koszty bezpośrednie:
Jednostkowe koszty bezpośrednie
Razem pozycja: | [55 empty] | 3,36 * 0,50 * 2,72 = 4,570 | [7 empty] | 0
Cena jednostkowa
7 d.1.1 | [9 empty] | KNR 4-01 0429-05 | [5 empty] | Rozebranie elementów stropów drewnianych - podsufitek z desek nieotynkowanych | [11 empty] | m2 | [11 empty] | 0 | [15 empty] | 160 | [7 empty] | 0
--Robocizna--
1* | [9 empty] | 999 | [5 empty] | robocizna 0,25 r-g/m2 | [11 empty] | r-g |  |  |  | 0.25 | [7 empty] | 0 | [8 empty] | 0
Razem koszty bezpośrednie:
Jednostkowe koszty bezpośrednie
Razem pozycja: | [55 empty] | 160 | [7 empty] | 0
Cena jednostkowa
8 d.1.1 | [9 empty] | KNR AT-17 0106-03 | [5 empty] | Cięcie piłą diamentową ścian z cegły | [11 empty] | m2 | [11 empty] | 0 | [15 empty] | 22.416 | [7 empty] | 0
--Robocizna--
1* | [9 empty] | 999 | [5 empty] | robocizna 8,89 r-g/m2 | [11 empty] | r-g |  |  |  | 8.89 | [7 empty] | 0 | [8 empty] | 0
--Materiały--
2* | [9 empty] | at17003 | [5 empty] | tarcza diamentowa śr.800 mm 0,034 szt./m2 | [11 empty] | szt. |  |  |  | 0.034 | [7 empty] | 0 | [8 empty] | 0
3* | [9 empty] | 3930000 | [5 empty] | woda 0,34 m3/m2 | [11 empty] | m3 |  |  |  | 0.34 | [7 empty] | 0 | [8 empty] | 0
4* | [9 empty] | z_11001 | [5 empty] | materiały pomocnicze(od M) 0,5 % | [11 empty] | % |  |  |  | 0.5 | [16 empty] | 0
--Sprzęt--
5* | [9 empty] | at173 | [5 empty] | piła tarczowa z prowadnicą 0,94 m-g/m2 | [11 empty] | m-g |  |  |  | 0.94 | [7 empty] | 0 | [8 empty] | 0
Razem koszty bezpośrednie:
Jednostkowe koszty bezpośrednie
Razem pozycja: | [55 empty] | 22.416 | [7 empty] | 0
Cena jednostkowa
9 d.1.1 | [9 empty] | KNR 4-01 0329-03 | [5 empty] | Wykucie otworów w ścianach z cegieł o grubości ponad 1/2 ceg. na zaprawie wapiennej lub cementowo-wapiennej dla otworów drzwiowych i okiennych | [11 empty] | m3 | [11 empty] | 0 | [15 empty] | 11.99 | [7 empty] | 0
--Robocizna--
1* | [9 empty] | 999 | [5 empty] | robocizna 8,63 r-g/m3 | [11 empty] | r-g |  |  |  | 8.63 | [7 empty] | 0 | [8 empty] | 0
Razem koszty bezpośrednie:
Jednostkowe koszty bezpośrednie
Razem pozycja: | [55 empty] | 11.99 | [7 empty] | 0
Cena jednostkowa
10 d.1.1 | [9 empty] | KNR AT-17 0103-05 z.sz. 1.3. | [5 empty] | Wiercenie otworów o głębokości do 50 cm śr. 300 mm techniką diamentową w cegle - roboty z rusztowania lub pomostu | [11 empty] | cm | [11 empty] | 0 | [15 empty] | 517 | [7 empty] | 0
--Robocizna--
1* | [9 empty] | 999 | [5 empty] | robocizna 0,092 * 1,2 = 0,1104 r-g/cm | [11 empty] | r-g |  |  |  | 0.1104 | [7 empty] | 0 | [8 empty] | 0
--Materiały--
2* | [9 empty] | at17001 | [5 empty] | wiertło diamentowe 0,001 szt./cm | [11 empty] | szt. |  |  |  | 0.001 | [7 empty] | 0 | [8 empty] | 0
3* | [9 empty] | 3930000 | [5 empty] | woda 0,0055 m3/cm | [11 empty] | m3 |  |  |  | 0.0055 | [7 empty] | 0 | [8 empty] | 0
4* | [9 empty] | z_11001 | [5 empty] | materiały pomocnicze(od M) 0,5 % | [11 empty] | % |  |  |  | 0.5 | [16 empty] | 0
--Sprzęt--
5* | [9 empty] | at172 | [5 empty] | wiertnica o mocy ponad 3 kW lub hydrauliczna 0,037 m-g/cm | [11 empty] | m-g |  |  |  | 0.037 | [7 empty] | 0 | [8 empty] | 0
Razem koszty bezpośrednie:
Jednostkowe koszty bezpośrednie
Razem pozycja: | [55 empty] | 517 | [7 empty] | 0
Cena jednostkowa
11 d.1.1 | [9 empty] | KNR 4-01 0701-05 | [5 empty] | Odbicie tynków wewnętrznych z zaprawy cementowo-wapiennej na ścianach, filarach, pilastrach o powierzchni odbicia ponad 5 m2 | [11 empty] | m2 | [11 empty] | 0 | [15 empty] | 353.759 | [7 empty] | 0
--Robocizna--
1* | [9 empty] | 999 | [5 empty] | robocizna 0,33 r-g/m2 | [11 empty] | r-g |  |  |  | 0.33 | [7 empty] | 0 | [8 empty] | 0
Razem koszty bezpośrednie:
Jednostkowe koszty bezpośrednie
Razem pozycja: | [55 empty] | 353.759 | [7 empty] | 0
Cena jednostkowa
12 d.1.1 | [9 empty] | KNR 4-01 0701-11 | [5 empty] | Odbicie tynków wewnętrznych z zaprawy cementowo-wapiennej na stropach płaskich, belkach, biegach i spocznikach schodów o powierzchni odbicia ponad 5 m2 | [11 empty] | m2 | [11 empty] | 0 | [15 empty] | poz.7 = 160,000 | [7 empty] | 0
--Robocizna--
1* | [9 empty] | 999 | [5 empty] | robocizna 0,54 r-g/m2 | [11 empty] | r-g |  |  |  | 0.54 | [7 empty] | 0 | [8 empty] | 0
Razem koszty bezpośrednie:
Jednostkowe koszty bezpośrednie
Razem pozycja: | [55 empty] | poz.7 = 160,000 | [7 empty] | 0
Cena jednostkowa
13 d.1.1 | [9 empty] | KNR 4-01 0354-05 | [5 empty] | Wykucie z muru stolarki okiennej i drzwiowej | [11 empty] | m2 | [11 empty] | 0 | [15 empty] | 44.543 | [7 empty] | 0
--Robocizna--
1* | [9 empty] | 999 | [5 empty] | robocizna 0,52 r-g/m2 | [11 empty] | r-g |  |  |  | 0.52 | [7 empty] | 0 | [8 empty] | 0
Razem koszty bezpośrednie:
Jednostkowe koszty bezpośrednie
Razem pozycja: | [55 empty] | 44.543 | [7 empty] | 0
Cena jednostkowa
14 d.1.1 | [9 empty] | KNR 4-01 0336-04 | [5 empty] | Wykucie bruzd poziomych 1/2x1 ceg. w ścianach z cegieł na zaprawie cementowo-wapiennej | [11 empty] | m | [11 empty] | 0 | [15 empty] | 19.48 | [7 empty] | 0
--Robocizna--
1* | [9 empty] | 999 | [5 empty] | robocizna 1,77 r-g/m | [11 empty] | r-g |  |  |  | 1.77 | [7 empty] | 0 | [8 empty] | 0
Razem koszty bezpośrednie:
Jednostkowe koszty bezpośrednie
Razem pozycja: | [55 empty] | 19.48 | [7 empty] | 0
Cena jednostkowa
15 d.1.1 | [9 empty] | KNR 4-01 0346-02 | [5 empty] | Wykucie gniazd o głębokości 2 ceg. w ścianach z cegieł na zaprawie wapiennej dla belek stalowych | [11 empty] | gniazd. | [11 empty] | 0 | [15 empty] | 4 | [7 empty] | 0
--Robocizna--
1* | [9 empty] | 999 | [5 empty] | robocizna 1,07 r-g/gniazd. | [11 empty] | r-g |  |  |  | 1.07 | [7 empty] | 0 | [8 empty] | 0
Razem koszty bezpośrednie:
Jednostkowe koszty bezpośrednie
Razem pozycja: | [55 empty] | 4 | [7 empty] | 0
Cena jednostkowa
16 d.1.1 | [9 empty] | KNR 4-01 0212-02 | [5 empty] | Rozbiórka elementów konstrukcji betonowych niezbrojonych o grubości ponad 15 cm | [11 empty] | m3 | [11 empty] | 0 | [15 empty] | 1,50 * 1,55 * 0,45 = 1,046 | [7 empty] | 0
--Robocizna--
1* | [9 empty] | 999 | [5 empty] | robocizna 16,18 r-g/m3 | [11 empty] | r-g |  |  |  | 16.18 | [7 empty] | 0 | [8 empty] | 0
Razem koszty bezpośrednie:
Jednostkowe koszty bezpośrednie
Razem pozycja: | [55 empty] | 1,50 * 1,55 * 0,45 = 1,046 | [7 empty] | 0
Cena jednostkowa
17 d.1.1 | [9 empty] | KNR 4-01 0354-11 | [5 empty] | Wykucie z muru podokienników drewnianych, stalowych | [11 empty] | m | [11 empty] | 0 | [15 empty] | 31.28 | [7 empty] | 0
--Robocizna--
1* | [9 empty] | 999 | [5 empty] | robocizna 0,68 r-g/m | [11 empty] | r-g |  |  |  | 0.68 | [7 empty] | 0 | [8 empty] | 0
Razem koszty bezpośrednie:
Jednostkowe koszty bezpośrednie
Razem pozycja: | [55 empty] | 31.28 | [7 empty] | 0
Cena jednostkowa
18 d.1.1 | [9 empty] | KNR 4-01 0106-04 | [5 empty] | Usunięcie z budynku materiału z rozbiórki | [11 empty] | m3 | [11 empty] | 0 | [15 empty] | poz.2 * 0,03 + poz.3 * 0,08 + poz.4 + poz.5 * 0,15 + poz.6 + poz.7 * 0,03 + poz.9 + poz.11 * 0,03 + poz.12 * 0,03 + poz.13 * 0,08 + poz.14 * 0,20 * 0,12 + poz.15 * 0,20 * 0,20 * 0,20 + poz.16 + poz.17 / 2 * 0,35 * 0,03 + poz.17 / 2 * 0,25 * 0,01 = 127,097 | [7 empty] | 0
--Robocizna--
1* | [9 empty] | 999 | [5 empty] | robocizna 4,54 r-g/m3 | [11 empty] | r-g |  |  |  | 4.54 | [7 empty] | 0 | [8 empty] | 0
Razem koszty bezpośrednie:
Jednostkowe koszty bezpośrednie
Razem pozycja: | [55 empty] | poz.2 * 0,03 + poz.3 * 0,08 + poz.4 + poz.5 * 0,15 + poz.6 + poz.7 * 0,03 + poz.9 + poz.11 * 0,03 + poz.12 * 0,03 + poz.13 * 0,08 + poz.14 * 0,20 * 0,12 + poz.15 * 0,20 * 0,20 * 0,20 + poz.16 + poz.17 / 2 * 0,35 * 0,03 + poz.17 / 2 * 0,25 * 0,01 = 127,097 | [7 empty] | 0
Cena jednostkowa
19 d.1.1 | [9 empty] | KNR 4-01 0108-09 0108-10 | [5 empty] | Wywiezienie gruzu spryzmowanego samochodami skrzyniowymi na odległość 10 km | [11 empty] | m3 | [11 empty] | 0 | [15 empty] | poz.18 = 127,097 | [7 empty] | 0
--Robocizna--
1* | [9 empty] | 999 | [5 empty] | robocizna 1,39 r-g/m3 | [11 empty] | r-g |  |  |  | 1.39 | [7 empty] | 0 | [8 empty] | 0
--Sprzęt--
2* | [9 empty] | 39521 | [5 empty] | samochód skrzyniowy do 5 t 0,72+19*0,02 = 1,1 m-g/m3 | [11 empty] | m-g |  |  |  | 1.1 | [7 empty] | 0 | [8 empty] | 0
Razem koszty bezpośrednie:
Jednostkowe koszty bezpośrednie
Razem pozycja: | [55 empty] | poz.18 = 127,097 | [7 empty] | 0
Cena jednostkowa
20 d.1.1 | [9 empty] | analiza indywidualna | [5 empty] | Opłata za składowanie materiału z rozbiórki - UTYLIZACJA | [11 empty] | m3 | [11 empty] | 0 | [15 empty] | poz.19 = 127,097 | [7 empty] | 0
--Materiały--
1* | [15 empty] | Opłata za składowanie materiału z rozbiórki 1 m3/m3 | [11 empty] | m3 |  |  |  | 1 | [7 empty] | 0 | [8 empty] | 0
Razem koszty bezpośrednie:
Jednostkowe koszty bezpośrednie
Razem pozycja: | [55 empty] | poz.19 = 127,097 | [7 empty] | 0
Cena jednostkowa
Razem dział: Roboty rozbiórkowe
Razem koszty bezpośrednie: 0,00
RAZEM: 0,00
1.2 | [9 empty] | 45223110-0 | [5 empty] | ELEMENTY KONSTRUKCJI NOŚNEJ | [47 empty] | 0
21 d.1.2 | [9 empty] | ZKNR C-2 0702-03 | [5 empty] | Wykonanie podlewek o gr. 50 mm Krotność = 2 | [11 empty] | m2 | [11 empty] | 0 | [15 empty] | 0,15 * 0,20 * 24 = 0,720 | [7 empty] | 0
--Robocizna--
1* | [9 empty] | 999 | [5 empty] | robocizna 2,1 * 2 = 4,2 r-g/m2 | [11 empty] | r-g |  |  |  | 4.2 | [7 empty] | 0 | [8 empty] | 0
--Materiały--
2* | [9 empty] | 238HEN0501 | [5 empty] | zaprawa montażowa CX 15 73,57 * 2 = 147,14 kg/m2 | [11 empty] | kg |  |  |  | 147.14 | [7 empty] | 0 | [8 empty] | 0
3* | [9 empty] | 1602510 | [5 empty] | żwir 4/8 mm 17,65 * 2 = 35,3 kg/m2 | [11 empty] | kg |  |  |  | 35.3 | [7 empty] | 0 | [8 empty] | 0
4* | [9 empty] | z_11001 | [5 empty] | materiały pomocnicze(od M) 1,5 % | [11 empty] | % |  |  |  | 1.5 | [16 empty] | 0
--Sprzęt--
5* | [9 empty] | 39599 | [5 empty] | środek transportowy 0,016 * 2 = 0,032 m-g/m2 | [11 empty] | m-g |  |  |  | 0.032 | [7 empty] | 0 | [8 empty] | 0
6* | [9 empty] | 43211 | [5 empty] | betoniarka wolnospadowa elektryczna 0,07 * 2 = 0,14 m-g/m2 | [11 empty] | m-g |  |  |  | 0.14 | [7 empty] | 0 | [8 empty] | 0
Razem koszty bezpośrednie:
Jednostkowe koszty bezpośrednie
Razem pozycja: | [55 empty] | 0,15 * 0,20 * 24 = 0,720 | [7 empty] | 0
Cena jednostkowa
22 d.1.2 | [9 empty] | KNR 4-01 0703-02 | [5 empty] | Umocowanie siatki cięto-ciągnionej na stropach płaskich, podciągach, biegach i spocznikach schodowych | [11 empty] | m2 | [11 empty] | 0 | [15 empty] | 46.38 | [7 empty] | 0
--Robocizna--
1* | [9 empty] | 999 | [5 empty] | robocizna 0,36 r-g/m2 | [11 empty] | r-g |  |  |  | 0.36 | [7 empty] | 0 | [8 empty] | 0
--Materiały--
2* | [9 empty] | 1351006 | [5 empty] | siatka cięto-ciągniona z blachy stalowej gr. 2 mm otwory 20 x 62 mm 1,1 m2/m2 | [11 empty] | m2 |  |  |  | 1.1 | [7 empty] | 0 | [8 empty] | 0
3* | [9 empty] | 1120600 | [5 empty] | drut stalowy okrągły miękki śr. 0.50-0.55 mm 0,1 kg/m2 | [11 empty] | kg |  |  |  | 0.1 | [7 empty] | 0 | [8 empty] | 0
4* | [9 empty] | 1330700 | [5 empty] | gwoździe budowlane sufitowe 0,2 kg/m2 | [11 empty] | kg |  |  |  | 0.2 | [7 empty] | 0 | [8 empty] | 0
5* | [9 empty] | z_11001 | [5 empty] | materiały pomocnicze(od M) 1,5 % | [11 empty] | % |  |  |  | 1.5 | [16 empty] | 0
Razem koszty bezpośrednie:
Jednostkowe koszty bezpośrednie
Razem pozycja: | [55 empty] | 46.38 | [7 empty] | 0
Cena jednostkowa
23 d.1.2 | [9 empty] | KNR 4-01 0704-01 | [5 empty] | Powlekanie siatki cięto-ciągnionej na ścianach i stropach zaprawą cementową | [11 empty] | m2 | [11 empty] | 0 | [15 empty] | poz.22 = 46,380 | [7 empty] | 0
--Robocizna--
1* | [9 empty] | 999 | [5 empty] | robocizna 0,28 r-g/m2 | [11 empty] | r-g |  |  |  | 0.28 | [7 empty] | 0 | [8 empty] | 0
--Materiały--
2* | [9 empty] | 1700301 | [5 empty] | cement portlandzki 35 bez dodatków 0,001 t/m2 | [11 empty] | t |  |  |  | 0.001 | [7 empty] | 0 | [8 empty] | 0
3* | [9 empty] | 3930000 | [5 empty] | woda 0,001 m3/m2 | [11 empty] | m3 |  |  |  | 0.001 | [7 empty] | 0 | [8 empty] | 0
4* | [9 empty] | z_11001 | [5 empty] | materiały pomocnicze(od M) 1,5 % | [11 empty] | % |  |  |  | 1.5 | [16 empty] | 0
Razem koszty bezpośrednie:
Jednostkowe koszty bezpośrednie
Razem pozycja: | [55 empty] | poz.22 = 46,380 | [7 empty] | 0
Cena jednostkowa
24 d.1.2 | [9 empty] | KNR 4-01 0711-01 | [5 empty] | Uzupełnienie tynków zwykłych wewnętrznych kat. III z zaprawy cementowo-wapiennej na ścianach i słupach prostokątnych na podłożu z cegły, pustaków ceramicznych, gazo- i pianobetonów (do 1 m2 w 1 miejscu) | [11 empty] | m2 | [11 empty] | 0 | [15 empty] | poz.23 = 46,380 | [7 empty] | 0
--Robocizna--
1* | [9 empty] | 999 | [5 empty] | robocizna 1,51 r-g/m2 | [11 empty] | r-g |  |  |  | 1.51 | [7 empty] | 0 | [8 empty] | 0
--Materiały--
2* | [9 empty] | 1700301 | [5 empty] | cement portlandzki 35 bez dodatków 0,0052 t/m2 | [11 empty] | t |  |  |  | 0.0052 | [7 empty] | 0 | [8 empty] | 0
3* | [9 empty] | 1720200 | [5 empty] | wapno suchogaszone 0,0066 t/m2 | [11 empty] | t |  |  |  | 0.0066 | [7 empty] | 0 | [8 empty] | 0
4* | [9 empty] | 1601899 | [5 empty] | piasek 0,0266 m3/m2 | [11 empty] | m3 |  |  |  | 0.0266 | [7 empty] | 0 | [8 empty] | 0
5* | [9 empty] | 3930000 | [5 empty] | woda 0,0067 m3/m2 | [11 empty] | m3 |  |  |  | 0.0067 | [7 empty] | 0 | [8 empty] | 0
6* | [9 empty] | z_11001 | [5 empty] | materiały pomocnicze(od M) 1,5 % | [11 empty] | % |  |  |  | 1.5 | [16 empty] | 0
--Sprzęt--
7* | [9 empty] | 34000 | [5 empty] | wyciąg 0,05 m-g/m2 | [11 empty] | m-g |  |  |  | 0.05 | [7 empty] | 0 | [8 empty] | 0
8* | [9 empty] | 43211 | [5 empty] | betoniarka wolnospadowa elektryczna 0,04 m-g/m2 | [11 empty] | m-g |  |  |  | 0.04 | [7 empty] | 0 | [8 empty] | 0
Razem koszty bezpośrednie:
Jednostkowe koszty bezpośrednie
Razem pozycja: | [55 empty] | poz.23 = 46,380 | [7 empty] | 0
Cena jednostkowa
25 d.1.2 | [9 empty] | KNR 2-05 0208-03 | [5 empty] | Konstrukcje podparć, zawieszeń i osłon - konstrukcja stalowa wykonana i zamontowana zgodnie z dokumentacją projektową | [11 empty] | t | [11 empty] | 0 | [15 empty] | 1.324 | [7 empty] | 0
--Robocizna--
1* | [9 empty] | 999 | [5 empty] | robocizna 134,64 * 0,955 = 128,5812 r-g/t | [11 empty] | r-g |  |  |  | 128.5812 | [7 empty] | 0 | [8 empty] | 0
--Materiały--
2* | [9 empty] | 1511601 | [5 empty] | farba olejna do gruntowania przeciwrdzewna miniowa 60 % 0,19 dm3/t | [11 empty] | dm3 |  |  |  | 0.19 | [7 empty] | 0 | [8 empty] | 0
3* | [9 empty] | 1330299 | [5 empty] | elektrody stalowe do spawania stali węglowych 25 szt./t | [11 empty] | szt. |  |  |  | 25 | [7 empty] | 0 | [8 empty] | 0
4* | [9 empty] | 1540802 | [5 empty] | tlen techniczny 1,8 m3/t | [11 empty] | m3 |  |  |  | 1.8 | [7 empty] | 0 | [8 empty] | 0
5* | [9 empty] | 1540000 | [5 empty] | acetylen techniczny rozpuszczony 0,6 kg/t | [11 empty] | kg |  |  |  | 0.6 | [7 empty] | 0 | [8 empty] | 0
--Sprzęt--
6* | [9 empty] | 31114 | [5 empty] | żuraw samochodowy 5-6 t 1,2 m-g/t | [11 empty] | m-g |  |  |  | 1.2 | [7 empty] | 0 | [8 empty] | 0
7* | [9 empty] | 39121 | [5 empty] | ciągnik kołowy 75-85 KM 2,1 m-g/t | [11 empty] | m-g |  |  |  | 2.1 | [7 empty] | 0 | [8 empty] | 0
8* | [9 empty] | 39621 | [5 empty] | przyczepa skrzyniowa 10 t 2,1 m-g/t | [11 empty] | m-g |  |  |  | 2.1 | [7 empty] | 0 | [8 empty] | 0
9* | [9 empty] | 72111 | [5 empty] | spawarka elektryczna wirująca 300 A 26 m-g/t | [11 empty] | m-g |  |  |  | 26 | [7 empty] | 0 | [8 empty] | 0
Razem koszty bezpośrednie:
Jednostkowe koszty bezpośrednie
Razem pozycja: | [55 empty] | 1.324 | [7 empty] | 0
Cena jednostkowa
26 d.1.2 | [9 empty] | analiza indywidualna | [5 empty] | Dostawa konstrukcji stalowej - konstrukcja stalowa wykonana i zamontowana zgodnie z dokumentacją projektową | [11 empty] | t | [11 empty] | 0 | [15 empty] | poz.25 = 1,324 | [7 empty] | 0
--Materiały--
1* | [15 empty] | konstrukcja stalowa 1 t/t | [11 empty] | t |  |  |  | 1 | [7 empty] | 0 | [8 empty] | 0
Razem koszty bezpośrednie:
Jednostkowe koszty bezpośrednie
Razem pozycja: | [55 empty] | poz.25 = 1,324 | [7 empty] | 0
Cena jednostkowa
27 d.1.2 | [9 empty] | KNR 2-02 0126-05 | [5 empty] | Otwory w ścianach murowanych -ułożenie nadproży prefabrykowanych SNB długości 150 CM | [11 empty] | m | [11 empty] | 0 | [15 empty] | 1,50 * 3 = 4,500 | [7 empty] | 0
--Robocizna--
1* | [9 empty] | 999 | [5 empty] | robocizna 0,2 r-g/m | [11 empty] | r-g |  |  |  | 0.2 | [7 empty] | 0 | [8 empty] | 0
--Materiały--
2* | [9 empty] | 1900299 | [5 empty] | nadproża prefabrykowane 1,02 m/m | [11 empty] | m |  |  |  | 1.02 | [7 empty] | 0 | [8 empty] | 0
3* | [9 empty] | z_11001 | [5 empty] | materiały pomocnicze(od M) 1,5 % | [11 empty] | % |  |  |  | 1.5 | [16 empty] | 0
--Sprzęt--
4* | [9 empty] | 34000 | [5 empty] | wyciąg 0,02 m-g/m | [11 empty] | m-g |  |  |  | 0.02 | [7 empty] | 0 | [8 empty] | 0
Razem koszty bezpośrednie:
Jednostkowe koszty bezpośrednie
Razem pozycja: | [55 empty] | 1,50 * 3 = 4,500 | [7 empty] | 0
Cena jednostkowa
28 d.1.2 | [9 empty] | KNR-W 2-02 0101-05 | [5 empty] | Schody z bloczków betonowych na zaprawie cementowo-wapiennej | [11 empty] | m3 | [11 empty] | 0 | [15 empty] | 1,81 * 1,50 = 2,715 | [7 empty] | 0
--Robocizna--
1* | [9 empty] | 999 | [5 empty] | robocizna 5,03 r-g/m3 | [11 empty] | r-g |  |  |  | 5.03 | [7 empty] | 0 | [8 empty] | 0
--Materiały--
2* | [9 empty] | 2200400 | [5 empty] | bloczki betonowe o wym 25x25x14 cm 73,3 szt./m3 | [11 empty] | szt. |  |  |  | 73.3 | [7 empty] | 0 | [8 empty] | 0
3* | [9 empty] | 2200410 | [5 empty] | bloczki betonowe 25x12x14 cm 46,9 szt./m3 | [11 empty] | szt. |  |  |  | 46.9 | [7 empty] | 0 | [8 empty] | 0
4* | [9 empty] | 2380899 | [5 empty] | zaprawa 0,18 m3/m3 | [11 empty] | m3 |  |  |  | 0.18 | [7 empty] | 0 | [8 empty] | 0
5* | [9 empty] | z_11001 | [5 empty] | materiały pomocnicze(od M) 1,5 % | [11 empty] | % |  |  |  | 1.5 | [16 empty] | 0
Razem koszty bezpośrednie:
Jednostkowe koszty bezpośrednie
Razem pozycja: | [55 empty] | 1,81 * 1,50 = 2,715 | [7 empty] | 0
Cena jednostkowa
29 d.1.2 | [9 empty] | KNR 2-02 1106-02 | [5 empty] | Posadzki betonowe zatarte na gładko grubości 25 mm | [11 empty] | m2 | [11 empty] | 0 | [15 empty] | 3,87 * 1,50 = 5,805 | [7 empty] | 0
--Robocizna--
1* | [9 empty] | 999 | [5 empty] | robocizna 1,1062 r-g/m2 | [11 empty] | r-g |  |  |  | 1.1062 | [7 empty] | 0 | [8 empty] | 0
--Materiały--
2* | [9 empty] | 2380807 | [5 empty] | zaprawa cementowa m. 12 0,0272 m3/m2 | [11 empty] | m3 |  |  |  | 0.0272 | [7 empty] | 0 | [8 empty] | 0
3* | [9 empty] | 1701100 | [5 empty] | cement portlandzki z dodatkami 25 0,0011 t/m2 | [11 empty] | t |  |  |  | 0.0011 | [7 empty] | 0 | [8 empty] | 0
4* | [9 empty] | 1040899 | [5 empty] | masa asfaltowa izolacyjna 0,085 kg/m2 | [11 empty] | kg |  |  |  | 0.085 | [7 empty] | 0 | [8 empty] | 0
5* | [9 empty] | 3950101 | [5 empty] | drewno opałowe 0,15 kg/m2 | [11 empty] | kg |  |  |  | 0.15 | [7 empty] | 0 | [8 empty] | 0
6* | [9 empty] | z_11001 | [5 empty] | materiały pomocnicze(od M) 1,5 % | [11 empty] | % |  |  |  | 1.5 | [16 empty] | 0
--Sprzęt--
7* | [9 empty] | 34000 | [5 empty] | wyciąg 0,0395 m-g/m2 | [11 empty] | m-g |  |  |  | 0.0395 | [7 empty] | 0 | [8 empty] | 0
8* | [9 empty] | 39599 | [5 empty] | środek transportowy 0,0014 m-g/m2 | [11 empty] | m-g |  |  |  | 0.0014 | [7 empty] | 0 | [8 empty] | 0
Razem koszty bezpośrednie:
Jednostkowe koszty bezpośrednie
Razem pozycja: | [55 empty] | 3,87 * 1,50 = 5,805 | [7 empty] | 0
Cena jednostkowa
30 d.1.2 | [9 empty] | KNR 2-02 1106-03 | [5 empty] | Posadzki betonowe - pogrubienie posadzki o 1 cm Krotność = 2,5 | [11 empty] | m2 | [11 empty] | 0 | [15 empty] | poz.29 = 5,805 | [7 empty] | 0
--Robocizna--
1* | [9 empty] | 999 | [5 empty] | robocizna 0,0602 * 2,5 = 0,1505 r-g/m2 | [11 empty] | r-g |  |  |  | 0.1505 | [7 empty] | 0 | [8 empty] | 0
--Materiały--
2* | [9 empty] | 2380807 | [5 empty] | zaprawa cementowa m. 12 0,0105 * 2,5 = 0,02625 m3/m2 | [11 empty] | m3 |  |  |  | 0.0263 | [7 empty] | 0 | [8 empty] | 0
3* | [9 empty] | z_11001 | [5 empty] | materiały pomocnicze(od M) 1,5 % | [11 empty] | % |  |  |  | 1.5 | [16 empty] | 0
--Sprzęt--
4* | [9 empty] | 34000 | [5 empty] | wyciąg 0,0149 * 2,5 = 0,03725 m-g/m2 | [11 empty] | m-g |  |  |  | 0.0373 | [7 empty] | 0 | [8 empty] | 0
Razem koszty bezpośrednie:
Jednostkowe koszty bezpośrednie
Razem pozycja: | [55 empty] | poz.29 = 5,805 | [7 empty] | 0
Cena jednostkowa
31 d.1.2 | [9 empty] | KNR 2-02 1106-07 | [5 empty] | Dopłata za zbrojenie siatką stalową | [11 empty] | m2 | [11 empty] | 0 | [15 empty] | poz.48 = 33,200 | [7 empty] | 0
--Robocizna--
1* | [9 empty] | 999 | [5 empty] | robocizna 0,074 r-g/m2 | [11 empty] | r-g |  |  |  | 0.074 | [7 empty] | 0 | [8 empty] | 0
--Materiały--
2* | [9 empty] | 1331799 | [5 empty] | siatka posadzkowa 1,02 m2/m2 | [11 empty] | m2 |  |  |  | 1.02 | [7 empty] | 0 | [8 empty] | 0
3* | [9 empty] | z_11001 | [5 empty] | materiały pomocnicze(od M) 1,5 % | [11 empty] | % |  |  |  | 1.5 | [16 empty] | 0
--Sprzęt--
4* | [9 empty] | 34000 | [5 empty] | wyciąg 0,0011 m-g/m2 | [11 empty] | m-g |  |  |  | 0.0011 | [7 empty] | 0 | [8 empty] | 0
5* | [9 empty] | 39599 | [5 empty] | środek transportowy 0,0017 m-g/m2 | [11 empty] | m-g |  |  |  | 0.0017 | [7 empty] | 0 | [8 empty] | 0
Razem koszty bezpośrednie:
Jednostkowe koszty bezpośrednie
Razem pozycja: | [55 empty] | poz.48 = 33,200 | [7 empty] | 0
Cena jednostkowa
32 d.1.2 | [9 empty] | ZKNR C-2 0703-04 | [5 empty] | Montaż kotew chemicznych w cegle pełnej | [11 empty] | szt. | [11 empty] | 0 | [15 empty] | 10 | [7 empty] | 0
--Robocizna--
1* | [9 empty] | 999 | [5 empty] | robocizna 0,14 r-g/szt. | [11 empty] | r-g |  |  |  | 0.14 | [7 empty] | 0 | [8 empty] | 0
--Materiały--
2* | [9 empty] | 147HEN7101 | [5 empty] | kotwa chemiczna Ceresit CF 900 11,6 ml/szt. | [11 empty] | ml |  |  |  | 11.6 | [7 empty] | 0 | [8 empty] | 0
3* | [9 empty] | 112HEN7111 | [5 empty] | pręt gwintowany ze stali nierdzewnej M 10 x 100 mm 1,03 szt./szt. | [11 empty] | szt. |  |  |  | 1.03 | [7 empty] | 0 | [8 empty] | 0
4* | [9 empty] | 112HEN7211 | [5 empty] | podkładka zwykła ze stali nierdzewnej M 10 1,03 szt./szt. | [11 empty] | szt. |  |  |  | 1.03 | [7 empty] | 0 | [8 empty] | 0
5* | [9 empty] | 112HEN7311 | [5 empty] | nakrętka ze stali nierdzewnej M 10 1,03 szt./szt. | [11 empty] | szt. |  |  |  | 1.03 | [7 empty] | 0 | [8 empty] | 0
6* | [9 empty] | z_11001 | [5 empty] | materiały pomocnicze(od M) 1,5 % | [11 empty] | % |  |  |  | 1.5 | [16 empty] | 0
Razem koszty bezpośrednie:
Jednostkowe koszty bezpośrednie
Razem pozycja: | [55 empty] | 10 | [7 empty] | 0
Cena jednostkowa
Razem dział: ELEMENTY KONSTRUKCJI NOŚNEJ
Razem koszty bezpośrednie: 0,00
RAZEM: 0,00
1.3 | [9 empty] | 45262520-2 | [5 empty] | Roboty murowe | [47 empty] | 0
33 d.1.3 | [9 empty] | KNR 4-01 0304-01 | [5 empty] | Uzupełnienie ścian lub zamurowanie otworów w ścianach na zaprawie cementowo-wapiennej cegłami | [11 empty] | m3 | [11 empty] | 0 | [15 empty] | 2.87 | [7 empty] | 0
--Robocizna--
1* | [9 empty] | 999 | [5 empty] | robocizna 15,37 r-g/m3 | [11 empty] | r-g |  |  |  | 15.37 | [7 empty] | 0 | [8 empty] | 0
--Materiały--
2* | [9 empty] | 1800199 | [5 empty] | cegła budowlana pełna 372 szt./m3 | [11 empty] | szt. |  |  |  | 372 | [7 empty] | 0 | [8 empty] | 0
3* | [9 empty] | 1700301 | [5 empty] | cement portlandzki 35 bez dodatków 0,0618 t/m3 | [11 empty] | t |  |  |  | 0.0618 | [7 empty] | 0 | [8 empty] | 0
4* | [9 empty] | 1720200 | [5 empty] | wapno suchogaszone 0,0345 t/m3 | [11 empty] | t |  |  |  | 0.0345 | [7 empty] | 0 | [8 empty] | 0
5* | [9 empty] | 1601899 | [5 empty] | piasek 0,322 m3/m3 | [11 empty] | m3 |  |  |  | 0.322 | [7 empty] | 0 | [8 empty] | 0
6* | [9 empty] | 3930000 | [5 empty] | woda 0,152 m3/m3 | [11 empty] | m3 |  |  |  | 0.152 | [7 empty] | 0 | [8 empty] | 0
7* | [9 empty] | z_11001 | [5 empty] | materiały pomocnicze(od M) 1,5 % | [11 empty] | % |  |  |  | 1.5 | [16 empty] | 0
--Sprzęt--
8* | [9 empty] | 43211 | [5 empty] | betoniarka wolnospadowa elektryczna 0,45 m-g/m3 | [11 empty] | m-g |  |  |  | 0.45 | [7 empty] | 0 | [8 empty] | 0
9* | [9 empty] | 34000 | [5 empty] | wyciąg 2,11 m-g/m3 | [11 empty] | m-g |  |  |  | 2.11 | [7 empty] | 0 | [8 empty] | 0
Razem koszty bezpośrednie:
Jednostkowe koszty bezpośrednie
Razem pozycja: | [55 empty] | 2.87 | [7 empty] | 0
Cena jednostkowa
Razem dział: Roboty murowe
Razem koszty bezpośrednie: 0,00
RAZEM: 0,00
1.4 | [15 empty] | Budowa pochylni wewnętrznej | [47 empty] | 0
34 d.1.4 | [9 empty] | KNR 2-31 0101-07 0101-08 | [5 empty] | Ręczne wykonanie wykopu wewnątrz budynku głębokości 60 cm | [11 empty] | m2 | [11 empty] | 0 | [15 empty] | 2,00 * (3,50 + 3,00) = 13,000 | [7 empty] | 0
--Robocizna--
1* | [9 empty] | 999 | [5 empty] | robocizna 10,4996+6*0,0966 = 11,0792 r-g/m2 | [11 empty] | r-g |  |  |  | 11.0792 | [7 empty] | 0 | [8 empty] | 0
--Sprzęt--
2* | [9 empty] | 12313 | [5 empty] | walec samojezdny wibracyjny 7.5 t 0,0086 m-g/m2 | [11 empty] | m-g |  |  |  | 0.0086 | [7 empty] | 0 | [8 empty] | 0
Razem koszty bezpośrednie:
Jednostkowe koszty bezpośrednie
Razem pozycja: | [55 empty] | 2,00 * (3,50 + 3,00) = 13,000 | [7 empty] | 0
Cena jednostkowa
35 d.1.4 | [9 empty] | KNR 4-01 0108-09 0108-10 | [5 empty] | Wywiezienie gruzu spryzmowanego samochodami skrzyniowymi na odległość 10 km | [11 empty] | m3 | [11 empty] | 0 | [15 empty] | poz.34 * 0,80 = 10,400 | [7 empty] | 0
--Robocizna--
1* | [9 empty] | 999 | [5 empty] | robocizna 1,39 r-g/m3 | [11 empty] | r-g |  |  |  | 1.39 | [7 empty] | 0 | [8 empty] | 0
--Sprzęt--
2* | [9 empty] | 39521 | [5 empty] | samochód skrzyniowy do 5 t 0,72+19*0,02 = 1,1 m-g/m3 | [11 empty] | m-g |  |  |  | 1.1 | [7 empty] | 0 | [8 empty] | 0
Razem koszty bezpośrednie:
Jednostkowe koszty bezpośrednie
Razem pozycja: | [55 empty] | poz.34 * 0,80 = 10,400 | [7 empty] | 0
Cena jednostkowa
36 d.1.4 | [9 empty] | analiza indywidualna | [5 empty] | Opłata za składowanie materiału z rozbiórki | [11 empty] | m3 | [11 empty] | 0 | [15 empty] | poz.35 = 10,400 | [7 empty] | 0
--Materiały--
1* | [15 empty] | Opłata za składowanie materiału z rozbiórki 1 m3/m3 | [11 empty] | m3 |  |  |  | 1 | [7 empty] | 0 | [8 empty] | 0
Razem koszty bezpośrednie:
Jednostkowe koszty bezpośrednie
Razem pozycja: | [55 empty] | poz.35 = 10,400 | [7 empty] | 0
Cena jednostkowa
37 d.1.4 | [9 empty] | KNR 2-31 0103-02 | [5 empty] | Ręczne profilowanie i zagęszczenie podłoża pod warstwy konstrukcyjne nawierzchni w gruncie kat. III-IV | [11 empty] | m2 | [11 empty] | 0 | [15 empty] | 235.36 | [7 empty] | 0
--Robocizna--
1* | [9 empty] | 999 | [5 empty] | robocizna 0,1866 r-g/m2 | [11 empty] | r-g |  |  |  | 0.1866 | [7 empty] | 0 | [8 empty] | 0
--Materiały--
2* | [9 empty] | 3930000 | [5 empty] | woda 0,005 m3/m2 | [11 empty] | m3 |  |  |  | 0.005 | [7 empty] | 0 | [8 empty] | 0
Razem koszty bezpośrednie:
Jednostkowe koszty bezpośrednie
Razem pozycja: | [55 empty] | 235.36 | [7 empty] | 0
Cena jednostkowa
38 d.1.4 | [9 empty] | KNR-W 2-02 0260-03 | [5 empty] | Ściany oporowe z betonu architektonicznego z prefabrykowanych żelbetowych elementów kątowych 200-60 cm | [11 empty] | m | [11 empty] | 0 | [15 empty] | 4,50 + 3 = 7,500 | [7 empty] | 0
--Robocizna--
1* | [9 empty] | 999 | [5 empty] | robocizna 3,32 r-g/m | [11 empty] | r-g |  |  |  | 3.32 | [7 empty] | 0 | [8 empty] | 0
--Materiały--
2* | [9 empty] | 2092199 | [5 empty] | elementy żelbetowej ścianki oporowej prefabrykowanej typu L 1,667 szt./m | [11 empty] | szt. |  |  |  | 1.667 | [7 empty] | 0 | [8 empty] | 0
3* | [9 empty] | 2000401 | [5 empty] | krawężnik żelbetowy prefabrykowany o wym.20x20x229 cm 0,333 szt./m | [11 empty] | szt. |  |  |  | 0.333 | [7 empty] | 0 | [8 empty] | 0
4* | [9 empty] | 2380823 | [5 empty] | zaprawa cementowa M 7 0,0105 m3/m | [11 empty] | m3 |  |  |  | 0.0105 | [7 empty] | 0 | [8 empty] | 0
5* | [9 empty] | z_11001 | [5 empty] | materiały pomocnicze(od M) 1,5 % | [11 empty] | % |  |  |  | 1.5 | [16 empty] | 0
--Sprzęt--
6* | [9 empty] | 31100 | [5 empty] | żuraw samochodowy 0,588 m-g/m | [11 empty] | m-g |  |  |  | 0.588 | [7 empty] | 0 | [8 empty] | 0
Razem koszty bezpośrednie:
Jednostkowe koszty bezpośrednie
Razem pozycja: | [55 empty] | 4,50 + 3 = 7,500 | [7 empty] | 0
Cena jednostkowa
39 d.1.4 | [9 empty] | KNR 2-31 0104-01 0104-02 | [5 empty] | Warstwy odsączające z piasku w korycie i na poszerzeniach, wykonanie i zagęszczanie ręczne - grubość warstwy po zagęszczeniu do 100 cm | [11 empty] | m3 | [11 empty] | 0 | [15 empty] | 13,87 + 1,73 = 15,600 | [7 empty] | 0
--Robocizna--
1* | [9 empty] | 999 | [5 empty] | robocizna 11,384 r-g/m3 | [11 empty] | r-g |  |  |  | 11.384 | [7 empty] | 0 | [8 empty] | 0
--Materiały--
2* | [9 empty] | 1601899 | [5 empty] | piasek 1,845 m3/m3 | [11 empty] | m3 |  |  |  | 1.845 | [7 empty] | 0 | [8 empty] | 0
3* | [9 empty] | 3930000 | [5 empty] | woda 0,075 m3/m3 | [11 empty] | m3 |  |  |  | 0.075 | [7 empty] | 0 | [8 empty] | 0
4* | [9 empty] | z_11001 | [5 empty] | materiały pomocnicze(od M) 0,5 % | [11 empty] | % |  |  |  | 0.5 | [16 empty] | 0
Razem koszty bezpośrednie:
Jednostkowe koszty bezpośrednie
Razem pozycja: | [55 empty] | 13,87 + 1,73 = 15,600 | [7 empty] | 0
Cena jednostkowa
40 d.1.4 | [9 empty] | KNR 2-31 0114-07 0114-08 | [5 empty] | Podbudowa z betonu - warstwa górna o grubości po zagęszczeniu do 100 cm | [11 empty] | m3 | [11 empty] | 0 | [15 empty] | 13 | [7 empty] | 0
--Robocizna--
1* | [9 empty] | 999 | [5 empty] | robocizna 0,491 r-g/m3 | [11 empty] | r-g |  |  |  | 0.491 | [7 empty] | 0 | [8 empty] | 0
--Materiały--
2* | [9 empty] | 1600614 | [5 empty] | Beton B-15 towarowy 1,1 m3/m3 | [11 empty] | m3 |  |  |  | 1.1 | [7 empty] | 0 | [8 empty] | 0
3* | [9 empty] | 1600600 | [5 empty] | miał kamienny 0,143 t/m3 | [11 empty] | t |  |  |  | 0.143 | [7 empty] | 0 | [8 empty] | 0
4* | [9 empty] | 3930000 | [5 empty] | woda 0,25 m3/m3 | [11 empty] | m3 |  |  |  | 0.25 | [7 empty] | 0 | [8 empty] | 0
5* | [9 empty] | z_11001 | [5 empty] | materiały pomocnicze(od M) 0,5 % | [11 empty] | % |  |  |  | 0.5 | [16 empty] | 0
--Sprzęt--
6* | [9 empty] | 11612 | [5 empty] | równiarka samojezdna 74 kW (100 KM) 0,059 m-g/m3 | [11 empty] | m-g |  |  |  | 0.059 | [7 empty] | 0 | [8 empty] | 0
7* | [9 empty] | 12113 | [5 empty] | walec statyczny samojezdny 10 t 0,477 m-g/m3 | [11 empty] | m-g |  |  |  | 0.477 | [7 empty] | 0 | [8 empty] | 0
Razem koszty bezpośrednie:
Jednostkowe koszty bezpośrednie
Razem pozycja: | [55 empty] | 13 | [7 empty] | 0
Cena jednostkowa
41 d.1.4 | [9 empty] | KNR 2-31 0502-04 | [5 empty] | Nawierzchnie wewnętrzne pochylni i spoczników z granit zamkowy piskowany 60x90x5 cm na podsypce cementowo-piaskowej z wypełnieniem spoin zaprawą cementową | [11 empty] | m2 | [11 empty] | 0 | [15 empty] | poz.40 = 13,000 | [7 empty] | 0
--Robocizna--
1* | [9 empty] | 999 | [5 empty] | robocizna 0,5985 r-g/m2 | [11 empty] | r-g |  |  |  | 0.5985 | [7 empty] | 0 | [8 empty] | 0
--Materiały--
2* | [9 empty] | 2221403 | [5 empty] | płyty granit zamkowy piskowany 1,05 m2/m2 | [11 empty] | m2 |  |  |  | 1.05 | [7 empty] | 0 | [8 empty] | 0
3* | [9 empty] | 1601899 | [5 empty] | piasek 0,0849 m3/m2 | [11 empty] | m3 |  |  |  | 0.0849 | [7 empty] | 0 | [8 empty] | 0
4* | [9 empty] | 1700301 | [5 empty] | cement portlandzki 35 bez dodatków 0,0185 t/m2 | [11 empty] | t |  |  |  | 0.0185 | [7 empty] | 0 | [8 empty] | 0
5* | [9 empty] | 3930000 | [5 empty] | woda 0,0286 m3/m2 | [11 empty] | m3 |  |  |  | 0.0286 | [7 empty] | 0 | [8 empty] | 0
6* | [9 empty] | z_11001 | [5 empty] | materiały pomocnicze(od M) 0,5 % | [11 empty] | % |  |  |  | 0.5 | [16 empty] | 0
Razem koszty bezpośrednie:
Jednostkowe koszty bezpośrednie
Razem pozycja: | [55 empty] | poz.40 = 13,000 | [7 empty] | 0
Cena jednostkowa
42 d.1.4 | [9 empty] | analiza indywidualna | [5 empty] | Zakup, dostawa i montaż: PORĘCZE POCHYLNI WEWNETRZNEJ DO OSÓB NIEPEŁNOSPRAWNYCH - STAL NIERDZEWNA | [11 empty] | m | [11 empty] | 0 | [15 empty] | 4,5 + 3,00 = 7,500 | [7 empty] | 0
--Robocizna--
1* | [9 empty] | 999 | [5 empty] | robocizna 10,33 r-g/m | [11 empty] | r-g |  |  |  | 10.33 | [7 empty] | 0 | [8 empty] | 0
--Materiały--
2* | [15 empty] | PORĘCZE POCHYLNI WEWNETRZNEJ DO OSÓB NIEPEŁNOSPRAWNYCH - STAL NIERDZEWNA 1 m/m | [11 empty] | m |  |  |  | 1 | [7 empty] | 0 | [8 empty] | 0
Razem koszty bezpośrednie:
Jednostkowe koszty bezpośrednie
Razem pozycja: | [55 empty] | 4,5 + 3,00 = 7,500 | [7 empty] | 0
Cena jednostkowa
Razem dział: Budowa pochylni wewnętrznej
Razem koszty bezpośrednie: 0,00
RAZEM: 0,00
1.5 | [9 empty] | 45430000-0 | [5 empty] | PODŁOGI - WYMINANA PODŁOŻY POSADZKI | [47 empty] | 0
43 d.1.5 | [9 empty] | KNR 2-02 1101-07 | [5 empty] | Podkłady z ubitych materiałów sypkich na podłożu gruntowym | [11 empty] | m3 | [11 empty] | 0 | [15 empty] | 150 * 0,5 = 75,000 | [7 empty] | 0
--Robocizna--
1* | [9 empty] | 999 | [5 empty] | robocizna 4,32 r-g/m3 | [11 empty] | r-g |  |  |  | 4.32 | [7 empty] | 0 | [8 empty] | 0
--Materiały--
2* | [9 empty] | 1601899 | [5 empty] | piasek 1,08 m3/m3 | [11 empty] | m3 |  |  |  | 1.08 | [7 empty] | 0 | [8 empty] | 0
3* | [9 empty] | z_11001 | [5 empty] | materiały pomocnicze(od M) 1,5 % | [11 empty] | % |  |  |  | 1.5 | [16 empty] | 0
Razem koszty bezpośrednie:
Jednostkowe koszty bezpośrednie
Razem pozycja: | [55 empty] | 150 * 0,5 = 75,000 | [7 empty] | 0
Cena jednostkowa
44 d.1.5 | [9 empty] | KNR 2-02 1101-01 | [5 empty] | Podkłady betonowe na podłożu gruntowym - PODBETON B-15 GR.10 cm | [11 empty] | m3 | [11 empty] | 0 | [15 empty] | 126,800 * 0,10 = 12,680 | [7 empty] | 0
--Robocizna--
1* | [9 empty] | 999 | [5 empty] | robocizna 5,26 r-g/m3 | [11 empty] | r-g |  |  |  | 5.26 | [7 empty] | 0 | [8 empty] | 0
--Materiały--
2* | [9 empty] | 2370602 | [5 empty] | Beton zwykły C8/10 (B-10) 1,03 m3/m3 | [11 empty] | m3 |  |  |  | 1.03 | [7 empty] | 0 | [8 empty] | 0
3* | [9 empty] | z_11001 | [5 empty] | materiały pomocnicze(od M) 1,5 % | [11 empty] | % |  |  |  | 1.5 | [16 empty] | 0
Razem koszty bezpośrednie:
Jednostkowe koszty bezpośrednie
Razem pozycja: | [55 empty] | 126,800 * 0,10 = 12,680 | [7 empty] | 0
Cena jednostkowa
45 d.1.5 | [9 empty] | NNRNKB 202 0618-03 | [5 empty] | (z.V) Izolacje przeciwwilgociowe z papy zgrzewalnej w pomieszczeniach o pow.ponad 5 m2 Krotność = 2 | [11 empty] | m2 | [11 empty] | 0 | [15 empty] | 126.8 | [7 empty] | 0
--Robocizna--
1* | [9 empty] | 999 | [5 empty] | robocizna 0,13 * 2 = 0,26 r-g/m2 | [11 empty] | r-g |  |  |  | 0.26 | [7 empty] | 0 | [8 empty] | 0
--Materiały--
2* | [9 empty] | 202x003 | [5 empty] | polimerowo-asfaltowa papa zgrzewalna na osnowie z włókniny poliestrowej 1,15 * 2 = 2,3 m2/m2 | [11 empty] | m2 |  |  |  | 2.3 | [7 empty] | 0 | [8 empty] | 0
3* | [9 empty] | 1020100 | [5 empty] | gaz propan-butan 0,1 * 2 = 0,2 kg/m2 | [11 empty] | kg |  |  |  | 0.2 | [7 empty] | 0 | [8 empty] | 0
4* | [9 empty] | z_11001 | [5 empty] | materiały pomocnicze(od M) 1,5 % | [11 empty] | % |  |  |  | 1.5 | [16 empty] | 0
--Sprzęt--
5* | [9 empty] | 34000 | [5 empty] | wyciąg 0,002 * 2 = 0,004 m-g/m2 | [11 empty] | m-g |  |  |  | 0.004 | [7 empty] | 0 | [8 empty] | 0
6* | [9 empty] | 39599 | [5 empty] | środek transportowy 0,003 * 2 = 0,006 m-g/m2 | [11 empty] | m-g |  |  |  | 0.006 | [7 empty] | 0 | [8 empty] | 0
Razem koszty bezpośrednie:
Jednostkowe koszty bezpośrednie
Razem pozycja: | [55 empty] | 126.8 | [7 empty] | 0
Cena jednostkowa
46 d.1.5 | [9 empty] | KNR 2-02 0609-03 | [5 empty] | Izolacje cieplne i przeciwdźwiękowe z płyt styropianowych poziome na wierzchu konstrukcji na sucho - 10cm | [11 empty] | m2 | [11 empty] | 0 | [15 empty] | 126.8 | [7 empty] | 0
--Robocizna--
1* | [9 empty] | 999 | [5 empty] | robocizna 0,0891 r-g/m2 | [11 empty] | r-g |  |  |  | 0.0891 | [7 empty] | 0 | [8 empty] | 0
--Materiały--
2* | [9 empty] | 1562605 | [5 empty] | Płyty styrop.EPS 100-038 (dach/podłoga) 0,105 m3/m2 | [11 empty] | m3 |  |  |  | 0.105 | [7 empty] | 0 | [8 empty] | 0
3* | [9 empty] | z_11001 | [5 empty] | materiały pomocnicze(od M) 1,5 % | [11 empty] | % |  |  |  | 1.5 | [16 empty] | 0
--Sprzęt--
4* | [9 empty] | 34000 | [5 empty] | wyciąg 0,0032 m-g/m2 | [11 empty] | m-g |  |  |  | 0.0032 | [7 empty] | 0 | [8 empty] | 0
5* | [9 empty] | 39599 | [5 empty] | środek transportowy 0,0047 m-g/m2 | [11 empty] | m-g |  |  |  | 0.0047 | [7 empty] | 0 | [8 empty] | 0
Razem koszty bezpośrednie:
Jednostkowe koszty bezpośrednie
Razem pozycja: | [55 empty] | 126.8 | [7 empty] | 0
Cena jednostkowa
47 d.1.5 | [9 empty] | KNR 2-02 0607-02 | [5 empty] | Izolacje przeciwwilgociowe i przeciwwodne z folii polietylenowej | [11 empty] | m2 | [11 empty] | 0 | [15 empty] | poz.46 = 126,800 | [7 empty] | 0
--Robocizna--
1* | [9 empty] | 999 | [5 empty] | robocizna 0,1633 r-g/m2 | [11 empty] | r-g |  |  |  | 0.1633 | [7 empty] | 0 | [8 empty] | 0
--Materiały--
2* | [9 empty] | 1560412 | [5 empty] | folia polietylenowa szeroka (6 lub 12m) 0.2 mm 1,3 m2/m2 | [11 empty] | m2 |  |  |  | 1.3 | [7 empty] | 0 | [8 empty] | 0
3* | [9 empty] | z_11001 | [5 empty] | materiały pomocnicze(od M) 1,5 % | [11 empty] | % |  |  |  | 1.5 | [16 empty] | 0
--Sprzęt--
4* | [9 empty] | 39599 | [5 empty] | środek transportowy 0,0005 m-g/m2 | [11 empty] | m-g |  |  |  | 0.0005 | [7 empty] | 0 | [8 empty] | 0
Razem koszty bezpośrednie:
Jednostkowe koszty bezpośrednie
Razem pozycja: | [55 empty] | poz.46 = 126,800 | [7 empty] | 0
Cena jednostkowa
48 d.1.5 | [9 empty] | KNR 2-02 1102-02 1102-03 | [5 empty] | Warstwy wyrównawcze pod posadzki z zaprawy cementowej grubości 70 mm zatarte na gładko | [11 empty] | m2 | [11 empty] | 0 | [15 empty] | 33.2 | [7 empty] | 0
--Robocizna--
1* | [9 empty] | 999 | [5 empty] | robocizna 1,0168 r-g/m2 | [11 empty] | r-g |  |  |  | 1.0168 | [7 empty] | 0 | [8 empty] | 0
--Materiały--
2* | [9 empty] | 2380807 | [5 empty] | zaprawa cementowa m. 12 0,0206+5*0,0105 = 0,0731 m3/m2 | [11 empty] | m3 |  |  |  | 0.0731 | [7 empty] | 0 | [8 empty] | 0
3* | [9 empty] | 1700301 | [5 empty] | cement portlandzki 35 bez dodatków 0,0003 t/m2 | [11 empty] | t |  |  |  | 0.0003 | [7 empty] | 0 | [8 empty] | 0
4* | [9 empty] | 2300400 | [5 empty] | masa asfaltowa 0,07 kg/m2 | [11 empty] | kg |  |  |  | 0.07 | [7 empty] | 0 | [8 empty] | 0
5* | [9 empty] | 3950101 | [5 empty] | drewno opałowe 0,12 kg/m2 | [11 empty] | kg |  |  |  | 0.12 | [7 empty] | 0 | [8 empty] | 0
6* | [9 empty] | z_11001 | [5 empty] | materiały pomocnicze(od M) 1,5 % | [11 empty] | % |  |  |  | 1.5 | [16 empty] | 0
--Sprzęt--
7* | [9 empty] | 34000 | [5 empty] | wyciąg 0,0313+5*0,0158 = 0,1103 m-g/m2 | [11 empty] | m-g |  |  |  | 0.1103 | [7 empty] | 0 | [8 empty] | 0
8* | [9 empty] | 39599 | [5 empty] | środek transportowy 0,0006 m-g/m2 | [11 empty] | m-g |  |  |  | 0.0006 | [7 empty] | 0 | [8 empty] | 0
Razem koszty bezpośrednie:
Jednostkowe koszty bezpośrednie
Razem pozycja: | [55 empty] | 33.2 | [7 empty] | 0
Cena jednostkowa
49 d.1.5 | [9 empty] | KNR 2-02 1106-07 | [5 empty] | Dopłata za zbrojenie siatką stalową | [11 empty] | m2 | [11 empty] | 0 | [15 empty] | poz.48 = 33,200 | [7 empty] | 0
--Robocizna--
1* | [9 empty] | 999 | [5 empty] | robocizna 0,074 r-g/m2 | [11 empty] | r-g |  |  |  | 0.074 | [7 empty] | 0 | [8 empty] | 0
--Materiały--
2* | [9 empty] | 1331799 | [5 empty] | siatka posadzkowa 1,02 m2/m2 | [11 empty] | m2 |  |  |  | 1.02 | [7 empty] | 0 | [8 empty] | 0
3* | [9 empty] | z_11001 | [5 empty] | materiały pomocnicze(od M) 1,5 % | [11 empty] | % |  |  |  | 1.5 | [16 empty] | 0
--Sprzęt--
4* | [9 empty] | 34000 | [5 empty] | wyciąg 0,0011 m-g/m2 | [11 empty] | m-g |  |  |  | 0.0011 | [7 empty] | 0 | [8 empty] | 0
5* | [9 empty] | 39599 | [5 empty] | środek transportowy 0,0017 m-g/m2 | [11 empty] | m-g |  |  |  | 0.0017 | [7 empty] | 0 | [8 empty] | 0
Razem koszty bezpośrednie:
Jednostkowe koszty bezpośrednie
Razem pozycja: | [55 empty] | poz.48 = 33,200 | [7 empty] | 0
Cena jednostkowa
50 d.1.5 | [9 empty] | NNRNKB 202 1134-01 | [5 empty] | (z.VII) Gruntowanie podłoży preparatami - powierzchnie poziome | [11 empty] | m2 | [11 empty] | 0 | [15 empty] | 160 | [7 empty] | 0
--Robocizna--
1* | [9 empty] | 999 | [5 empty] | robocizna 0,06 r-g/m2 | [11 empty] | r-g |  |  |  | 0.06 | [7 empty] | 0 | [8 empty] | 0
--Materiały--
2* | [9 empty] | 202x050 | [5 empty] | preparat gruntujący 0,21 dm3/m2 | [11 empty] | dm3 |  |  |  | 0.21 | [7 empty] | 0 | [8 empty] | 0
3* | [9 empty] | z_11001 | [5 empty] | materiały pomocnicze(od M) 1,5 % | [11 empty] | % |  |  |  | 1.5 | [16 empty] | 0
--Sprzęt--
4* | [9 empty] | 34000 | [5 empty] | wyciąg 0,0002 m-g/m2 | [11 empty] | m-g |  |  |  | 0.0002 | [7 empty] | 0 | [8 empty] | 0
5* | [9 empty] | 39599 | [5 empty] | środek transportowy 0,0003 m-g/m2 | [11 empty] | m-g |  |  |  | 0.0003 | [7 empty] | 0 | [8 empty] | 0
Razem koszty bezpośrednie:
Jednostkowe koszty bezpośrednie
Razem pozycja: | [55 empty] | 160 | [7 empty] | 0
Cena jednostkowa
51 d.1.5 | [9 empty] | NNRNKB 202 1130-01 1130-03 | [5 empty] | (z.VII) Warstwy wyrównujące i wygładzające z zaprawy samopoziomującej grubości 10 mm | [11 empty] | m2 | [11 empty] | 0 | [15 empty] | 160 | [7 empty] | 0
--Robocizna--
1* | [9 empty] | 999 | [5 empty] | robocizna 0,305 r-g/m2 | [11 empty] | r-g |  |  |  | 0.305 | [7 empty] | 0 | [8 empty] | 0
--Materiały--
2* | [9 empty] | 202x047 | [5 empty] | masa samopoziomująca 7,8+5*1,56 = 15,6 kg/m2 | [11 empty] | kg |  |  |  | 15.6 | [7 empty] | 0 | [8 empty] | 0
3* | [9 empty] | z_11001 | [5 empty] | materiały pomocnicze(od M) 1,5 % | [11 empty] | % |  |  |  | 1.5 | [16 empty] | 0
--Sprzęt--
4* | [9 empty] | 34000 | [5 empty] | wyciąg 0,01+5*0,002 = 0,02 m-g/m2 | [11 empty] | m-g |  |  |  | 0.02 | [7 empty] | 0 | [8 empty] | 0
5* | [9 empty] | 39599 | [5 empty] | środek transportowy 0,01+5*0,002 = 0,02 m-g/m2 | [11 empty] | m-g |  |  |  | 0.02 | [7 empty] | 0 | [8 empty] | 0
Razem koszty bezpośrednie:
Jednostkowe koszty bezpośrednie
Razem pozycja: | [55 empty] | 160 | [7 empty] | 0
Cena jednostkowa
52 d.1.5 | [9 empty] | KNR 2-02 1112-01 | [5 empty] | Posadzki z wykładzin z tworzyw sztucznych z warstwą izolacyjną rulonowe | [11 empty] | m2 | [11 empty] | 0 | [15 empty] | 33.5 | [7 empty] | 0
--Robocizna--
1* | [9 empty] | 999 | [5 empty] | robocizna 0,4287 r-g/m2 | [11 empty] | r-g |  |  |  | 0.4287 | [7 empty] | 0 | [8 empty] | 0
--Materiały--
2* | [9 empty] | 1563499 | [5 empty] | wykładzina podłogowa z PCW rulonowa wielowarstwowa z warstwą izolacyjną 1,09 m2/m2 | [11 empty] | m2 |  |  |  | 1.09 | [7 empty] | 0 | [8 empty] | 0
3* | [9 empty] | 1551000 | [5 empty] | klej winylowy osakrylowy 0,6 kg/m2 | [11 empty] | kg |  |  |  | 0.6 | [7 empty] | 0 | [8 empty] | 0
4* | [9 empty] | 1530200 | [5 empty] | pasta podłogowa bezbarwna 0,1 kg/m2 | [11 empty] | kg |  |  |  | 0.1 | [7 empty] | 0 | [8 empty] | 0
5* | [9 empty] | z_11001 | [5 empty] | materiały pomocnicze(od M) 1,5 % | [11 empty] | % |  |  |  | 1.5 | [16 empty] | 0
--Sprzęt--
6* | [9 empty] | 34000 | [5 empty] | wyciąg 0,0058 m-g/m2 | [11 empty] | m-g |  |  |  | 0.0058 | [7 empty] | 0 | [8 empty] | 0
7* | [9 empty] | 39599 | [5 empty] | środek transportowy 0,0063 m-g/m2 | [11 empty] | m-g |  |  |  | 0.0063 | [7 empty] | 0 | [8 empty] | 0
Razem koszty bezpośrednie:
Jednostkowe koszty bezpośrednie
Razem pozycja: | [55 empty] | 33.5 | [7 empty] | 0
Cena jednostkowa
53 d.1.5 | [9 empty] | KNR 2-02 1113-06 | [5 empty] | Posadzki z tworzyw sztucznych - listwy przyścienne | [11 empty] | m | [11 empty] | 0 | [15 empty] | 36,55 + 36,94 + 26,50 + 30 = 129,990 | [7 empty] | 0
--Robocizna--
1* | [9 empty] | 999 | [5 empty] | robocizna 0,1641 r-g/m | [11 empty] | r-g |  |  |  | 0.1641 | [7 empty] | 0 | [8 empty] | 0
--Materiały--
2* | [9 empty] | 1560799 | [5 empty] | listwy przyścienne z PCW 1,07 m/m | [11 empty] | m |  |  |  | 1.07 | [7 empty] | 0 | [8 empty] | 0
3* | [9 empty] | 1550201 | [5 empty] | klej Butapren B 0,04 kg/m | [11 empty] | kg |  |  |  | 0.04 | [7 empty] | 0 | [8 empty] | 0
4* | [9 empty] | z_11001 | [5 empty] | materiały pomocnicze(od M) 1,5 % | [11 empty] | % |  |  |  | 1.5 | [16 empty] | 0
--Sprzęt--
5* | [9 empty] | 34000 | [5 empty] | wyciąg 0,0002 m-g/m | [11 empty] | m-g |  |  |  | 0.0002 | [7 empty] | 0 | [8 empty] | 0
6* | [9 empty] | 39599 | [5 empty] | środek transportowy 0,0003 m-g/m | [11 empty] | m-g |  |  |  | 0.0003 | [7 empty] | 0 | [8 empty] | 0
Razem koszty bezpośrednie:
Jednostkowe koszty bezpośrednie
Razem pozycja: | [55 empty] | 36,55 + 36,94 + 26,50 + 30 = 129,990 | [7 empty] | 0
Cena jednostkowa
54 d.1.5 | [9 empty] | KNR K-04 0602-01 | [5 empty] | Wykonanie izolacji poziomej z folii w płynie | [11 empty] | m2 | [11 empty] | 0 | [15 empty] | 6,0 + 3,0 + 2,60 + 5,80 = 17,400 | [7 empty] | 0
--Robocizna--
1* | [9 empty] | 999 | [5 empty] | robocizna 0,086 r-g/m2 | [11 empty] | r-g |  |  |  | 0.086 | [7 empty] | 0 | [8 empty] | 0
--Materiały--
2* | [9 empty] | k400070 | [5 empty] | folia płynna 0,92 dm3/m2 | [11 empty] | dm3 |  |  |  | 0.92 | [7 empty] | 0 | [8 empty] | 0
3* | [9 empty] | z_11001 | [5 empty] | materiały pomocnicze(od M) 2,5 % | [11 empty] | % |  |  |  | 2.5 | [16 empty] | 0
--Sprzęt--
4* | [9 empty] | 39599 | [5 empty] | środek transportowy 0,001 m-g/m2 | [11 empty] | m-g |  |  |  | 0.001 | [7 empty] | 0 | [8 empty] | 0
Razem koszty bezpośrednie:
Jednostkowe koszty bezpośrednie
Razem pozycja: | [55 empty] | 6,0 + 3,0 + 2,60 + 5,80 = 17,400 | [7 empty] | 0
Cena jednostkowa
55 d.1.5 | [9 empty] | KNR K-04 0602-03 | [5 empty] | Wykonanie izolacji z folii w płynie - wklejenie taśmy uszczelniającej poziomej | [11 empty] | m | [11 empty] | 0 | [15 empty] | 35.98 | [7 empty] | 0
--Robocizna--
1* | [9 empty] | 999 | [5 empty] | robocizna 0,084 r-g/m | [11 empty] | r-g |  |  |  | 0.084 | [7 empty] | 0 | [8 empty] | 0
--Materiały--
2* | [9 empty] | k400070 | [5 empty] | folia płynna 0,32 dm3/m | [11 empty] | dm3 |  |  |  | 0.32 | [7 empty] | 0 | [8 empty] | 0
3* | [9 empty] | k400071 | [5 empty] | taśma uszczelniająca 1,08 m/m | [11 empty] | m |  |  |  | 1.08 | [7 empty] | 0 | [8 empty] | 0
4* | [9 empty] | z_11001 | [5 empty] | materiały pomocnicze(od M) 2 % | [11 empty] | % |  |  |  | 2 | [16 empty] | 0
Razem koszty bezpośrednie:
Jednostkowe koszty bezpośrednie
Razem pozycja: | [55 empty] | 35.98 | [7 empty] | 0
Cena jednostkowa
56 d.1.5 | [9 empty] | KNR 0-12 1118-06 | [5 empty] | Posadzki z płytek gresowych drewnopodobnych 60x18 cm gr. około 1 cm układanych na klej żelowy | [11 empty] | m2 | [11 empty] | 0 | [15 empty] | 160 - 33,2 = 126,800 | [7 empty] | 0
--Robocizna--
1* | [9 empty] | 999 | [5 empty] | robocizna 2,4312 r-g/m2 | [11 empty] | r-g |  |  |  | 2.4312 | [7 empty] | 0 | [8 empty] | 0
--Materiały--
2* | [9 empty] | 2520624 | [5 empty] | Płytki gresowe nieszkliwione satyn.60x60cm 1,02 m2/m2 | [11 empty] | m2 |  |  |  | 1.02 | [7 empty] | 0 | [8 empty] | 0
3* | [9 empty] | 1550599 | [5 empty] | zaprawa klejąca 5,2 kg/m2 | [11 empty] | kg |  |  |  | 5.2 | [7 empty] | 0 | [8 empty] | 0
4* | [9 empty] | 1550599 | [5 empty] | zaprawa spoinująca 0,55 kg/m2 | [11 empty] | kg |  |  |  | 0.55 | [7 empty] | 0 | [8 empty] | 0
5* | [9 empty] | z_11001 | [5 empty] | materiały pomocnicze(od M) 1,5 % | [11 empty] | % |  |  |  | 1.5 | [16 empty] | 0
--Sprzęt--
6* | [9 empty] | 34000 | [5 empty] | wyciąg 0,058 m-g/m2 | [11 empty] | m-g |  |  |  | 0.058 | [7 empty] | 0 | [8 empty] | 0
7* | [9 empty] | 39599 | [5 empty] | środek transportowy 0,0391 m-g/m2 | [11 empty] | m-g |  |  |  | 0.0391 | [7 empty] | 0 | [8 empty] | 0
Razem koszty bezpośrednie:
Jednostkowe koszty bezpośrednie
Razem pozycja: | [55 empty] | 160 - 33,2 = 126,800 | [7 empty] | 0
Cena jednostkowa
57 d.1.5 | [9 empty] | KNNR 7 0507-04 | [5 empty] | Progi i listwy osłaniające aluminiowe | [11 empty] | m | [11 empty] | 0 | [15 empty] | 0,90 * 3 = 2,700 | [7 empty] | 0
--Robocizna--
1* | [9 empty] | 999 | [5 empty] | robocizna 0,45 r-g/m | [11 empty] | r-g |  |  |  | 0.45 | [7 empty] | 0 | [8 empty] | 0
--Materiały--
2* | [9 empty] | 8990499 | [5 empty] | kołki rozporowe plastikowe 3,2 szt./m | [11 empty] | szt. |  |  |  | 3.2 | [7 empty] | 0 | [8 empty] | 0
3* | [15 empty] | listwy osłaniające 1 m/m | [11 empty] | m |  |  |  | 1 | [7 empty] | 0 | [8 empty] | 0
4* | [9 empty] | z_11001 | [5 empty] | materiały pomocnicze(od M) 1,5 % | [11 empty] | % |  |  |  | 1.5 | [16 empty] | 0
--Sprzęt--
5* | [9 empty] | 34000 | [5 empty] | wyciąg 0,01 m-g/m | [11 empty] | m-g |  |  |  | 0.01 | [7 empty] | 0 | [8 empty] | 0
6* | [9 empty] | 39599 | [5 empty] | środek transportowy 0,01 m-g/m | [11 empty] | m-g |  |  |  | 0.01 | [7 empty] | 0 | [8 empty] | 0
Razem koszty bezpośrednie:
Jednostkowe koszty bezpośrednie
Razem pozycja: | [55 empty] | 0,90 * 3 = 2,700 | [7 empty] | 0
Cena jednostkowa
58 d.1.5 | [9 empty] | KNR 2-02 1219-03 | [5 empty] | Wycieraczki do obuwia zgodnie z dokumentacją projektową | [11 empty] | m2 | [11 empty] | 0 | [15 empty] | 1,50 * 0,75 = 1,125 | [7 empty] | 0
--Robocizna--
1* | [9 empty] | 999 | [5 empty] | robocizna 1,771 r-g/m2 | [11 empty] | r-g |  |  |  | 1.771 | [7 empty] | 0 | [8 empty] | 0
--Materiały--
2* | [9 empty] | 1365099 | [5 empty] | wycieraczka do obuwia zewnętrzna 1,0 szt/m2 | [11 empty] | szt |  |  |  | 1 | [7 empty] | 0 | [8 empty] | 0
3* | [9 empty] | 2380808 | [5 empty] | zaprawa cementowa 0,007 m3/m2 | [11 empty] | m3 |  |  |  | 0.007 | [7 empty] | 0 | [8 empty] | 0
4* | [9 empty] | 1512299 | [5 empty] | lakier asfaltowy 0,272 kg/m2 | [11 empty] | kg |  |  |  | 0.272 | [7 empty] | 0 | [8 empty] | 0
5* | [9 empty] | z_11001 | [5 empty] | materiały pomocnicze(od M) 1,5 % | [11 empty] | % |  |  |  | 1.5 | [16 empty] | 0
--Sprzęt--
6* | [9 empty] | 39599 | [5 empty] | środek transportowy 0,007 m-g/m2 | [11 empty] | m-g |  |  |  | 0.007 | [7 empty] | 0 | [8 empty] | 0
Razem koszty bezpośrednie:
Jednostkowe koszty bezpośrednie
Razem pozycja: | [55 empty] | 1,50 * 0,75 = 1,125 | [7 empty] | 0
Cena jednostkowa
Razem dział: PODŁOGI - WYMINANA PODŁOŻY POSADZKI
Razem koszty bezpośrednie: 0,00
RAZEM: 0,00
1.6 | [9 empty] | 45410000-4 | [5 empty] | Tynkowanie | [47 empty] | 0
59 d.1.6 | [9 empty] | KNR 4-01 0716-02 | [5 empty] | Tynki wewnętrzne zwykłe kat. III wykonywane ręcznie na podłożu z cegły, pustaków ceramicznych, gazo- i pianobetonów na ścianach w pomieszczeniach o powierzchni podłogi ponad 5 m2 | [11 empty] | m2 | [11 empty] | 0 | [15 empty] | poz.11 + poz.63 * 2 + 200 = 603,439 | [7 empty] | 0
--Robocizna--
1* | [9 empty] | 999 | [5 empty] | robocizna 0,69 r-g/m2 | [11 empty] | r-g |  |  |  | 0.69 | [7 empty] | 0 | [8 empty] | 0
--Materiały--
2* | [9 empty] | 1701100 | [5 empty] | cement portlandzki z dodatkami 25 0,0052 t/m2 | [11 empty] | t |  |  |  | 0.0052 | [7 empty] | 0 | [8 empty] | 0
3* | [9 empty] | 1720200 | [5 empty] | wapno suchogaszone 0,0066 t/m2 | [11 empty] | t |  |  |  | 0.0066 | [7 empty] | 0 | [8 empty] | 0
4* | [9 empty] | 1602003 | [5 empty] | piasek do zapraw 0,0266 m3/m2 | [11 empty] | m3 |  |  |  | 0.0266 | [7 empty] | 0 | [8 empty] | 0
5* | [9 empty] | 3930000 | [5 empty] | woda 0,0067 m3/m2 | [11 empty] | m3 |  |  |  | 0.0067 | [7 empty] | 0 | [8 empty] | 0
6* | [9 empty] | 1350309 | [5 empty] | kratki wentylacyjne z blachy stalowej z żaluzją surowe 14x14 cm 0,03 szt./m2 | [11 empty] | szt. |  |  |  | 0.03 | [7 empty] | 0 | [8 empty] | 0
7* | [9 empty] | 1350500 | [5 empty] | narożniki ochronne typ 'Wema' 0,03 szt./m2 | [11 empty] | szt. |  |  |  | 0.03 | [7 empty] | 0 | [8 empty] | 0
8* | [9 empty] | z_11001 | [5 empty] | materiały pomocnicze(od M) 1,5 % | [11 empty] | % |  |  |  | 1.5 | [16 empty] | 0
--Sprzęt--
9* | [9 empty] | 34312 | [5 empty] | wyciąg jednomasztowy z napędem elektrycznym 0,5 t 0,04 m-g/m2 | [11 empty] | m-g |  |  |  | 0.04 | [7 empty] | 0 | [8 empty] | 0
10* | [9 empty] | 43211 | [5 empty] | betoniarka wolnospadowa elektryczna 0,04 m-g/m2 | [11 empty] | m-g |  |  |  | 0.04 | [7 empty] | 0 | [8 empty] | 0
Razem koszty bezpośrednie:
Jednostkowe koszty bezpośrednie
Razem pozycja: | [55 empty] | poz.11 + poz.63 * 2 + 200 = 603,439 | [7 empty] | 0
Cena jednostkowa
60 d.1.6 | [9 empty] | KNR-W 2-02 1520-02 | [5 empty] | Wzmocnienie ścian istniejących flizeliną | [11 empty] | m2 | [11 empty] | 0 | [15 empty] | poz.11 = 353,759 | [7 empty] | 0
--Robocizna--
1* | [9 empty] | 999 | [5 empty] | robocizna 0,49 r-g/m2 | [11 empty] | r-g |  |  |  | 0.49 | [7 empty] | 0 | [8 empty] | 0
--Materiały--
2* | [9 empty] | 3901620 | [5 empty] | tapeta z włókna szklanego 1,1 m2/m2 | [11 empty] | m2 |  |  |  | 1.1 | [7 empty] | 0 | [8 empty] | 0
3* | [9 empty] | 1551340 | [5 empty] | klej do tapety winylowej SEM MURACE 0,18 kg/m2 | [11 empty] | kg |  |  |  | 0.18 | [7 empty] | 0 | [8 empty] | 0
4* | [9 empty] | z_11001 | [5 empty] | materiały pomocnicze(od M) 1,5 % | [11 empty] | % |  |  |  | 1.5 | [16 empty] | 0
--Sprzęt--
5* | [9 empty] | 39599 | [5 empty] | środek transportowy 0,0007 m-g/m2 | [11 empty] | m-g |  |  |  | 0.0007 | [7 empty] | 0 | [8 empty] | 0
Razem koszty bezpośrednie:
Jednostkowe koszty bezpośrednie
Razem pozycja: | [55 empty] | poz.11 = 353,759 | [7 empty] | 0
Cena jednostkowa
Razem dział: Tynkowanie
Razem koszty bezpośrednie: 0,00
RAZEM: 0,00
1.7 | [9 empty] | 45421152-4 | [5 empty] | Instalowanie ścianek działowych | [47 empty] | 0
61 d.1.7 | [9 empty] | KNR 0-14 2010-08 | [5 empty] | Ścianki działowe GR z płyt gipsowo - kartonowych na rusztach metalowych pojedynczych z pokryciem jednostronnym, jednowarstwowe 75 - 101 | [11 empty] | m2 | [11 empty] | 0 | [15 empty] | 156.912 | [7 empty] | 0
--Robocizna--
1* | [9 empty] | 999 | [5 empty] | robocizna 1,7439 r-g/m2 | [11 empty] | r-g |  |  |  | 1.7439 | [7 empty] | 0 | [8 empty] | 0
--Materiały--
2* | [9 empty] | 1750803 | [5 empty] | płyty gipsowo-kartonowe 1,03 m2/m2 | [11 empty] | m2 |  |  |  | 1.03 | [7 empty] | 0 | [8 empty] | 0
3* | [9 empty] | 1324999 | [5 empty] | kształtowniki stalowe profilowane U-75x0,60 0,76 m/m2 | [11 empty] | m |  |  |  | 0.76 | [7 empty] | 0 | [8 empty] | 0
4* | [9 empty] | 1324999 | [5 empty] | kształtowniki stalowe profilowane C-75x0,60 2,05 m/m2 | [11 empty] | m |  |  |  | 2.05 | [7 empty] | 0 | [8 empty] | 0
5* | [9 empty] | 6803599 | [5 empty] | kołki do wstrzeliwania 4,06 szt./m2 | [11 empty] | szt. |  |  |  | 4.06 | [7 empty] | 0 | [8 empty] | 0
6* | [9 empty] | 1343799 | [5 empty] | blachowkręty 17 szt./m2 | [11 empty] | szt. |  |  |  | 17 | [7 empty] | 0 | [8 empty] | 0
7* | [9 empty] | 1740103 | [5 empty] | gips budowlany szpachlowy 0,00098 t/m2 | [11 empty] | t |  |  |  | 0.001 | [7 empty] | 0 | [8 empty] | 0
8* | [9 empty] | 2311505 | [5 empty] | Płyty z weł.min.do izol.ścian dział.-70mm 1,05 m2/m2 | [11 empty] | m2 |  |  |  | 1.05 | [7 empty] | 0 | [8 empty] | 0
9* | [9 empty] | 3901000 | [5 empty] | taśma spoinowa 1,813 m/m2 | [11 empty] | m |  |  |  | 1.813 | [7 empty] | 0 | [8 empty] | 0
10* | [9 empty] | 3930000 | [5 empty] | woda 0,00064 m3/m2 | [11 empty] | m3 |  |  |  | 0.0006 | [7 empty] | 0 | [8 empty] | 0
11* | [9 empty] | z_11001 | [5 empty] | materiały pomocnicze(od M) 1,5 % | [11 empty] | % |  |  |  | 1.5 | [16 empty] | 0
--Sprzęt--
12* | [9 empty] | 34000 | [5 empty] | wyciąg 0,025 m-g/m2 | [11 empty] | m-g |  |  |  | 0.025 | [7 empty] | 0 | [8 empty] | 0
13* | [9 empty] | 39599 | [5 empty] | środek transportowy 0,0155 m-g/m2 | [11 empty] | m-g |  |  |  | 0.0155 | [7 empty] | 0 | [8 empty] | 0
Razem koszty bezpośrednie:
Jednostkowe koszty bezpośrednie
Razem pozycja: | [55 empty] | 156.912 | [7 empty] | 0
Cena jednostkowa
62 d.1.7 | [9 empty] | KNR 0-14 2011-08 KNR 2-02 r.20 z.sz. 5.1. 9929 KNR 2-02 r.20 z.sz. 5.3. | [5 empty] | Obudowa elementów konstrukcji płytami gipsowo - kartonowymi na rusztach metalowych pojedynczych belek i podciągów, jednowarstwowa 75 - 01 Ścianki o pow.mniejszej niż 5 m2. Oddzielne pasy szer.do 30 cm. - obudowy belek i szachty | [11 empty] | m2 | [11 empty] | 0 | [15 empty] | 19.296 | [7 empty] | 0
--Robocizna--
1* | [9 empty] | 999 | [5 empty] | robocizna 2,4162 * 1,1*1,3 = 3,455166 r-g/m2 | [11 empty] | r-g |  |  |  | 3.4552 | [7 empty] | 0 | [8 empty] | 0
--Materiały--
2* | [9 empty] | 1750803 | [5 empty] | płyty gipsowo-kartonowe 1,05 m2/m2 | [11 empty] | m2 |  |  |  | 1.05 | [7 empty] | 0 | [8 empty] | 0
3* | [9 empty] | 1324999 | [5 empty] | kształtowniki stalowe profilowane U-75x0,60 0,76 m/m2 | [11 empty] | m |  |  |  | 0.76 | [7 empty] | 0 | [8 empty] | 0
4* | [9 empty] | 1324999 | [5 empty] | kształtowniki stalowe profilowane C-75x0,60 2,05 m/m2 | [11 empty] | m |  |  |  | 2.05 | [7 empty] | 0 | [8 empty] | 0
5* | [9 empty] | 6803599 | [5 empty] | kołki do wstrzeliwania 4,06 szt./m2 | [11 empty] | szt. |  |  |  | 4.06 | [7 empty] | 0 | [8 empty] | 0
6* | [9 empty] | 1343799 | [5 empty] | blachowkręty 17 szt./m2 | [11 empty] | szt. |  |  |  | 17 | [7 empty] | 0 | [8 empty] | 0
7* | [9 empty] | 1740103 | [5 empty] | gips budowlany szpachlowy 0,00132 t/m2 | [11 empty] | t |  |  |  | 0.0013 | [7 empty] | 0 | [8 empty] | 0
8* | [9 empty] | 2311504 | [5 empty] | Płyty z weł.min.do izol.ścian dział.-60mm 1,05 m2/m2 | [11 empty] | m2 |  |  |  | 1.05 | [7 empty] | 0 | [8 empty] | 0
9* | [9 empty] | 3901000 | [5 empty] | taśma spoinowa 2,264 m/m2 | [11 empty] | m |  |  |  | 2.264 | [7 empty] | 0 | [8 empty] | 0
10* | [9 empty] | 3930000 | [5 empty] | woda 0,00086 m3/m2 | [11 empty] | m3 |  |  |  | 0.0009 | [7 empty] | 0 | [8 empty] | 0
11* | [9 empty] | z_11001 | [5 empty] | materiały pomocnicze(od M) 1,5 % | [11 empty] | % |  |  |  | 1.5 | [16 empty] | 0
--Sprzęt--
12* | [9 empty] | 34312 | [5 empty] | wyciąg jednomasztowy z napędem elektrycznym 0,5 t 0,025 m-g/m2 | [11 empty] | m-g |  |  |  | 0.025 | [7 empty] | 0 | [8 empty] | 0
13* | [9 empty] | 39599 | [5 empty] | środek transportowy 0,0165 m-g/m2 | [11 empty] | m-g |  |  |  | 0.0165 | [7 empty] | 0 | [8 empty] | 0
Razem koszty bezpośrednie:
Jednostkowe koszty bezpośrednie
Razem pozycja: | [55 empty] | 19.296 | [7 empty] | 0
Cena jednostkowa
63 d.1.7 | [9 empty] | KNR 2-02 0121-03 | [5 empty] | ZMAUROWANIA I WZMOCNIENIA - Ścianki działowe z płytek piano- lub gazobetonowych grubości 12 cm | [11 empty] | m2 | [11 empty] | 0 | [15 empty] | 2 * (1,74 * 3,00 + 1,20 * 3,00 * 2) = 24,840 | [7 empty] | 0
--Robocizna--
1* | [9 empty] | 999 | [5 empty] | robocizna 0,79 r-g/m2 | [11 empty] | r-g |  |  |  | 0.79 | [7 empty] | 0 | [8 empty] | 0
--Materiały--
2* | [9 empty] | 2200899 | [5 empty] | płytki z betonu komórkowego 49x24x12 cm 8,2 szt./m2 | [11 empty] | szt. |  |  |  | 8.2 | [7 empty] | 0 | [8 empty] | 0
3* | [9 empty] | 2380899 | [5 empty] | zaprawa 0,01 m3/m2 | [11 empty] | m3 |  |  |  | 0.01 | [7 empty] | 0 | [8 empty] | 0
4* | [9 empty] | z_11001 | [5 empty] | materiały pomocnicze(od M) 1,5 % | [11 empty] | % |  |  |  | 1.5 | [16 empty] | 0
--Sprzęt--
5* | [9 empty] | 34000 | [5 empty] | wyciąg 0,07 m-g/m2 | [11 empty] | m-g |  |  |  | 0.07 | [7 empty] | 0 | [8 empty] | 0
Razem koszty bezpośrednie:
Jednostkowe koszty bezpośrednie
Razem pozycja: | [55 empty] | 2 * (1,74 * 3,00 + 1,20 * 3,00 * 2) = 24,840 | [7 empty] | 0
Cena jednostkowa
Razem dział: Instalowanie ścianek działowych
Razem koszty bezpośrednie: 0,00
RAZEM: 0,00
1.8 | [9 empty] | 45442100-8 | [5 empty] | Okładziny ścian, roboty malarskie | [47 empty] | 0
64 d.1.8 | [9 empty] | NNRNKB 7 1134-02 | [5 empty] | Gruntowanie preparatami gruntującymi powierzchni pionowych | [11 empty] | m2 | [11 empty] | 0 | [15 empty] | poz.65 = 126,050 | [7 empty] | 0
--Robocizna--
1* | [9 empty] | 999 | [5 empty] | robocizna 0,08 r-g/m2 | [11 empty] | r-g |  |  |  | 0.08 | [7 empty] | 0 | [8 empty] | 0
--Materiały--
2* | [9 empty] | 58 | [5 empty] | Środek gruntujący 0,22 dm3/m2 | [11 empty] | dm3 |  |  |  | 0.22 | [7 empty] | 0 | [8 empty] | 0
3* | [9 empty] | z_11001 | [5 empty] | materiały pomocnicze(od M) 1,5 % | [11 empty] | % |  |  |  | 1.5 | [16 empty] | 0
--Sprzęt--
4* | [9 empty] | 34000 | [5 empty] | wyciąg 0,002 m-g/m2 | [11 empty] | m-g |  |  |  | 0.002 | [7 empty] | 0 | [8 empty] | 0
5* | [9 empty] | 39599 | [5 empty] | środek transportowy 0,003 m-g/m2 | [11 empty] | m-g |  |  |  | 0.003 | [7 empty] | 0 | [8 empty] | 0
Razem koszty bezpośrednie:
Jednostkowe koszty bezpośrednie
Razem pozycja: | [55 empty] | poz.65 = 126,050 | [7 empty] | 0
Cena jednostkowa
65 d.1.8 | [9 empty] | KNR 0-12 0829-05 | [5 empty] | Licowanie ścian płytkami o wymiarach - na klej | [11 empty] | m2 | [11 empty] | 0 | [15 empty] | 126.05 | [7 empty] | 0
--Robocizna--
1* | [9 empty] | 999 | [5 empty] | robocizna 1,2528 r-g/m2 | [11 empty] | r-g |  |  |  | 1.2528 | [7 empty] | 0 | [8 empty] | 0
--Materiały--
2* | [9 empty] | 2520199 | [5 empty] | płytki ceramiczne 40x120 1,02 m2/m2 | [11 empty] | m2 |  |  |  | 1.02 | [7 empty] | 0 | [8 empty] | 0
3* | [9 empty] | 1550599 | [5 empty] | zaprawa klejąca 5,2 kg/m2 | [11 empty] | kg |  |  |  | 5.2 | [7 empty] | 0 | [8 empty] | 0
4* | [9 empty] | 1550599 | [5 empty] | zaprawa spoinująca 0,45 kg/m2 | [11 empty] | kg |  |  |  | 0.45 | [7 empty] | 0 | [8 empty] | 0
5* | [9 empty] | z_11001 | [5 empty] | materiały pomocnicze(od M) 1,5 % | [11 empty] | % |  |  |  | 1.5 | [16 empty] | 0
--Sprzęt--
6* | [9 empty] | 34000 | [5 empty] | wyciąg 0,037 m-g/m2 | [11 empty] | m-g |  |  |  | 0.037 | [7 empty] | 0 | [8 empty] | 0
7* | [9 empty] | 39599 | [5 empty] | środek transportowy 0,024 m-g/m2 | [11 empty] | m-g |  |  |  | 0.024 | [7 empty] | 0 | [8 empty] | 0
Razem koszty bezpośrednie:
Jednostkowe koszty bezpośrednie
Razem pozycja: | [55 empty] | 126.05 | [7 empty] | 0
Cena jednostkowa
66 d.1.8 | [9 empty] | KNR K-04 0602-02 | [5 empty] | Wykonanie izolacji pionowej z folii w płynie | [11 empty] | m2 | [11 empty] | 0 | [15 empty] | poz.65 = 126,050 | [7 empty] | 0
--Robocizna--
1* | [9 empty] | 999 | [5 empty] | robocizna 0,098 r-g/m2 | [11 empty] | r-g |  |  |  | 0.098 | [7 empty] | 0 | [8 empty] | 0
--Materiały--
2* | [9 empty] | k400070 | [5 empty] | folia płynna 0,96 dm3/m2 | [11 empty] | dm3 |  |  |  | 0.96 | [7 empty] | 0 | [8 empty] | 0
3* | [9 empty] | z_11001 | [5 empty] | materiały pomocnicze(od M) 2,5 % | [11 empty] | % |  |  |  | 2.5 | [16 empty] | 0
--Sprzęt--
4* | [9 empty] | 39599 | [5 empty] | środek transportowy 0,001 m-g/m2 | [11 empty] | m-g |  |  |  | 0.001 | [7 empty] | 0 | [8 empty] | 0
Razem koszty bezpośrednie:
Jednostkowe koszty bezpośrednie
Razem pozycja: | [55 empty] | poz.65 = 126,050 | [7 empty] | 0
Cena jednostkowa
67 d.1.8 | [9 empty] | KNR K-04 0602-04 | [5 empty] | Wykonanie izolacji z folii w płynie - wklejenie taśmy uszczelniającej pionowej | [11 empty] | m | [11 empty] | 0 | [15 empty] | 2,50 * 21 = 52,500 | [7 empty] | 0
--Robocizna--
1* | [9 empty] | 999 | [5 empty] | robocizna 0,096 r-g/m | [11 empty] | r-g |  |  |  | 0.096 | [7 empty] | 0 | [8 empty] | 0
--Materiały--
2* | [9 empty] | k400070 | [5 empty] | folia płynna 0,42 dm3/m | [11 empty] | dm3 |  |  |  | 0.42 | [7 empty] | 0 | [8 empty] | 0
3* | [9 empty] | k400071 | [5 empty] | taśma uszczelniająca 1,08 m/m | [11 empty] | m |  |  |  | 1.08 | [7 empty] | 0 | [8 empty] | 0
4* | [9 empty] | z_11001 | [5 empty] | materiały pomocnicze(od M) 2 % | [11 empty] | % |  |  |  | 2 | [16 empty] | 0
Razem koszty bezpośrednie:
Jednostkowe koszty bezpośrednie
Razem pozycja: | [55 empty] | 2,50 * 21 = 52,500 | [7 empty] | 0
Cena jednostkowa
68 d.1.8 | [9 empty] | NNRNKB 202 1134-02 | [5 empty] | (z.VII) Gruntowanie podłoży preparatami - powierzchnie pionowe | [11 empty] | m2 | [11 empty] | 0 | [15 empty] | poz.59 + poz.61 * 2 + poz.62 - poz.65 = 810,509 | [7 empty] | 0
--Robocizna--
1* | [9 empty] | 999 | [5 empty] | robocizna 0,08 r-g/m2 | [11 empty] | r-g |  |  |  | 0.08 | [7 empty] | 0 | [8 empty] | 0
--Materiały--
2* | [9 empty] | 202x050 | [5 empty] | preparat gruntujący 0,22 dm3/m2 | [11 empty] | dm3 |  |  |  | 0.22 | [7 empty] | 0 | [8 empty] | 0
3* | [9 empty] | z_11001 | [5 empty] | materiały pomocnicze(od M) 1,5 % | [11 empty] | % |  |  |  | 1.5 | [16 empty] | 0
--Sprzęt--
4* | [9 empty] | 34000 | [5 empty] | wyciąg 0,0002 m-g/m2 | [11 empty] | m-g |  |  |  | 0.0002 | [7 empty] | 0 | [8 empty] | 0
5* | [9 empty] | 39599 | [5 empty] | środek transportowy 0,0003 m-g/m2 | [11 empty] | m-g |  |  |  | 0.0003 | [7 empty] | 0 | [8 empty] | 0
Razem koszty bezpośrednie:
Jednostkowe koszty bezpośrednie
Razem pozycja: | [55 empty] | poz.59 + poz.61 * 2 + poz.62 - poz.65 = 810,509 | [7 empty] | 0
Cena jednostkowa
69 d.1.8 | [9 empty] | NNRNKB 202 1134-01 | [5 empty] | (z.VII) Gruntowanie podłoży preparatami - powierzchnie poziome | [11 empty] | m2 | [11 empty] | 0 | [15 empty] | 157.5 | [7 empty] | 0
--Robocizna--
1* | [9 empty] | 999 | [5 empty] | robocizna 0,06 r-g/m2 | [11 empty] | r-g |  |  |  | 0.06 | [7 empty] | 0 | [8 empty] | 0
--Materiały--
2* | [9 empty] | 202x050 | [5 empty] | preparat gruntujący 0,21 dm3/m2 | [11 empty] | dm3 |  |  |  | 0.21 | [7 empty] | 0 | [8 empty] | 0
3* | [9 empty] | z_11001 | [5 empty] | materiały pomocnicze(od M) 1,5 % | [11 empty] | % |  |  |  | 1.5 | [16 empty] | 0
--Sprzęt--
4* | [9 empty] | 34000 | [5 empty] | wyciąg 0,0002 m-g/m2 | [11 empty] | m-g |  |  |  | 0.0002 | [7 empty] | 0 | [8 empty] | 0
5* | [9 empty] | 39599 | [5 empty] | środek transportowy 0,0003 m-g/m2 | [11 empty] | m-g |  |  |  | 0.0003 | [7 empty] | 0 | [8 empty] | 0
Razem koszty bezpośrednie:
Jednostkowe koszty bezpośrednie
Razem pozycja: | [55 empty] | 157.5 | [7 empty] | 0
Cena jednostkowa
70 d.1.8 | [9 empty] | KNR 2-02 0815-04 | [5 empty] | Wewnętrzne gładzie gipsowe dwuwarstwowe na ścianach | [11 empty] | m2 | [11 empty] | 0 | [15 empty] | poz.68 = 810,509 | [7 empty] | 0
--Robocizna--
1* | [9 empty] | 999 | [5 empty] | robocizna 0,5093 r-g/m2 | [11 empty] | r-g |  |  |  | 0.5093 | [7 empty] | 0 | [8 empty] | 0
--Materiały--
2* | [9 empty] | 1740110 | [5 empty] | gips budowlany szpachlowy 0,0025 t/m2 | [11 empty] | t |  |  |  | 0.0025 | [7 empty] | 0 | [8 empty] | 0
3* | [9 empty] | 1740100 | [5 empty] | gips budowlany zwykły 0,0015 t/m2 | [11 empty] | t |  |  |  | 0.0015 | [7 empty] | 0 | [8 empty] | 0
4* | [9 empty] | 1360499 | [5 empty] | narożniki stalowe ze stali kątowej 0,043 szt./m2 | [11 empty] | szt. |  |  |  | 0.043 | [7 empty] | 0 | [8 empty] | 0
5* | [9 empty] | 3930000 | [5 empty] | woda 0,0027 m3/m2 | [11 empty] | m3 |  |  |  | 0.0027 | [7 empty] | 0 | [8 empty] | 0
6* | [9 empty] | z_11001 | [5 empty] | materiały pomocnicze(od M) 1,5 % | [11 empty] | % |  |  |  | 1.5 | [16 empty] | 0
--Sprzęt--
7* | [9 empty] | 34000 | [5 empty] | wyciąg 0,0029 m-g/m2 | [11 empty] | m-g |  |  |  | 0.0029 | [7 empty] | 0 | [8 empty] | 0
8* | [9 empty] | 39599 | [5 empty] | środek transportowy 0,0043 m-g/m2 | [11 empty] | m-g |  |  |  | 0.0043 | [7 empty] | 0 | [8 empty] | 0
Razem koszty bezpośrednie:
Jednostkowe koszty bezpośrednie
Razem pozycja: | [55 empty] | poz.68 = 810,509 | [7 empty] | 0
Cena jednostkowa
71 d.1.8 | [9 empty] | KNR 2-02 0815-06 | [5 empty] | Wewnętrzne gładzie gipsowe dwuwarstwowe na sufitach | [11 empty] | m2 | [11 empty] | 0 | [15 empty] | poz.69 = 157,500 | [7 empty] | 0
--Robocizna--
1* | [9 empty] | 999 | [5 empty] | robocizna 0,5417 r-g/m2 | [11 empty] | r-g |  |  |  | 0.5417 | [7 empty] | 0 | [8 empty] | 0
--Materiały--
2* | [9 empty] | 1740103 | [5 empty] | gips budowlany szpachlowy 0,0025 t/m2 | [11 empty] | t |  |  |  | 0.0025 | [7 empty] | 0 | [8 empty] | 0
3* | [9 empty] | 1740100 | [5 empty] | gips budowlany zwykły 0,0015 t/m2 | [11 empty] | t |  |  |  | 0.0015 | [7 empty] | 0 | [8 empty] | 0
4* | [9 empty] | 3930000 | [5 empty] | woda 0,0027 m3/m2 | [11 empty] | m3 |  |  |  | 0.0027 | [7 empty] | 0 | [8 empty] | 0
5* | [9 empty] | z_11001 | [5 empty] | materiały pomocnicze(od M) 1,5 % | [11 empty] | % |  |  |  | 1.5 | [16 empty] | 0
--Sprzęt--
6* | [9 empty] | 34000 | [5 empty] | wyciąg 0,0029 m-g/m2 | [11 empty] | m-g |  |  |  | 0.0029 | [7 empty] | 0 | [8 empty] | 0
7* | [9 empty] | 39599 | [5 empty] | środek transportowy 0,0039 m-g/m2 | [11 empty] | m-g |  |  |  | 0.0039 | [7 empty] | 0 | [8 empty] | 0
Razem koszty bezpośrednie:
Jednostkowe koszty bezpośrednie
Razem pozycja: | [55 empty] | poz.69 = 157,500 | [7 empty] | 0
Cena jednostkowa
72 d.1.8 | [9 empty] | KNR 2-02 1505-03 | [5 empty] | Dwukrotne malowanie farbami powierzchni wewnętrznych - podłoży gipsowych z gruntowaniem - FARBA NP. CAPAROL SAMTEX 3 MAT | [11 empty] | m2 | [11 empty] | 0 | [15 empty] | poz.70 + poz.71 + 50 = 1 018,009 | [7 empty] | 0
--Robocizna--
1* | [9 empty] | 999 | [5 empty] | robocizna 0,1756*2 = 0,3512 r-g/m2 | [11 empty] | r-g |  |  |  | 0.3512 | [7 empty] | 0 | [8 empty] | 0
--Materiały--
2* | [9 empty] | 1510899 | [5 empty] | farba wewnętrzna CAPAROL SAMTEX 3 0,276 dm3/m2 | [11 empty] | dm3 |  |  |  | 0.276 | [7 empty] | 0 | [8 empty] | 0
3* | [9 empty] | z_11001 | [5 empty] | materiały pomocnicze(od M) 1,5 % | [11 empty] | % |  |  |  | 1.5 | [16 empty] | 0
--Sprzęt--
4* | [9 empty] | 39599 | [5 empty] | środek transportowy 0,0003 m-g/m2 | [11 empty] | m-g |  |  |  | 0.0003 | [7 empty] | 0 | [8 empty] | 0
Razem koszty bezpośrednie:
Jednostkowe koszty bezpośrednie
Razem pozycja: | [55 empty] | poz.70 + poz.71 + 50 = 1 018,009 | [7 empty] | 0
Cena jednostkowa
Razem dział: Okładziny ścian, roboty malarskie
Razem koszty bezpośrednie: 0,00
RAZEM: 0,00
1.9 | [9 empty] | 45421146-9 | [5 empty] | SUFITY PODWIESZANE | [47 empty] | 0
73 d.1.9 | [9 empty] | KNR 0-14 2012-03 | [5 empty] | Okładziny stropów płytami gipsowo - kartonowymi na ruszcie podwójnym, podwieszanym, metalowym z kształtowników CD i UD - system ppoż NP. KANUF FIREBOARD | [11 empty] | m2 | [11 empty] | 0 | [15 empty] | 156 | [7 empty] | 0
--Robocizna--
1* | [9 empty] | 999 | [5 empty] | robocizna 2,5107 r-g/m2 | [11 empty] | r-g |  |  |  | 2.5107 | [7 empty] | 0 | [8 empty] | 0
--Materiały--
2* | [9 empty] | 1750808 | [5 empty] | Płyta gips. karton. ogniochronna 12,5mm 1,05 m2/m2 | [11 empty] | m2 |  |  |  | 1.05 | [7 empty] | 0 | [8 empty] | 0
3* | [9 empty] | 1324999 | [5 empty] | kształtowniki stalowe główne profilowane CD-60/27 0,7 m/m2 | [11 empty] | m |  |  |  | 0.7 | [7 empty] | 0 | [8 empty] | 0
4* | [9 empty] | 1324999 | [5 empty] | kształtowniki stalowe nośne profilowane CD-60/27 1,9 m/m2 | [11 empty] | m |  |  |  | 1.9 | [7 empty] | 0 | [8 empty] | 0
5* | [9 empty] | 1324999 | [5 empty] | kształtowniki stalowe przyścienne profilowane UD-28/27 0,4 m/m2 | [11 empty] | m |  |  |  | 0.4 | [7 empty] | 0 | [8 empty] | 0
6* | [9 empty] | 1324999 | [5 empty] | łączniki wzdłużne lw 60/110 0,52 szt./m2 | [11 empty] | szt. |  |  |  | 0.52 | [7 empty] | 0 | [8 empty] | 0
7* | [9 empty] | 1324999 | [5 empty] | łączniki krzyżowe lk 60/60 1,33 szt./m2 | [11 empty] | szt. |  |  |  | 1.33 | [7 empty] | 0 | [8 empty] | 0
8* | [9 empty] | 1324999 | [5 empty] | pręt mocujący 0,91 szt./m2 | [11 empty] | szt. |  |  |  | 0.91 | [7 empty] | 0 | [8 empty] | 0
9* | [9 empty] | 1324999 | [5 empty] | wieszak w 60/100 0,91 szt./m2 | [11 empty] | szt. |  |  |  | 0.91 | [7 empty] | 0 | [8 empty] | 0
10* | [9 empty] | 1343799 | [5 empty] | blachowkręty 18,5 szt./m2 | [11 empty] | szt. |  |  |  | 18.5 | [7 empty] | 0 | [8 empty] | 0
11* | [9 empty] | 1740103 | [5 empty] | gips budowlany szpachlowy 0,0003 t/m2 | [11 empty] | t |  |  |  | 0.0003 | [7 empty] | 0 | [8 empty] | 0
12* | [9 empty] | 3901000 | [5 empty] | taśma spoinowa 1 m/m2 | [11 empty] | m |  |  |  | 1 | [7 empty] | 0 | [8 empty] | 0
13* | [9 empty] | 3930000 | [5 empty] | woda 0,00064 m3/m2 | [11 empty] | m3 |  |  |  | 0.0006 | [7 empty] | 0 | [8 empty] | 0
14* | [9 empty] | z_11001 | [5 empty] | materiały pomocnicze(od M) 1,5 % | [11 empty] | % |  |  |  | 1.5 | [16 empty] | 0
--Sprzęt--
15* | [9 empty] | 34000 | [5 empty] | wyciąg 0,058 m-g/m2 | [11 empty] | m-g |  |  |  | 0.058 | [7 empty] | 0 | [8 empty] | 0
16* | [9 empty] | 39599 | [5 empty] | środek transportowy 0,0289 m-g/m2 | [11 empty] | m-g |  |  |  | 0.0289 | [7 empty] | 0 | [8 empty] | 0
Razem koszty bezpośrednie:
Jednostkowe koszty bezpośrednie
Razem pozycja: | [55 empty] | 156 | [7 empty] | 0
Cena jednostkowa
74 d.1.9 | [9 empty] | KNR 0-14 2012-04 | [5 empty] | Okładziny stropów płytami gipsowo - kartonowymi na ruszcie metalowym z kształtowników CD i UD - dodatek za drugą warstwę | [11 empty] | m2 | [11 empty] | 0 | [15 empty] | poz.73 = 156,000 | [7 empty] | 0
--Robocizna--
1* | [9 empty] | 999 | [5 empty] | robocizna 0,4938 r-g/m2 | [11 empty] | r-g |  |  |  | 0.4938 | [7 empty] | 0 | [8 empty] | 0
--Materiały--
2* | [9 empty] | 1750808 | [5 empty] | Płyta gips. karton. ogniochronna 12,5mm 1,05 m2/m2 | [11 empty] | m2 |  |  |  | 1.05 | [7 empty] | 0 | [8 empty] | 0
3* | [9 empty] | 1343799 | [5 empty] | blachowkręty 16 szt./m2 | [11 empty] | szt. |  |  |  | 16 | [7 empty] | 0 | [8 empty] | 0
4* | [9 empty] | 1740103 | [5 empty] | gips budowlany szpachlowy 0,00043 t/m2 | [11 empty] | t |  |  |  | 0.0004 | [7 empty] | 0 | [8 empty] | 0
5* | [9 empty] | 3930000 | [5 empty] | woda 0,00028 m3/m2 | [11 empty] | m3 |  |  |  | 0.0003 | [7 empty] | 0 | [8 empty] | 0
6* | [9 empty] | z_11001 | [5 empty] | materiały pomocnicze(od M) 1,5 % | [11 empty] | % |  |  |  | 1.5 | [16 empty] | 0
--Sprzęt--
7* | [9 empty] | 34312 | [5 empty] | wyciąg jednomasztowy z napędem elektrycznym 0,5 t 0,0075 m-g/m2 | [11 empty] | m-g |  |  |  | 0.0075 | [7 empty] | 0 | [8 empty] | 0
8* | [9 empty] | 39599 | [5 empty] | środek transportowy 0,0124 m-g/m2 | [11 empty] | m-g |  |  |  | 0.0124 | [7 empty] | 0 | [8 empty] | 0
Razem koszty bezpośrednie:
Jednostkowe koszty bezpośrednie
Razem pozycja: | [55 empty] | poz.73 = 156,000 | [7 empty] | 0
Cena jednostkowa
75 d.1.9 | [9 empty] | KNR 0-14 2012-03 | [5 empty] | Okładziny stropów płytami gipsowo - kartonowymi na ruszcie podwójnym, podwieszanym, metalowym z kształtowników CD i UD - łazienki | [11 empty] | m2 | [11 empty] | 0 | [15 empty] | poz.54 = 17,400 | [7 empty] | 0
--Robocizna--
1* | [9 empty] | 999 | [5 empty] | robocizna 2,5107 r-g/m2 | [11 empty] | r-g |  |  |  | 2.5107 | [7 empty] | 0 | [8 empty] | 0
--Materiały--
2* | [9 empty] | 1750809 | [5 empty] | Płyta gips. karton. wodoodporna 12,5mm 1,05 m2/m2 | [11 empty] | m2 |  |  |  | 1.05 | [7 empty] | 0 | [8 empty] | 0
3* | [9 empty] | 1324999 | [5 empty] | kształtowniki stalowe główne profilowane CD-60/27 0,7 m/m2 | [11 empty] | m |  |  |  | 0.7 | [7 empty] | 0 | [8 empty] | 0
4* | [9 empty] | 1324999 | [5 empty] | kształtowniki stalowe nośne profilowane CD-60/27 1,9 m/m2 | [11 empty] | m |  |  |  | 1.9 | [7 empty] | 0 | [8 empty] | 0
5* | [9 empty] | 1324999 | [5 empty] | kształtowniki stalowe przyścienne profilowane UD-28/27 0,4 m/m2 | [11 empty] | m |  |  |  | 0.4 | [7 empty] | 0 | [8 empty] | 0
6* | [9 empty] | 1324999 | [5 empty] | łączniki wzdłużne lw 60/110 0,52 szt./m2 | [11 empty] | szt. |  |  |  | 0.52 | [7 empty] | 0 | [8 empty] | 0
7* | [9 empty] | 1324999 | [5 empty] | łączniki krzyżowe lk 60/60 1,33 szt./m2 | [11 empty] | szt. |  |  |  | 1.33 | [7 empty] | 0 | [8 empty] | 0
8* | [9 empty] | 1324999 | [5 empty] | pręt mocujący 0,91 szt./m2 | [11 empty] | szt. |  |  |  | 0.91 | [7 empty] | 0 | [8 empty] | 0
9* | [9 empty] | 1324999 | [5 empty] | wieszak w 60/100 0,91 szt./m2 | [11 empty] | szt. |  |  |  | 0.91 | [7 empty] | 0 | [8 empty] | 0
10* | [9 empty] | 1343799 | [5 empty] | blachowkręty 18,5 szt./m2 | [11 empty] | szt. |  |  |  | 18.5 | [7 empty] | 0 | [8 empty] | 0
11* | [9 empty] | 1740103 | [5 empty] | gips budowlany szpachlowy 0,0003 t/m2 | [11 empty] | t |  |  |  | 0.0003 | [7 empty] | 0 | [8 empty] | 0
12* | [9 empty] | 3901000 | [5 empty] | taśma spoinowa 1 m/m2 | [11 empty] | m |  |  |  | 1 | [7 empty] | 0 | [8 empty] | 0
13* | [9 empty] | 3930000 | [5 empty] | woda 0,00064 m3/m2 | [11 empty] | m3 |  |  |  | 0.0006 | [7 empty] | 0 | [8 empty] | 0
14* | [9 empty] | z_11001 | [5 empty] | materiały pomocnicze(od M) 1,5 % | [11 empty] | % |  |  |  | 1.5 | [16 empty] | 0
--Sprzęt--
15* | [9 empty] | 34000 | [5 empty] | wyciąg 0,058 m-g/m2 | [11 empty] | m-g |  |  |  | 0.058 | [7 empty] | 0 | [8 empty] | 0
16* | [9 empty] | 39599 | [5 empty] | środek transportowy 0,0289 m-g/m2 | [11 empty] | m-g |  |  |  | 0.0289 | [7 empty] | 0 | [8 empty] | 0
Razem koszty bezpośrednie:
Jednostkowe koszty bezpośrednie
Razem pozycja: | [55 empty] | poz.54 = 17,400 | [7 empty] | 0
Cena jednostkowa
76 d.1.9 | [9 empty] | KNNR 7 0502-03 | [5 empty] | Sufity z KASETONOWE Z KASETONAMI 60x60 cm TYPU NP. OWA COUSTIC | [11 empty] | m2 | [11 empty] | 0 | [15 empty] | 35,50 + 5,42 + 5,96 + 7,12 + 8,32 + 17 = 79,320 | [7 empty] | 0
--Robocizna--
1* | [9 empty] | 999 | [5 empty] | robocizna 1,94 r-g/m2 | [11 empty] | r-g |  |  |  | 1.94 | [7 empty] | 0 | [8 empty] | 0
--Materiały--
2* | [9 empty] | 1346399 | [5 empty] | wkręty stalowe samogwintujące 0,0306 kg/m2 | [11 empty] | kg |  |  |  | 0.0306 | [7 empty] | 0 | [8 empty] | 0
3* | [9 empty] | 8990499 | [5 empty] | kołki rozporowe plastikowe 2,62 szt./m2 | [11 empty] | szt. |  |  |  | 2.62 | [7 empty] | 0 | [8 empty] | 0
4* | [15 empty] | sufit OWA COUSTIC 1 m2/m2 | [11 empty] | m2 |  |  |  | 1 | [7 empty] | 0 | [8 empty] | 0
5* | [9 empty] | z_11001 | [5 empty] | materiały pomocnicze(od M) 1,5 % | [11 empty] | % |  |  |  | 1.5 | [16 empty] | 0
--Sprzęt--
6* | [9 empty] | 39599 | [5 empty] | środek transportowy 0,0392 m-g/m2 | [11 empty] | m-g |  |  |  | 0.0392 | [7 empty] | 0 | [8 empty] | 0
7* | [9 empty] | 34000 | [5 empty] | wyciąg 0,0255 m-g/m2 | [11 empty] | m-g |  |  |  | 0.0255 | [7 empty] | 0 | [8 empty] | 0
Razem koszty bezpośrednie:
Jednostkowe koszty bezpośrednie
Razem pozycja: | [55 empty] | 35,50 + 5,42 + 5,96 + 7,12 + 8,32 + 17 = 79,320 | [7 empty] | 0
Cena jednostkowa
Razem dział: SUFITY PODWIESZANE
Razem koszty bezpośrednie: 0,00
RAZEM: 0,00
1.1 | [9 empty] | 45421000-4 | [5 empty] | DRZWI I OKNA Z PEŁNĄ OBRÓBKĄ OSADZENIA I ODTWORZENIEM ELEWACJI | [47 empty] | 0
77 d.1.10 | [9 empty] | KNR 0-19 1024-02 | [5 empty] | Montaż okien aluminiowych o pow. do 1.5 m2 oszklonych na budowie, okna uchylno-rozwierane nawietrzak higrosterowlany, Kolor RAL 9006 | [11 empty] | m2 | [11 empty] | 0 | [15 empty] | 1,60 * 2,00 * 3 + 1,20 * 2,00 * 2 = 14,400 | [7 empty] | 0
--Robocizna--
1* | [9 empty] | 999 | [5 empty] | robocizna 3,3 r-g/m2 | [11 empty] | r-g |  |  |  | 3.3 | [7 empty] | 0 | [8 empty] | 0
--Materiały--
2* | [9 empty] | 1344499 | [5 empty] | kotwy stalowe 7,58 szt./m2 | [11 empty] | szt. |  |  |  | 7.58 | [7 empty] | 0 | [8 empty] | 0
3* | [9 empty] | 1470999 | [5 empty] | pianka poliuretanowa 0,34 dm3/m2 | [11 empty] | dm3 |  |  |  | 0.34 | [7 empty] | 0 | [8 empty] | 0
4* | [9 empty] | z_11001 | [5 empty] | materiały pomocnicze(od M2+M3) 1,5 % | [11 empty] | % |  |  |  | 1.5 | [16 empty] | 0
5* | [9 empty] | 1319991 | [5 empty] | okna aluminiowe 1 m2/m2 | [11 empty] | m2 |  |  |  | 1 | [7 empty] | 0 | [8 empty] | 0
--Sprzęt--
6* | [9 empty] | 34000 | [5 empty] | wyciąg 0,03 m-g/m2 | [11 empty] | m-g |  |  |  | 0.03 | [7 empty] | 0 | [8 empty] | 0
7* | [9 empty] | 39599 | [5 empty] | środek transportowy 0,05 m-g/m2 | [11 empty] | m-g |  |  |  | 0.05 | [7 empty] | 0 | [8 empty] | 0
Razem koszty bezpośrednie:
Jednostkowe koszty bezpośrednie
Razem pozycja: | [55 empty] | 1,60 * 2,00 * 3 + 1,20 * 2,00 * 2 = 14,400 | [7 empty] | 0
Cena jednostkowa
78 d.1.10 | [9 empty] | KNR 0-19 1024-04 | [5 empty] | Montaż okien aluminiowych o pow. do 3.0 m2 oszklonych na budowie, okna uchylno-rozwierane nawietrzak higrosterowlany, Kolor RAL 9006, w tym okna przeciwpożarowe EI 60 minut FIX | [11 empty] | m2 | [11 empty] | 0 | [15 empty] | 1,20 * 2,00 * 3 = 7,200 | [7 empty] | 0
--Robocizna--
1* | [9 empty] | 999 | [5 empty] | robocizna 2,36 r-g/m2 | [11 empty] | r-g |  |  |  | 2.36 | [7 empty] | 0 | [8 empty] | 0
--Materiały--
2* | [9 empty] | 1344499 | [5 empty] | kotwy stalowe 3,7 szt./m2 | [11 empty] | szt. |  |  |  | 3.7 | [7 empty] | 0 | [8 empty] | 0
3* | [9 empty] | 1470999 | [5 empty] | pianka poliuretanowa 0,22 dm3/m2 | [11 empty] | dm3 |  |  |  | 0.22 | [7 empty] | 0 | [8 empty] | 0
4* | [9 empty] | z_11001 | [5 empty] | materiały pomocnicze(od M2+M3) 1,5 % | [11 empty] | % |  |  |  | 1.5 | [16 empty] | 0
5* | [9 empty] | 1319991 | [5 empty] | okna aluminiowe 1 m2/m2 | [11 empty] | m2 |  |  |  | 1 | [7 empty] | 0 | [8 empty] | 0
--Sprzęt--
6* | [9 empty] | 34000 | [5 empty] | wyciąg 0,04 m-g/m2 | [11 empty] | m-g |  |  |  | 0.04 | [7 empty] | 0 | [8 empty] | 0
7* | [9 empty] | 39599 | [5 empty] | środek transportowy 0,06 m-g/m2 | [11 empty] | m-g |  |  |  | 0.06 | [7 empty] | 0 | [8 empty] | 0
Razem koszty bezpośrednie:
Jednostkowe koszty bezpośrednie
Razem pozycja: | [55 empty] | 1,20 * 2,00 * 3 = 7,200 | [7 empty] | 0
Cena jednostkowa
79 d.1.10 | [9 empty] | KNR 0-19 1024-05 | [5 empty] | Montaż okien aluminiowych o pow. ponad 3.0 m2 oszklonych na budowie, okna uchylno-rozwierane nawietrzak higrosterowlany, Kolor RAL 9006 | [11 empty] | m2 | [11 empty] | 0 | [15 empty] | 17.763 | [7 empty] | 0
--Robocizna--
1* | [9 empty] | 999 | [5 empty] | robocizna 1,84 r-g/m2 | [11 empty] | r-g |  |  |  | 1.84 | [7 empty] | 0 | [8 empty] | 0
--Materiały--
2* | [9 empty] | 1344499 | [5 empty] | kotwy stalowe 3,89 szt./m2 | [11 empty] | szt. |  |  |  | 3.89 | [7 empty] | 0 | [8 empty] | 0
3* | [9 empty] | 1470999 | [5 empty] | pianka poliuretanowa 0,2 dm3/m2 | [11 empty] | dm3 |  |  |  | 0.2 | [7 empty] | 0 | [8 empty] | 0
4* | [9 empty] | z_11001 | [5 empty] | materiały pomocnicze(od M2+M3) 1,5 % | [11 empty] | % |  |  |  | 1.5 | [16 empty] | 0
5* | [9 empty] | 1319991 | [5 empty] | okna aluminiowe 1 m2/m2 | [11 empty] | m2 |  |  |  | 1 | [7 empty] | 0 | [8 empty] | 0
--Sprzęt--
6* | [9 empty] | 34000 | [5 empty] | wyciąg 0,04 m-g/m2 | [11 empty] | m-g |  |  |  | 0.04 | [7 empty] | 0 | [8 empty] | 0
7* | [9 empty] | 39599 | [5 empty] | środek transportowy 0,06 m-g/m2 | [11 empty] | m-g |  |  |  | 0.06 | [7 empty] | 0 | [8 empty] | 0
Razem koszty bezpośrednie:
Jednostkowe koszty bezpośrednie
Razem pozycja: | [55 empty] | 17.763 | [7 empty] | 0
Cena jednostkowa
80 d.1.10 | [9 empty] | NNRNKB 202 0541-02 | [5 empty] | (z.VI) Obróbki blacharskie z blachy powlekanej o szer.w rozwinięciu ponad 25 cm | [11 empty] | m2 | [11 empty] | 0 | [15 empty] | 0,35 * [0,46 + 1,06 * 3 + 1,20 * 5 + 1,60 * 3] = 5,054 | [7 empty] | 0
--Robocizna--
1* | [9 empty] | 999 | [5 empty] | robocizna 1,35 r-g/m2 | [11 empty] | r-g |  |  |  | 1.35 | [7 empty] | 0 | [8 empty] | 0
--Materiały--
2* | [9 empty] | 9_00011 | [5 empty] | blacha powlekana płaska 1,23 m2/m2 | [11 empty] | m2 |  |  |  | 1.23 | [7 empty] | 0 | [8 empty] | 0
3* | [9 empty] | 9_00004 | [5 empty] | wkręty samogwintujące typu SW do blach 17,2 szt./m2 | [11 empty] | szt. |  |  |  | 17.2 | [7 empty] | 0 | [8 empty] | 0
4* | [9 empty] | 2380807 | [5 empty] | zaprawa cementowa m. 12 0,001 m3/m2 | [11 empty] | m3 |  |  |  | 0.001 | [7 empty] | 0 | [8 empty] | 0
5* | [9 empty] | z_11001 | [5 empty] | materiały pomocnicze(od M) 1,5 % | [11 empty] | % |  |  |  | 1.5 | [16 empty] | 0
--Sprzęt--
6* | [9 empty] | 39599 | [5 empty] | środek transportowy 0,008 m-g/m2 | [11 empty] | m-g |  |  |  | 0.008 | [7 empty] | 0 | [8 empty] | 0
Razem koszty bezpośrednie:
Jednostkowe koszty bezpośrednie
Razem pozycja: | [55 empty] | 0,35 * [0,46 + 1,06 * 3 + 1,20 * 5 + 1,60 * 3] = 5,054 | [7 empty] | 0
Cena jednostkowa
81 d.1.10 | [9 empty] | KNR 2-02 2103-03 | [5 empty] | PARAPETY WEWNĘTRZNE - elementy z konglomeratu | [11 empty] | m | [11 empty] | 0 | [15 empty] | 0,46 + 1,06 * 3 + 1,20 * 5 + 1,60 * 3 = 14,440 | [7 empty] | 0
--Robocizna--
1* | [9 empty] | 999 | [5 empty] | robocizna 3,11 r-g/m | [11 empty] | r-g |  |  |  | 3.11 | [7 empty] | 0 | [8 empty] | 0
--Materiały--
2* | [9 empty] | 1121600 | [5 empty] | pręty okrągłe 6-10 mm ze stali nierdzewnej 3H13(grupa stali 94) 0,4 kg/m | [11 empty] | kg |  |  |  | 0.4 | [7 empty] | 0 | [8 empty] | 0
3* | [9 empty] | 2380807 | [5 empty] | zaprawa cementowa m. 12 0,012 m3/m | [11 empty] | m3 |  |  |  | 0.012 | [7 empty] | 0 | [8 empty] | 0
4* | [9 empty] | 3952199 | [5 empty] | kliny z drewna 0,0001 m3/m | [11 empty] | m3 |  |  |  | 0.0001 | [7 empty] | 0 | [8 empty] | 0
5* | [9 empty] | 3920599 | [5 empty] | złom ścierny 0,08 kg/m | [11 empty] | kg |  |  |  | 0.08 | [7 empty] | 0 | [8 empty] | 0
6* | [9 empty] | 1552099 | [5 empty] | szelak 0,005 kg/m | [11 empty] | kg |  |  |  | 0.005 | [7 empty] | 0 | [8 empty] | 0
7* | [9 empty] | z_11001 | [5 empty] | materiały pomocnicze(od M2+M3+M4+M5+M6) 1,5 % | [11 empty] | % |  |  |  | 1.5 | [16 empty] | 0
8* | [9 empty] | 1632999 | [5 empty] | elementy kamienne (granit,sjenit lub wapień zbity) 1,01 m/m | [11 empty] | m |  |  |  | 1.01 | [7 empty] | 0 | [8 empty] | 0
--Sprzęt--
9* | [9 empty] | 34212 | [5 empty] | wyciąg szybowy 0,34 m-g/m | [11 empty] | m-g |  |  |  | 0.34 | [7 empty] | 0 | [8 empty] | 0
Razem koszty bezpośrednie:
Jednostkowe koszty bezpośrednie
Razem pozycja: | [55 empty] | 0,46 + 1,06 * 3 + 1,20 * 5 + 1,60 * 3 = 14,440 | [7 empty] | 0
Cena jednostkowa
82 d.1.10 | [9 empty] | KNR 0-19 1023-12 | [5 empty] | Montaż drzwi ALUMINIOWYCH JEDNOSKRZYDŁOWYCH ZEWNĘTRZNYCH WEJŚCIOWYCH z obróbką obsadzenia, samozamykacz, pochwyt dwustronny drzwi wejściowe frontowe | [11 empty] | m2 | [11 empty] | 0 | [15 empty] | 1,20 * 2,05 + 0,890 * 2,05 * 2 = 6,109 | [7 empty] | 0
--Robocizna--
1* | [9 empty] | 999 | [5 empty] | robocizna 3,77 r-g/m2 | [11 empty] | r-g |  |  |  | 3.77 | [7 empty] | 0 | [8 empty] | 0
--Materiały--
2* | [9 empty] | 1564999 | [5 empty] | drzwi wejściowe frontowe 1 m2/m2 | [11 empty] | m2 |  |  |  | 1 | [7 empty] | 0 | [8 empty] | 0
3* | [9 empty] | 1344499 | [5 empty] | kotwy stalowe 5,28 szt./m2 | [11 empty] | szt. |  |  |  | 5.28 | [7 empty] | 0 | [8 empty] | 0
4* | [9 empty] | 1470999 | [5 empty] | pianka poliuretanowa 0,33 dm3/m2 | [11 empty] | dm3 |  |  |  | 0.33 | [7 empty] | 0 | [8 empty] | 0
5* | [9 empty] | 1478101 | [5 empty] | silikon 0,06 dm3/m2 | [11 empty] | dm3 |  |  |  | 0.06 | [7 empty] | 0 | [8 empty] | 0
6* | [9 empty] | 1740100 | [5 empty] | gips szpachlowy 0,00242 t/m2 | [11 empty] | t |  |  |  | 0.0024 | [7 empty] | 0 | [8 empty] | 0
7* | [9 empty] | 2350400 | [5 empty] | mineralna szpachlówka do tynków zewnętrznych 4,36 kg/m2 | [11 empty] | kg |  |  |  | 4.36 | [7 empty] | 0 | [8 empty] | 0
8* | [9 empty] | z_11001 | [5 empty] | materiały pomocnicze(od M3+M4+M5+M6+M7) 1,5 % | [11 empty] | % |  |  |  | 1.5 | [16 empty] | 0
--Sprzęt--
9* | [9 empty] | 34000 | [5 empty] | wyciąg 0,05 m-g/m2 | [11 empty] | m-g |  |  |  | 0.05 | [7 empty] | 0 | [8 empty] | 0
10* | [9 empty] | 39599 | [5 empty] | środek transportowy 0,06 m-g/m2 | [11 empty] | m-g |  |  |  | 0.06 | [7 empty] | 0 | [8 empty] | 0
Razem koszty bezpośrednie:
Jednostkowe koszty bezpośrednie
Razem pozycja: | [55 empty] | 1,20 * 2,05 + 0,890 * 2,05 * 2 = 6,109 | [7 empty] | 0
Cena jednostkowa
83 d.1.10 | [9 empty] | KNR 0-19 1023-12 | [5 empty] | Montaż drzwi PŁYCINOWYCH W STANDARDZIE KONFEKCJI SZEROKOŚĆ SKRZYDŁA 90 cm, OŚCIEŻNICA REGULOWANA z obróbką obsadzenia drzwi D1 | [11 empty] | m2 | [11 empty] | 0 | [15 empty] | 0,90 * 2,10 * 4 = 7,560 | [7 empty] | 0
--Robocizna--
1* | [9 empty] | 999 | [5 empty] | robocizna 3,77 r-g/m2 | [11 empty] | r-g |  |  |  | 3.77 | [7 empty] | 0 | [8 empty] | 0
--Materiały--
2* | [9 empty] | 1564999 | [5 empty] | drzwi D1 1 m2/m2 | [11 empty] | m2 |  |  |  | 1 | [7 empty] | 0 | [8 empty] | 0
3* | [9 empty] | 1344499 | [5 empty] | kotwy stalowe 5,28 szt./m2 | [11 empty] | szt. |  |  |  | 5.28 | [7 empty] | 0 | [8 empty] | 0
4* | [9 empty] | 1470999 | [5 empty] | pianka poliuretanowa 0,33 dm3/m2 | [11 empty] | dm3 |  |  |  | 0.33 | [7 empty] | 0 | [8 empty] | 0
5* | [9 empty] | 1478101 | [5 empty] | silikon 0,06 dm3/m2 | [11 empty] | dm3 |  |  |  | 0.06 | [7 empty] | 0 | [8 empty] | 0
6* | [9 empty] | 1740100 | [5 empty] | gips szpachlowy 0,00242 t/m2 | [11 empty] | t |  |  |  | 0.0024 | [7 empty] | 0 | [8 empty] | 0
7* | [9 empty] | 2350400 | [5 empty] | mineralna szpachlówka do tynków zewnętrznych 4,36 kg/m2 | [11 empty] | kg |  |  |  | 4.36 | [7 empty] | 0 | [8 empty] | 0
8* | [9 empty] | z_11001 | [5 empty] | materiały pomocnicze(od M3+M4+M5+M6+M7) 1,5 % | [11 empty] | % |  |  |  | 1.5 | [16 empty] | 0
--Sprzęt--
9* | [9 empty] | 34000 | [5 empty] | wyciąg 0,05 m-g/m2 | [11 empty] | m-g |  |  |  | 0.05 | [7 empty] | 0 | [8 empty] | 0
10* | [9 empty] | 39599 | [5 empty] | środek transportowy 0,06 m-g/m2 | [11 empty] | m-g |  |  |  | 0.06 | [7 empty] | 0 | [8 empty] | 0
Razem koszty bezpośrednie:
Jednostkowe koszty bezpośrednie
Razem pozycja: | [55 empty] | 0,90 * 2,10 * 4 = 7,560 | [7 empty] | 0
Cena jednostkowa
84 d.1.10 | [9 empty] | KNR 0-19 1023-12 | [5 empty] | Montaż drzwi PŁYCINOWYCH W STANDARDZIE KONFEKCJI NP. PORTA CPL ŁAZIENKOWYCH Z PODCIĘCIEM WENTYLACYJNYM, SZEROKOŚĆ SKRZYDŁA 90 cm, OŚCIEŻNICA REGULOWANA z obróbką obsadzenia drzwi D2 | [11 empty] | m2 | [11 empty] | 0 | [15 empty] | 0,90 * 2,05 * 4 = 7,380 | [7 empty] | 0
--Robocizna--
1* | [9 empty] | 999 | [5 empty] | robocizna 3,77 r-g/m2 | [11 empty] | r-g |  |  |  | 3.77 | [7 empty] | 0 | [8 empty] | 0
--Materiały--
2* | [9 empty] | 1564999 | [5 empty] | drzwi D2 1 m2/m2 | [11 empty] | m2 |  |  |  | 1 | [7 empty] | 0 | [8 empty] | 0
3* | [9 empty] | 1344499 | [5 empty] | kotwy stalowe 5,28 szt./m2 | [11 empty] | szt. |  |  |  | 5.28 | [7 empty] | 0 | [8 empty] | 0
4* | [9 empty] | 1470999 | [5 empty] | pianka poliuretanowa 0,33 dm3/m2 | [11 empty] | dm3 |  |  |  | 0.33 | [7 empty] | 0 | [8 empty] | 0
5* | [9 empty] | 1478101 | [5 empty] | silikon 0,06 dm3/m2 | [11 empty] | dm3 |  |  |  | 0.06 | [7 empty] | 0 | [8 empty] | 0
6* | [9 empty] | 1740100 | [5 empty] | gips szpachlowy 0,00242 t/m2 | [11 empty] | t |  |  |  | 0.0024 | [7 empty] | 0 | [8 empty] | 0
7* | [9 empty] | 2350400 | [5 empty] | mineralna szpachlówka do tynków zewnętrznych 4,36 kg/m2 | [11 empty] | kg |  |  |  | 4.36 | [7 empty] | 0 | [8 empty] | 0
8* | [9 empty] | z_11001 | [5 empty] | materiały pomocnicze(od M3+M4+M5+M6+M7) 1,5 % | [11 empty] | % |  |  |  | 1.5 | [16 empty] | 0
--Sprzęt--
9* | [9 empty] | 34000 | [5 empty] | wyciąg 0,05 m-g/m2 | [11 empty] | m-g |  |  |  | 0.05 | [7 empty] | 0 | [8 empty] | 0
10* | [9 empty] | 39599 | [5 empty] | środek transportowy 0,06 m-g/m2 | [11 empty] | m-g |  |  |  | 0.06 | [7 empty] | 0 | [8 empty] | 0
Razem koszty bezpośrednie:
Jednostkowe koszty bezpośrednie
Razem pozycja: | [55 empty] | 0,90 * 2,05 * 4 = 7,380 | [7 empty] | 0
Cena jednostkowa
Razem dział: DRZWI I OKNA Z PEŁNĄ OBRÓBKĄ OSADZENIA I ODTWORZENIEM ELEWACJI
Razem koszty bezpośrednie: 0,00
RAZEM: 0,00
1.11 | [15 empty] | Wyposażenie łazienek | [47 empty] | 0
85 d.1.11 | [9 empty] | analiza indywidualna | [5 empty] | Zakup, dostawa i montaż: lustro łazienkowe | [11 empty] | kpl. | [11 empty] | 0 | [15 empty] | 2 | [7 empty] | 0
--Robocizna--
1* | [9 empty] | 999 | [5 empty] | robocizna 6 r-g/kpl. | [11 empty] | r-g |  |  |  | 6 | [7 empty] | 0 | [8 empty] | 0
--Materiały--
2* | [15 empty] | lustro łazienkowe 1 kpl./kpl. | [11 empty] | kpl. |  |  |  | 1 | [7 empty] | 0 | [8 empty] | 0
Razem koszty bezpośrednie:
Jednostkowe koszty bezpośrednie
Razem pozycja: | [55 empty] | 2 | [7 empty] | 0
Cena jednostkowa
86 d.1.11 | [9 empty] | analiza indywidualna | [5 empty] | Zakup, dostawa i montaż: dozownik na mydło | [11 empty] | kpl. | [11 empty] | 0 | [15 empty] | 3 | [7 empty] | 0
--Robocizna--
1* | [9 empty] | 999 | [5 empty] | robocizna 0,33 r-g/kpl. | [11 empty] | r-g |  |  |  | 0.33 | [7 empty] | 0 | [8 empty] | 0
--Materiały--
2* | [15 empty] | dozownik na mydło 1 kpl./kpl. | [11 empty] | kpl. |  |  |  | 1 | [7 empty] | 0 | [8 empty] | 0
Razem koszty bezpośrednie:
Jednostkowe koszty bezpośrednie
Razem pozycja: | [55 empty] | 3 | [7 empty] | 0
Cena jednostkowa
87 d.1.11 | [9 empty] | analiza indywidualna | [5 empty] | Zakup, dostawa i montaż: pojemniki na ręczniki papierowe | [11 empty] | kpl. | [11 empty] | 0 | [15 empty] | 3 | [7 empty] | 0
--Robocizna--
1* | [9 empty] | 999 | [5 empty] | robocizna 0,33 r-g/kpl. | [11 empty] | r-g |  |  |  | 0.33 | [7 empty] | 0 | [8 empty] | 0
--Materiały--
2* | [15 empty] | pojemniki na ręczniki papierowe 1 kpl./kpl. | [11 empty] | kpl. |  |  |  | 1 | [7 empty] | 0 | [8 empty] | 0
Razem koszty bezpośrednie:
Jednostkowe koszty bezpośrednie
Razem pozycja: | [55 empty] | 3 | [7 empty] | 0
Cena jednostkowa
88 d.1.11 | [9 empty] | analiza indywidualna | [5 empty] | Zakup, dostawa i montaż: dozownik do papieru | [11 empty] | kpl. | [11 empty] | 0 | [15 empty] | 2 | [7 empty] | 0
--Robocizna--
1* | [9 empty] | 999 | [5 empty] | robocizna 0,50 r-g/kpl. | [11 empty] | r-g |  |  |  | 0.5 | [7 empty] | 0 | [8 empty] | 0
--Materiały--
2* | [15 empty] | dozownik do papieru 1 kpl./kpl. | [11 empty] | kpl. |  |  |  | 1 | [7 empty] | 0 | [8 empty] | 0
Razem koszty bezpośrednie:
Jednostkowe koszty bezpośrednie
Razem pozycja: | [55 empty] | 2 | [7 empty] | 0
Cena jednostkowa
89 d.1.11 | [9 empty] | analiza indywidualna | [5 empty] | Zakup, dostawa i montaż: kosze na śmieci | [11 empty] | kpl. | [11 empty] | 0 | [15 empty] | 2 | [7 empty] | 0
--Robocizna--
1* | [9 empty] | 999 | [5 empty] | robocizna 0,33 r-g/kpl. | [11 empty] | r-g |  |  |  | 0.33 | [7 empty] | 0 | [8 empty] | 0
--Materiały--
2* | [15 empty] | kosze na śmieci 1 kpl./kpl. | [11 empty] | kpl. |  |  |  | 1 | [7 empty] | 0 | [8 empty] | 0
Razem koszty bezpośrednie:
Jednostkowe koszty bezpośrednie
Razem pozycja: | [55 empty] | 2 | [7 empty] | 0
Cena jednostkowa
90 d.1.11 | [9 empty] | analiza indywidualna | [5 empty] | Zakup, dostawa i montaż: suszarka do rąk | [11 empty] | kpl. | [11 empty] | 0 | [15 empty] | 2 | [7 empty] | 0
--Robocizna--
1* | [9 empty] | 999 | [5 empty] | robocizna 0,33 r-g/kpl. | [11 empty] | r-g |  |  |  | 0.33 | [7 empty] | 0 | [8 empty] | 0
--Materiały--
2* | [15 empty] | suszarka do rąk 1 kpl./kpl. | [11 empty] | kpl. |  |  |  | 1 | [7 empty] | 0 | [8 empty] | 0
Razem koszty bezpośrednie:
Jednostkowe koszty bezpośrednie
Razem pozycja: | [55 empty] | 2 | [7 empty] | 0
Cena jednostkowa
Razem dział: Wyposażenie łazienek
Razem koszty bezpośrednie: 0,00
RAZEM: 0,00
Razem dział: ROBOTY OGÓLNOBUDOWLANE
Razem koszty bezpośrednie: 0,00
RAZEM: 0,00
WYCENA OFERTOWA
Lp. | [9 empty] | Podstawa | [5 empty] | Opis | [11 empty] | j.m. |  |  |  | Nakłady jedn. | [7 empty] | Cena jedn. | [8 empty] | Koszt jedn. | [6 empty] | Ilość | [7 empty] | Wartość
2 | [15 empty] | ROBOTY INSTALACYJNE SANITARNE | [47 empty] | 0
2.1 | [9 empty] | 45332300-6 | [5 empty] | Kanalizacja sanitarna podposadzkowa | [47 empty] | 0
91 d.2.1 | [9 empty] | KNR 4-01 0106-01 | [5 empty] | Wykopy nieumocnione o ścianach pionowych wykonywane wewnątrz budynku z odrzuceniem na odległość do 3 m | [11 empty] | m3 | [11 empty] | 0 | [15 empty] | (poz.101 + poz.102) * 1 * (0,9 + 0,2) = 8,910 | [7 empty] | 0
--Robocizna--
1* | [9 empty] | 999 | [5 empty] | Robocizna 4,65 r-g/m3 | [11 empty] | r-g |  |  |  | 4.65 | [7 empty] | 0 | [8 empty] | 0
Razem koszty bezpośrednie:
Jednostkowe koszty bezpośrednie
Razem pozycja: | [55 empty] | (poz.101 + poz.102) * 1 * (0,9 + 0,2) = 8,910 | [7 empty] | 0
Cena jednostkowa
92 d.2.1 | [9 empty] | KNR 4-01 0106-03 | [5 empty] | Wykopy nieumocnione o ścianach pionowych wykonywane wewnątrz budynku - zasypanie ziemią z ukopów | [11 empty] | m3 | [11 empty] | 0 | [15 empty] | poz.91 - poz.94 = 4,965 | [7 empty] | 0
--Robocizna--
1* | [9 empty] | 999 | [5 empty] | Robocizna 1,99 r-g/m3 | [11 empty] | r-g |  |  |  | 1.99 | [7 empty] | 0 | [8 empty] | 0
Razem koszty bezpośrednie:
Jednostkowe koszty bezpośrednie
Razem pozycja: | [55 empty] | poz.91 - poz.94 = 4,965 | [7 empty] | 0
Cena jednostkowa
93 d.2.1 | [9 empty] | KNR 2-01 0236-01 analogia | [5 empty] | Zagęszczenie wykopów ubijakami mechanicznymi; grunty sypkie kat. I-III | [11 empty] | m3 | [11 empty] | 0 | [15 empty] | poz.92 = 4,965 | [7 empty] | 0
--Robocizna--
1* | [9 empty] | 999 | [5 empty] | Robocizna 0,1337 r-g/m3 | [11 empty] | r-g |  |  |  | 0.1337 | [7 empty] | 0 | [8 empty] | 0
--Sprzęt--
2* | [9 empty] | 12622 | [5 empty] | Ubijak spalinowy 200 kg 0,0704 m-g/m3 | [11 empty] | m-g |  |  |  | 0.0704 | [7 empty] | 0 | [8 empty] | 0
Razem koszty bezpośrednie:
Jednostkowe koszty bezpośrednie
Razem pozycja: | [55 empty] | poz.92 = 4,965 | [7 empty] | 0
Cena jednostkowa
94 d.2.1 | [9 empty] | KNR 4-01 0106-04 | [5 empty] | Wykopy nieumocnione o ścianach pionowych wykonywane wewnątrz budynku - usunięcie z parteru budynku gruzu i ziemi | [11 empty] | m3 | [11 empty] | 0 | [15 empty] | poz.97 + poz.98 + poz.99 = 3,945 | [7 empty] | 0
--Robocizna--
1* | [9 empty] | 999 | [5 empty] | Robocizna 4,54 r-g/m3 | [11 empty] | r-g |  |  |  | 4.54 | [7 empty] | 0 | [8 empty] | 0
Razem koszty bezpośrednie:
Jednostkowe koszty bezpośrednie
Razem pozycja: | [55 empty] | poz.97 + poz.98 + poz.99 = 3,945 | [7 empty] | 0
Cena jednostkowa
95 d.2.1 | [9 empty] | KNR 4-01 0108-05 | [5 empty] | Wywóz ziemi samochodami samowyładowczymi na odległość do 1 km grunt.kat. I-II | [11 empty] | m3 | [11 empty] | 0 | [15 empty] | poz.97 + poz.98 + poz.99 = 3,945 | [7 empty] | 0
--Robocizna--
1* | [9 empty] | 999 | [5 empty] | Robocizna 0,82 r-g/m3 | [11 empty] | r-g |  |  |  | 0.82 | [7 empty] | 0 | [8 empty] | 0
--Sprzęt--
2* | [9 empty] | 39811 | [5 empty] | Samochód samowyładowczy do 5 t (1) 0,54 m-g/m3 | [11 empty] | m-g |  |  |  | 0.54 | [7 empty] | 0 | [8 empty] | 0
Razem koszty bezpośrednie:
Jednostkowe koszty bezpośrednie
Razem pozycja: | [55 empty] | poz.97 + poz.98 + poz.99 = 3,945 | [7 empty] | 0
Cena jednostkowa
96 d.2.1 | [9 empty] | KNR 4-01 0108-08 | [5 empty] | Wywóz ziemi samochodami samowyładowczymi - za każdy następny 1 km Krotność = 15 | [11 empty] | m3 | [11 empty] | 0 | [15 empty] | poz.95 = 3,945 | [7 empty] | 0
--Sprzęt--
1* | [9 empty] | 39811 | [5 empty] | Samochód samowyładowczy do 5 t (1) 0,03 * 15 = 0,45 m-g/m3 | [11 empty] | m-g |  |  |  | 0.45 | [7 empty] | 0 | [8 empty] | 0
Razem koszty bezpośrednie:
Jednostkowe koszty bezpośrednie
Razem pozycja: | [55 empty] | poz.95 = 3,945 | [7 empty] | 0
Cena jednostkowa
97 d.2.1 | [9 empty] | KNNR 4 1411-03 | [5 empty] | Podłoża pod kanały i obiekty z materiałów sypkich grub. 20 cm | [11 empty] | m3 | [11 empty] | 0 | [15 empty] | (poz.101 + poz.102) * 0,2 * 1 = 1,620 | [7 empty] | 0
--Robocizna--
1* | [9 empty] | 999 | [5 empty] | Robocizna 1,86 r-g/m3 | [11 empty] | r-g |  |  |  | 1.86 | [7 empty] | 0 | [8 empty] | 0
--Materiały--
2* | [9 empty] | 1601700 | [5 empty] | Piasek 1,22 m3/m3 | [11 empty] | m3 |  |  |  | 1.22 | [7 empty] | 0 | [8 empty] | 0
3* | [9 empty] | 0 | [5 empty] | Materiały pomocnicze(od M) 2,5 % | [11 empty] | % |  |  |  | 2.5 | [16 empty] | 0
--Sprzęt--
4* | [9 empty] | 12521 | [5 empty] | Zagęszczarka wibr.spalinowa 70-90 m3/h 0,68 m-g/m3 | [11 empty] | m-g |  |  |  | 0.68 | [7 empty] | 0 | [8 empty] | 0
Razem koszty bezpośrednie:
Jednostkowe koszty bezpośrednie
Razem pozycja: | [55 empty] | (poz.101 + poz.102) * 0,2 * 1 = 1,620 | [7 empty] | 0
Cena jednostkowa
98 d.2.1 | [9 empty] | KNNR 4 1411-02 | [5 empty] | Zasypka technologiczna | [11 empty] | m3 | [11 empty] | 0 | [15 empty] | (poz.101) * 0,16 * 1 + (poz.102) * 0,11 * 1 - (poz.101 * PoleKołaD(0,16) + poz.102 * PoleKołaD(0,11)) = 1,110 | [7 empty] | 0
--Robocizna--
1* | [9 empty] | 999 | [5 empty] | Robocizna 1,93 r-g/m3 | [11 empty] | r-g |  |  |  | 1.93 | [7 empty] | 0 | [8 empty] | 0
--Materiały--
2* | [9 empty] | 1601700 | [5 empty] | Piasek 1,22 m3/m3 | [11 empty] | m3 |  |  |  | 1.22 | [7 empty] | 0 | [8 empty] | 0
3* | [9 empty] | 0 | [5 empty] | Materiały pomocnicze(od M) 2,5 % | [11 empty] | % |  |  |  | 2.5 | [16 empty] | 0
--Sprzęt--
4* | [9 empty] | 12521 | [5 empty] | Zagęszczarka wibr.spalinowa 70-90 m3/h 0,71 m-g/m3 | [11 empty] | m-g |  |  |  | 0.71 | [7 empty] | 0 | [8 empty] | 0
Razem koszty bezpośrednie:
Jednostkowe koszty bezpośrednie
Razem pozycja: | [55 empty] | (poz.101) * 0,16 * 1 + (poz.102) * 0,11 * 1 - (poz.101 * PoleKołaD(0,16) + poz.102 * PoleKołaD(0,11)) = 1,110 | [7 empty] | 0
Cena jednostkowa
99 d.2.1 | [9 empty] | KNNR 4 1411-02 | [5 empty] | Obsypka 15 cm ponad wierzch rury | [11 empty] | m3 | [11 empty] | 0 | [15 empty] | (poz.101 + poz.102) * 0,15 * 1 = 1,215 | [7 empty] | 0
--Robocizna--
1* | [9 empty] | 999 | [5 empty] | Robocizna 1,93 r-g/m3 | [11 empty] | r-g |  |  |  | 1.93 | [7 empty] | 0 | [8 empty] | 0
--Materiały--
2* | [9 empty] | 1601700 | [5 empty] | Piasek 1,22 m3/m3 | [11 empty] | m3 |  |  |  | 1.22 | [7 empty] | 0 | [8 empty] | 0
3* | [9 empty] | 0 | [5 empty] | Materiały pomocnicze(od M) 2,5 % | [11 empty] | % |  |  |  | 2.5 | [16 empty] | 0
--Sprzęt--
4* | [9 empty] | 12521 | [5 empty] | Zagęszczarka wibr.spalinowa 70-90 m3/h 0,71 m-g/m3 | [11 empty] | m-g |  |  |  | 0.71 | [7 empty] | 0 | [8 empty] | 0
Razem koszty bezpośrednie:
Jednostkowe koszty bezpośrednie
Razem pozycja: | [55 empty] | (poz.101 + poz.102) * 0,15 * 1 = 1,215 | [7 empty] | 0
Cena jednostkowa
100 d.2.1 | [9 empty] | KNNR 5 0705-03 | [5 empty] | Rura osłonowa DN200 (wejście do budynku) | [11 empty] | m | [11 empty] | 0 | [15 empty] | 1 * 1 = 1,000 | [7 empty] | 0
--Robocizna--
1* | [9 empty] | 999 | [5 empty] | Robocizna 0,249 r-g/m | [11 empty] | r-g |  |  |  | 0.249 | [7 empty] | 0 | [8 empty] | 0
--Materiały--
2* | [9 empty] | 5040333 | [5 empty] | Rura osłonowa DN200 1,04 m/m | [11 empty] | m |  |  |  | 1.04 | [7 empty] | 0 | [8 empty] | 0
3* | [9 empty] | 0 | [5 empty] | Materiały pomocnicze(od M) 2,5 % | [11 empty] | % |  |  |  | 2.5 | [16 empty] | 0
Razem koszty bezpośrednie:
Jednostkowe koszty bezpośrednie
Razem pozycja: | [55 empty] | 1 * 1 = 1,000 | [7 empty] | 0
Cena jednostkowa
101 d.2.1 | [9 empty] | KNNR 4 0203-04 | [5 empty] | Rurociągi z PVC kanalizacyjne o śr. 160 mm w gotowych wykopach, wewnątrz budynków o połączeniach wciskowych Poziomy w wykopach Rura PVC-U kanalizacji zewnętrznej klasa S SN8 ścianka lita dn 160 mm | [11 empty] | m | [11 empty] | 0 | [15 empty] | 7.5 | [7 empty] | 0
--Robocizna--
1* | [9 empty] | 999 | [5 empty] | Robocizna 0,322 r-g/m | [11 empty] | r-g |  |  |  | 0.322 | [7 empty] | 0 | [8 empty] | 0
--Materiały--
2* | [9 empty] | 5601299 | [5 empty] | Rura PVC-U kanalizacji zewnętrznej klasa S SN8 ścianka lita dn 160 mm 0,93 m/m | [11 empty] | m |  |  |  | 0.93 | [7 empty] | 0 | [8 empty] | 0
3* | [9 empty] | 5613999 | [5 empty] | Ksztaltki PVC kanalizacji zewn. kl. S 160 mm 0,45 szt./m | [11 empty] | szt. |  |  |  | 0.45 | [7 empty] | 0 | [8 empty] | 0
4* | [9 empty] | 0 | [5 empty] | Materiały pomocnicze(od M) 1,5 % | [11 empty] | % |  |  |  | 1.5 | [16 empty] | 0
Razem koszty bezpośrednie:
Jednostkowe koszty bezpośrednie
Razem pozycja: | [55 empty] | 7.5 | [7 empty] | 0
Cena jednostkowa
102 d.2.1 | [9 empty] | KNNR 4 0203-03 | [5 empty] | Rurociągi z PVC kanalizacyjne o śr. 110 mm w gotowych wykopach, wewnątrz budynków o połączeniach wciskowych Poziomy w wykopach Rura PVC-U kanalizacji zewnętrznej klasa S SN8 ścianka lita dn 110 mm | [11 empty] | m | [11 empty] | 0 | [15 empty] | 0.6 | [7 empty] | 0
--Robocizna--
1* | [9 empty] | 999 | [5 empty] | Robocizna 0,257 r-g/m | [11 empty] | r-g |  |  |  | 0.257 | [7 empty] | 0 | [8 empty] | 0
--Materiały--
2* | [9 empty] | 5601299 | [5 empty] | Rura PVC-U kanalizacji zewnętrznej klasa S SN8 ścianka lita dn 110 mm 0,93 m/m | [11 empty] | m |  |  |  | 0.93 | [7 empty] | 0 | [8 empty] | 0
3* | [9 empty] | 5613999 | [5 empty] | Ksztaltki PVC kanalizacji zewn. kl. S 110 mm 0,52 szt./m | [11 empty] | szt. |  |  |  | 0.52 | [7 empty] | 0 | [8 empty] | 0
4* | [9 empty] | 0 | [5 empty] | Materiały pomocnicze(od M) 1,5 % | [11 empty] | % |  |  |  | 1.5 | [16 empty] | 0
Razem koszty bezpośrednie:
Jednostkowe koszty bezpośrednie
Razem pozycja: | [55 empty] | 0.6 | [7 empty] | 0
Cena jednostkowa
Razem dział: Kanalizacja sanitarna podposadzkowa
Razem koszty bezpośrednie: 0,00
RAZEM: 0,00
2.2 | [9 empty] | 45332300-6 | [5 empty] | KANALIZACJA I ARMATURA SANITARNA (STANDARD NP. KOŁO NOVA PRO) | [47 empty] | 0
103 d.2.2 | [9 empty] | KNNR 5 1209-1105 analogia | [5 empty] | Przebijanie otworów śr. 100 mm o długości do 30 cm w ścianach lub stropach z betonu R*1,1 Przekucia dla pionów PCV 110 | [11 empty] | otw. | [11 empty] | 0 | [15 empty] | 1 * 1 = 1,000 | [7 empty] | 0
--Robocizna--
1* | [9 empty] | 999 | [5 empty] | Robocizna 1,91 * 1,1 = 2,101 r-g/otw. | [11 empty] | r-g |  |  |  | 2.101 | [7 empty] | 0 | [8 empty] | 0
Razem koszty bezpośrednie:
Jednostkowe koszty bezpośrednie
Razem pozycja: | [55 empty] | 1 * 1 = 1,000 | [7 empty] | 0
Cena jednostkowa
104 d.2.2 | [9 empty] | KNR 4-01 0336-03 | [5 empty] | Wykucie bruzd poziomych 1/2x1/2 ceg. w ścianach z cegieł na zaprawie cementowo-wapiennej | [11 empty] | m | [11 empty] | 0 | [15 empty] | poz.108 + poz.109 = 61,000 | [7 empty] | 0
--Robocizna--
1* | [9 empty] | 999 | [5 empty] | Robocizna 1,5 r-g/m | [11 empty] | r-g |  |  |  | 1.5 | [7 empty] | 0 | [8 empty] | 0
Razem koszty bezpośrednie:
Jednostkowe koszty bezpośrednie
Razem pozycja: | [55 empty] | poz.108 + poz.109 = 61,000 | [7 empty] | 0
Cena jednostkowa
105 d.2.2 | [9 empty] | KNR 4-01 0336-01 | [5 empty] | Wykucie bruzd poziomych 1/4x1/2 ceg. w ścianach z cegieł na zaprawie cementowo-wapiennej | [11 empty] | m | [11 empty] | 0 | [15 empty] | poz.110 = 14,000 | [7 empty] | 0
--Robocizna--
1* | [9 empty] | 999 | [5 empty] | Robocizna 0,64 r-g/m | [11 empty] | r-g |  |  |  | 0.64 | [7 empty] | 0 | [8 empty] | 0
Razem koszty bezpośrednie:
Jednostkowe koszty bezpośrednie
Razem pozycja: | [55 empty] | poz.110 = 14,000 | [7 empty] | 0
Cena jednostkowa
106 d.2.2 | [9 empty] | KNR 4-01 0326-01 | [5 empty] | Zamurowanie bruzd poziomych o szerokości 1/2 ceg. z przewodami instalacyjnymi w ścianach z cegieł | [11 empty] | m | [11 empty] | 0 | [15 empty] | poz.104 + poz.105 = 75,000 | [7 empty] | 0
--Robocizna--
1* | [9 empty] | 999 | [5 empty] | Robocizna 0,57 r-g/m | [11 empty] | r-g |  |  |  | 0.57 | [7 empty] | 0 | [8 empty] | 0
--Materiały--
2* | [9 empty] | 1800103 | [5 empty] | Cegła ceram.25x12x6,5 zwykła,pełna kl.10 4 szt/m | [11 empty] | szt |  |  |  | 4 | [7 empty] | 0 | [8 empty] | 0
3* | [9 empty] | 1700306 | [5 empty] | Cement portl.CEM I 42,5-w opak.25 kg 0,00039 t/m | [11 empty] | t |  |  |  | 0.0004 | [7 empty] | 0 | [8 empty] | 0
4* | [9 empty] | 1720200 | [5 empty] | Wapno hydratyzowane w opakowaniu 30-50 kg 0,00022 t/m | [11 empty] | t |  |  |  | 0.0002 | [7 empty] | 0 | [8 empty] | 0
5* | [9 empty] | 1601700 | [5 empty] | Piasek 0,002 m3/m | [11 empty] | m3 |  |  |  | 0.002 | [7 empty] | 0 | [8 empty] | 0
6* | [9 empty] | 3930001 | [5 empty] | Woda przemysłowa z rurociągu 0,001 m3/m | [11 empty] | m3 |  |  |  | 0.001 | [7 empty] | 0 | [8 empty] | 0
7* | [9 empty] | 0 | [5 empty] | Materiały pomocnicze(od M) 1,5 % | [11 empty] | % |  |  |  | 1.5 | [16 empty] | 0
--Sprzęt--
8* | [9 empty] | 43211 | [5 empty] | Betoniarka wolnospadowa elektrycz. 150 dm3 0,01 m-g/m | [11 empty] | m-g |  |  |  | 0.01 | [7 empty] | 0 | [8 empty] | 0
9* | [9 empty] | 34312 | [5 empty] | Wyciąg jednomasztowy z nap.elektr. 0,5 t 0,03 m-g/m | [11 empty] | m-g |  |  |  | 0.03 | [7 empty] | 0 | [8 empty] | 0
Razem koszty bezpośrednie:
Jednostkowe koszty bezpośrednie
Razem pozycja: | [55 empty] | poz.104 + poz.105 = 75,000 | [7 empty] | 0
Cena jednostkowa
107 d.2.2 | [9 empty] | KNNR 4 0208-03 | [5 empty] | Rurociągi kanalizacyjne z PVC o śr. 110 mm na ścianach w budynkach niemieszkalnych o połączeniach wciskowych Poziomy kanalizacyjne podstropowe Rura PVC kanalizacji wewnętrznej PPHT 110x2,2 mm | [11 empty] | m | [11 empty] | 0 | [15 empty] | 1.9 | [7 empty] | 0
--Robocizna--
1* | [9 empty] | 999 | [5 empty] | Robocizna 0,27 r-g/m | [11 empty] | r-g |  |  |  | 0.27 | [7 empty] | 0 | [8 empty] | 0
--Materiały--
2* | [9 empty] | 5601121 | [5 empty] | Rura PVC kanalizacji wewnętrznej PPHT 110x2,2 mm 0,93 m/m | [11 empty] | m |  |  |  | 0.93 | [7 empty] | 0 | [8 empty] | 0
3* | [9 empty] | 5613903 | [5 empty] | Kształtki PPHT kanalizacji wewnętrznej 110 mm 0,6 szt/m | [11 empty] | szt |  |  |  | 0.6 | [7 empty] | 0 | [8 empty] | 0
4* | [9 empty] | 6602011 | [5 empty] | Uchwyty stal.pojed.do rur PCV,PE,PP 110 mm 0,8 szt/m | [11 empty] | szt |  |  |  | 0.8 | [7 empty] | 0 | [8 empty] | 0
5* | [9 empty] | 0 | [5 empty] | Materiały pomocnicze(od M) 1,5 % | [11 empty] | % |  |  |  | 1.5 | [16 empty] | 0
Razem koszty bezpośrednie:
Jednostkowe koszty bezpośrednie
Razem pozycja: | [55 empty] | 1.9 | [7 empty] | 0
Cena jednostkowa
108 d.2.2 | [9 empty] | KNNR 4 0208-03 | [5 empty] | Rurociągi kanalizacyjne z PVC o śr. 110 mm na ścianach w budynkach niemieszkalnych o połączeniach wciskowych Piony kanalizacyjne Rura PVC kanalizacji wewnętrznej PPHT 110x2,2 mm | [11 empty] | m | [11 empty] | 0 | [15 empty] | 1 * 5 + 50 = 55,000 | [7 empty] | 0
--Robocizna--
1* | [9 empty] | 999 | [5 empty] | Robocizna 0,27 r-g/m | [11 empty] | r-g |  |  |  | 0.27 | [7 empty] | 0 | [8 empty] | 0
--Materiały--
2* | [9 empty] | 5601121 | [5 empty] | Rura PVC kanalizacji wewnętrznej PPHT 110x2,2 mm 0,93 m/m | [11 empty] | m |  |  |  | 0.93 | [7 empty] | 0 | [8 empty] | 0
3* | [9 empty] | 5613903 | [5 empty] | Kształtki PPHT kanalizacji wewnętrznej 110 mm 0,6 szt/m | [11 empty] | szt |  |  |  | 0.6 | [7 empty] | 0 | [8 empty] | 0
4* | [9 empty] | 6602011 | [5 empty] | Uchwyty stal.pojed.do rur PCV,PE,PP 110 mm 0,8 szt/m | [11 empty] | szt |  |  |  | 0.8 | [7 empty] | 0 | [8 empty] | 0
5* | [9 empty] | 0 | [5 empty] | Materiały pomocnicze(od M) 1,5 % | [11 empty] | % |  |  |  | 1.5 | [16 empty] | 0
Razem koszty bezpośrednie:
Jednostkowe koszty bezpośrednie
Razem pozycja: | [55 empty] | 1 * 5 + 50 = 55,000 | [7 empty] | 0
Cena jednostkowa
109 d.2.2 | [9 empty] | KNNR 4 0208-03 | [5 empty] | Rurociągi kanalizacyjne z PVC o śr. 110 mm na ścianach w budynkach niemieszkalnych o połączeniach wciskowych Poziomy kanalizacyjne Rura PVC kanalizacji wewnętrznej PPHT 110x2,2 mm | [11 empty] | m | [11 empty] | 0 | [15 empty] | poz.114 * 1,5 = 6,000 | [7 empty] | 0
--Robocizna--
1* | [9 empty] | 999 | [5 empty] | Robocizna 0,27 r-g/m | [11 empty] | r-g |  |  |  | 0.27 | [7 empty] | 0 | [8 empty] | 0
--Materiały--
2* | [9 empty] | 5601121 | [5 empty] | Rura PVC kanalizacji wewnętrznej PPHT 110x2,2 mm 0,93 m/m | [11 empty] | m |  |  |  | 0.93 | [7 empty] | 0 | [8 empty] | 0
3* | [9 empty] | 5613903 | [5 empty] | Kształtki PPHT kanalizacji wewnętrznej 110 mm 0,6 szt/m | [11 empty] | szt |  |  |  | 0.6 | [7 empty] | 0 | [8 empty] | 0
4* | [9 empty] | 6602011 | [5 empty] | Uchwyty stal.pojed.do rur PCV,PE,PP 110 mm 0,8 szt/m | [11 empty] | szt |  |  |  | 0.8 | [7 empty] | 0 | [8 empty] | 0
5* | [9 empty] | 0 | [5 empty] | Materiały pomocnicze(od M) 1,5 % | [11 empty] | % |  |  |  | 1.5 | [16 empty] | 0
Razem koszty bezpośrednie:
Jednostkowe koszty bezpośrednie
Razem pozycja: | [55 empty] | poz.114 * 1,5 = 6,000 | [7 empty] | 0
Cena jednostkowa
110 d.2.2 | [9 empty] | KNNR 4 0208-01 | [5 empty] | Rurociągi kanalizacyjne z PVC o śr. 50 mm na ścianach w budynkach niemieszkalnych o połączeniach wciskowych Poziomy kanalizacyjne Rura PVC kanalizacji wewnętrznej PPHT 50x1,8 mm | [11 empty] | m | [11 empty] | 0 | [15 empty] | poz.113 * 2 = 14,000 | [7 empty] | 0
--Robocizna--
1* | [9 empty] | 999 | [5 empty] | Robocizna 0,178 r-g/m | [11 empty] | r-g |  |  |  | 0.178 | [7 empty] | 0 | [8 empty] | 0
--Materiały--
2* | [9 empty] | 5601101 | [5 empty] | Rura PVC kanalizacji wewnętrznej PPHT 50x1,8 mm 1,04 m/m | [11 empty] | m |  |  |  | 1.04 | [7 empty] | 0 | [8 empty] | 0
3* | [9 empty] | 5613901 | [5 empty] | Kształtki PPHT kanalizacji wewnętrznej 50 mm 0,36 szt/m | [11 empty] | szt |  |  |  | 0.36 | [7 empty] | 0 | [8 empty] | 0
4* | [9 empty] | 6602006 | [5 empty] | Uchwyty stal.pojed.do rur PCV,PE,PP 50 mm 1 szt/m | [11 empty] | szt |  |  |  | 1 | [7 empty] | 0 | [8 empty] | 0
5* | [9 empty] | 0 | [5 empty] | Materiały pomocnicze(od M) 1,5 % | [11 empty] | % |  |  |  | 1.5 | [16 empty] | 0
Razem koszty bezpośrednie:
Jednostkowe koszty bezpośrednie
Razem pozycja: | [55 empty] | poz.113 * 2 = 14,000 | [7 empty] | 0
Cena jednostkowa
111 d.2.2 | [9 empty] | KNNR 4 0222-02 | [5 empty] | Czyszczaki z PVC kanalizacyjne o śr. 110 mm o połączeniach wciskowych | [11 empty] | szt. | [11 empty] | 0 | [15 empty] | 1 | [7 empty] | 0
--Robocizna--
1* | [9 empty] | 999 | [5 empty] | Robocizna 0,38 r-g/szt. | [11 empty] | r-g |  |  |  | 0.38 | [7 empty] | 0 | [8 empty] | 0
--Materiały--
2* | [9 empty] | 5613602 | [5 empty] | Czyszczak PVC kan.wewnetrznej 110 mm 1 szt/szt. | [11 empty] | szt |  |  |  | 1 | [7 empty] | 0 | [8 empty] | 0
3* | [9 empty] | 0 | [5 empty] | Materiały pomocnicze(od M) 1 % | [11 empty] | % |  |  |  | 1 | [16 empty] | 0
Razem koszty bezpośrednie:
Jednostkowe koszty bezpośrednie
Razem pozycja: | [55 empty] | 1 | [7 empty] | 0
Cena jednostkowa
112 d.2.2 | [9 empty] | KNNR 4 0213-05 | [5 empty] | Rury wywiewne z PVC o połączeniu wciskowym o śr. 110/160 mm | [11 empty] | szt. | [11 empty] | 0 | [15 empty] | 1 | [7 empty] | 0
--Robocizna--
1* | [9 empty] | 999 | [5 empty] | Robocizna 0,34 r-g/szt. | [11 empty] | r-g |  |  |  | 0.34 | [7 empty] | 0 | [8 empty] | 0
--Materiały--
2* | [9 empty] | 6328763 | [5 empty] | Rury wywiew.dach.z tw.szt./wywiewki/110 mm 1 szt/szt. | [11 empty] | szt |  |  |  | 1 | [7 empty] | 0 | [8 empty] | 0
3* | [9 empty] | 0 | [5 empty] | Materiały pomocnicze(od M) 1,5 % | [11 empty] | % |  |  |  | 1.5 | [16 empty] | 0
Razem koszty bezpośrednie:
Jednostkowe koszty bezpośrednie
Razem pozycja: | [55 empty] | 1 | [7 empty] | 0
Cena jednostkowa
113 d.2.2 | [9 empty] | KNNR 4 0211-01 | [5 empty] | Dodatki za wykonanie podejść odpływowych z PVC o śr. 50 mm o połączeniach wciskowych | [11 empty] | szt. | [11 empty] | 0 | [15 empty] | poz.120 + poz.121 + poz.122 + poz.123 + poz.124 + 2 = 7,000 | [7 empty] | 0
--Robocizna--
1* | [9 empty] | 999 | [5 empty] | Robocizna 0,56 r-g/szt. | [11 empty] | r-g |  |  |  | 0.56 | [7 empty] | 0 | [8 empty] | 0
--Materiały--
2* | [9 empty] | 5613901 | [5 empty] | Kształtki PPHT kanalizacji wewnętrznej 50 mm 3 szt/szt. | [11 empty] | szt |  |  |  | 3 | [7 empty] | 0 | [8 empty] | 0
3* | [9 empty] | 6602006 | [5 empty] | Uchwyty stal.pojed.do rur PCV,PE,PP 50 mm 1 szt/szt. | [11 empty] | szt |  |  |  | 1 | [7 empty] | 0 | [8 empty] | 0
4* | [9 empty] | 0 | [5 empty] | Materiały pomocnicze(od M) 1,5 % | [11 empty] | % |  |  |  | 1.5 | [16 empty] | 0
Razem koszty bezpośrednie:
Jednostkowe koszty bezpośrednie
Razem pozycja: | [55 empty] | poz.120 + poz.121 + poz.122 + poz.123 + poz.124 + 2 = 7,000 | [7 empty] | 0
Cena jednostkowa
114 d.2.2 | [9 empty] | KNNR 4 0211-03 | [5 empty] | Dodatki za wykonanie podejść odpływowych z PVC o śr. 110 mm o połączeniach wciskowych | [11 empty] | szt. | [11 empty] | 0 | [15 empty] | poz.116 + poz.118 = 4,000 | [7 empty] | 0
--Robocizna--
1* | [9 empty] | 999 | [5 empty] | Robocizna 1,28 r-g/szt. | [11 empty] | r-g |  |  |  | 1.28 | [7 empty] | 0 | [8 empty] | 0
--Materiały--
2* | [9 empty] | 5613903 | [5 empty] | Kształtki PPHT kanalizacji wewnętrznej 110 mm 3 szt/szt. | [11 empty] | szt |  |  |  | 3 | [7 empty] | 0 | [8 empty] | 0
3* | [9 empty] | 6602011 | [5 empty] | Uchwyty stal.pojed.do rur PCV,PE,PP 110 mm 1 szt/szt. | [11 empty] | szt |  |  |  | 1 | [7 empty] | 0 | [8 empty] | 0
4* | [9 empty] | 0 | [5 empty] | Materiały pomocnicze(od M) 1,5 % | [11 empty] | % |  |  |  | 1.5 | [16 empty] | 0
Razem koszty bezpośrednie:
Jednostkowe koszty bezpośrednie
Razem pozycja: | [55 empty] | poz.116 + poz.118 = 4,000 | [7 empty] | 0
Cena jednostkowa
115 d.2.2 | [9 empty] | KNR 2-15/GEBERI T 0102-01 | [5 empty] | Stelaż montażowy ze spłuczką podtynkową do miski ustępowej | [11 empty] | kpl. | [11 empty] | 0 | [15 empty] | poz.116 = 3,000 | [7 empty] | 0
--Robocizna--
1* | [9 empty] | 999 | [5 empty] | Robocizna 0,72 r-g/kpl. | [11 empty] | r-g |  |  |  | 0.72 | [7 empty] | 0 | [8 empty] | 0
--Materiały--
2* | [9 empty] | 6323110 | [5 empty] | Stelaż montażowy ze spłuczką podtynkową do miski ustępowej 1 kpl./kpl. | [11 empty] | kpl. |  |  |  | 1 | [7 empty] | 0 | [8 empty] | 0
Razem koszty bezpośrednie:
Jednostkowe koszty bezpośrednie
Razem pozycja: | [55 empty] | poz.116 = 3,000 | [7 empty] | 0
Cena jednostkowa
116 d.2.2 | [9 empty] | KNR 2-15/GEBERI T 0104-01 | [5 empty] | Miska ustępowa wisząca lejowa z deską sedesową | [11 empty] | kpl. | [11 empty] | 0 | [15 empty] | 3 | [7 empty] | 0
--Robocizna--
1* | [9 empty] | 999 | [5 empty] | Robocizna 0,54 r-g/kpl. | [11 empty] | r-g |  |  |  | 0.54 | [7 empty] | 0 | [8 empty] | 0
--Materiały--
2* | [9 empty] | 6325199 | [5 empty] | Miska ustępowa wisząca lejowa 1 szt/kpl. | [11 empty] | szt |  |  |  | 1 | [7 empty] | 0 | [8 empty] | 0
3* | [9 empty] | 6325199 | [5 empty] | Deska sedesowa standard 1 szt/kpl. | [11 empty] | szt |  |  |  | 1 | [7 empty] | 0 | [8 empty] | 0
Razem koszty bezpośrednie:
Jednostkowe koszty bezpośrednie
Razem pozycja: | [55 empty] | 3 | [7 empty] | 0
Cena jednostkowa
117 d.2.2 | [9 empty] | KNR 2-15/GEBERI T 0102-01 | [5 empty] | Stelaż montażowy GEBERIT WC do miski ustępowej dla niepełnosprawnych | [11 empty] | kpl. | [11 empty] | 0 | [15 empty] | poz.118 = 1,000 | [7 empty] | 0
--Robocizna--
1* | [9 empty] | 999 | [5 empty] | Robocizna 0,72 r-g/kpl. | [11 empty] | r-g |  |  |  | 0.72 | [7 empty] | 0 | [8 empty] | 0
--Materiały--
2* | [9 empty] | 6323110 | [5 empty] | Stelaż montażowy do miski ustępowej dla niepełnosprawnych 1 kpl./kpl. | [11 empty] | kpl. |  |  |  | 1 | [7 empty] | 0 | [8 empty] | 0
3* | [9 empty] | 6323170 | [5 empty] | Wsporniki dystansowe do stelaży montażowych 1 kpl./kpl. | [11 empty] | kpl. |  |  |  | 1 | [7 empty] | 0 | [8 empty] | 0
Razem koszty bezpośrednie:
Jednostkowe koszty bezpośrednie
Razem pozycja: | [55 empty] | poz.118 = 1,000 | [7 empty] | 0
Cena jednostkowa
118 d.2.2 | [9 empty] | KNR 2-15/GEBERI T 0104-01 | [5 empty] | Miska ustępowa wisząca lejowa z deską sedesową dla niepełnosprawnych | [11 empty] | kpl. | [11 empty] | 0 | [15 empty] | 1 | [7 empty] | 0
--Robocizna--
1* | [9 empty] | 999 | [5 empty] | Robocizna 0,54 r-g/kpl. | [11 empty] | r-g |  |  |  | 0.54 | [7 empty] | 0 | [8 empty] | 0
--Materiały--
2* | [9 empty] | 6325199 | [5 empty] | Miski ustępowe porcelanowe zawieszane dla niepełnosprawnych 1 szt/kpl. | [11 empty] | szt |  |  |  | 1 | [7 empty] | 0 | [8 empty] | 0
3* | [9 empty] | 6328111 | [5 empty] | Sedes z tworzyw sztucznych dla niepełnosprawnych 1 szt/kpl. | [11 empty] | szt |  |  |  | 1 | [7 empty] | 0 | [8 empty] | 0
Razem koszty bezpośrednie:
Jednostkowe koszty bezpośrednie
Razem pozycja: | [55 empty] | 1 | [7 empty] | 0
Cena jednostkowa
119 d.2.2 | [9 empty] | KNR 2-15/GEBERI T 0105-01 | [5 empty] | Przyciski do spłuczek podtynkowych GEBERIT do WC | [11 empty] | kpl. | [11 empty] | 0 | [15 empty] | poz.116 + poz.118 = 4,000 | [7 empty] | 0
--Robocizna--
1* | [9 empty] | 999 | [5 empty] | Robocizna 0,35 r-g/kpl. | [11 empty] | r-g |  |  |  | 0.35 | [7 empty] | 0 | [8 empty] | 0
--Materiały--
2* | [9 empty] | 6327599 | [5 empty] | Przyciski do spłuczek podtynkowych do WC 1 szt./kpl. | [11 empty] | szt. |  |  |  | 1 | [7 empty] | 0 | [8 empty] | 0
Razem koszty bezpośrednie:
Jednostkowe koszty bezpośrednie
Razem pozycja: | [55 empty] | poz.116 + poz.118 = 4,000 | [7 empty] | 0
Cena jednostkowa
120 d.2.2 | [9 empty] | KNNR 4 0230-02 | [5 empty] | Umywalka standard 60 cm | [11 empty] | kpl. | [11 empty] | 0 | [15 empty] | 1 | [7 empty] | 0
--Robocizna--
1* | [9 empty] | 999 | [5 empty] | Robocizna 1,98 r-g/kpl. | [11 empty] | r-g |  |  |  | 1.98 | [7 empty] | 0 | [8 empty] | 0
--Materiały--
2* | [9 empty] | 6320299 | [5 empty] | Umywalka standard 1 szt./kpl. | [11 empty] | szt. |  |  |  | 1 | [7 empty] | 0 | [8 empty] | 0
3* | [9 empty] | 5717021 | [5 empty] | Syfon umywalkowy z tw.szt.butelkowy 32mm 1 szt/kpl. | [11 empty] | szt |  |  |  | 1 | [7 empty] | 0 | [8 empty] | 0
4* | [9 empty] | 0 | [5 empty] | Materiały pomocnicze(od M) 1 % | [11 empty] | % |  |  |  | 1 | [16 empty] | 0
Razem koszty bezpośrednie:
Jednostkowe koszty bezpośrednie
Razem pozycja: | [55 empty] | 1 | [7 empty] | 0
Cena jednostkowa
121 d.2.2 | [9 empty] | KNNR 4 0230-02 | [5 empty] | Umywalka dla niepełnosprawnych | [11 empty] | kpl. | [11 empty] | 0 | [15 empty] | 1 | [7 empty] | 0
--Robocizna--
1* | [9 empty] | 999 | [5 empty] | Robocizna 1,98 r-g/kpl. | [11 empty] | r-g |  |  |  | 1.98 | [7 empty] | 0 | [8 empty] | 0
--Materiały--
2* | [9 empty] | 6320299 | [5 empty] | Umywalki pojedyncze porcelanowe dla niepełnosprawnych 1 szt/kpl. | [11 empty] | szt |  |  |  | 1 | [7 empty] | 0 | [8 empty] | 0
3* | [9 empty] | 5717000 | [5 empty] | Syfony umywalkowe podtynkowe 1 szt/kpl. | [11 empty] | szt |  |  |  | 1 | [7 empty] | 0 | [8 empty] | 0
4* | [9 empty] | 0 | [5 empty] | Materiały pomocnicze(od M) 1 % | [11 empty] | % |  |  |  | 1 | [16 empty] | 0
Razem koszty bezpośrednie:
Jednostkowe koszty bezpośrednie
Razem pozycja: | [55 empty] | 1 | [7 empty] | 0
Cena jednostkowa
122 d.2.2 | [9 empty] | KNNR 4 0229-05 | [5 empty] | Zlew 1-komorowy (komora kwadratowa) montowany na szafce | [11 empty] | szt. | [11 empty] | 0 | [15 empty] | 1 | [7 empty] | 0
--Robocizna--
1* | [9 empty] | 999 | [5 empty] | Robocizna 1,29 r-g/szt. | [11 empty] | r-g |  |  |  | 1.29 | [7 empty] | 0 | [8 empty] | 0
--Materiały--
2* | [9 empty] | 6321302 | [5 empty] | Zlew 1-komorowy (komora kwadratowa z ociekaczem) montowany na szafce 1 szt/szt. | [11 empty] | szt |  |  |  | 1 | [7 empty] | 0 | [8 empty] | 0
3* | [9 empty] | 0 | [5 empty] | Materiały pomocnicze(od M) 1 % | [11 empty] | % |  |  |  | 1 | [16 empty] | 0
Razem koszty bezpośrednie:
Jednostkowe koszty bezpośrednie
Razem pozycja: | [55 empty] | 1 | [7 empty] | 0
Cena jednostkowa
123 d.2.2 | [9 empty] | KNNR 4 0229-04 analogia | [5 empty] | Zlew 1-komorowy montowany na ścianie | [11 empty] | szt. | [11 empty] | 0 | [15 empty] | 1 | [7 empty] | 0
--Robocizna--
1* | [9 empty] | 999 | [5 empty] | Robocizna 2,2 r-g/szt. | [11 empty] | r-g |  |  |  | 2.2 | [7 empty] | 0 | [8 empty] | 0
--Materiały--
2* | [9 empty] | 6321499 | [5 empty] | Zlew 1-komorowy montowany na ścianie 1 szt./szt. | [11 empty] | szt. |  |  |  | 1 | [7 empty] | 0 | [8 empty] | 0
3* | [9 empty] | 0 | [5 empty] | Materiały pomocnicze(od M) 1 % | [11 empty] | % |  |  |  | 1 | [16 empty] | 0
Razem koszty bezpośrednie:
Jednostkowe koszty bezpośrednie
Razem pozycja: | [55 empty] | 1 | [7 empty] | 0
Cena jednostkowa
124 d.2.2 | [9 empty] | KNNR 4 0234-02 | [5 empty] | Pisuary pojedyncze z zaworem spłukującym | [11 empty] | kpl. | [11 empty] | 0 | [15 empty] | 1 | [7 empty] | 0
--Robocizna--
1* | [9 empty] | 999 | [5 empty] | Robocizna 1,83 r-g/kpl. | [11 empty] | r-g |  |  |  | 1.83 | [7 empty] | 0 | [8 empty] | 0
--Materiały--
2* | [9 empty] | 6326199 | [5 empty] | Pisuary porcelanowe 1 szt/kpl. | [11 empty] | szt |  |  |  | 1 | [7 empty] | 0 | [8 empty] | 0
3* | [9 empty] | 5710502 | [5 empty] | Zawór spł.do pisuaru,mos.chromowany 1 szt/kpl. | [11 empty] | szt |  |  |  | 1 | [7 empty] | 0 | [8 empty] | 0
4* | [9 empty] | 5717062 | [5 empty] | Syfon pisuarowy z tw.szt. 32 mm 1 szt/kpl. | [11 empty] | szt |  |  |  | 1 | [7 empty] | 0 | [8 empty] | 0
5* | [9 empty] | 0 | [5 empty] | Materiały pomocnicze(od M) 1 % | [11 empty] | % |  |  |  | 1 | [16 empty] | 0
Razem koszty bezpośrednie:
Jednostkowe koszty bezpośrednie
Razem pozycja: | [55 empty] | 1 | [7 empty] | 0
Cena jednostkowa
125 d.2.2 | [9 empty] | KNNR 4 0218-01 | [5 empty] | Wpusty ściekowe z tworzywa sztucznego 110 mm | [11 empty] | szt. | [11 empty] | 0 | [15 empty] | 4 | [7 empty] | 0
--Robocizna--
1* | [9 empty] | 999 | [5 empty] | Robocizna 0,52 r-g/szt. | [11 empty] | r-g |  |  |  | 0.52 | [7 empty] | 0 | [8 empty] | 0
--Materiały--
2* | [9 empty] | 6328403 | [5 empty] | Wpusty ściekowe z tworzywa sztucznego 110 mm 1 szt/szt. | [11 empty] | szt |  |  |  | 1 | [7 empty] | 0 | [8 empty] | 0
3* | [9 empty] | 0 | [5 empty] | Materiały pomocnicze(od M) 1 % | [11 empty] | % |  |  |  | 1 | [16 empty] | 0
Razem koszty bezpośrednie:
Jednostkowe koszty bezpośrednie
Razem pozycja: | [55 empty] | 4 | [7 empty] | 0
Cena jednostkowa
126 d.2.2 | [9 empty] | kalk. własna | [5 empty] | Poręcz stała chrom L=600 przy WC | [11 empty] | szt | [11 empty] | 0 | [15 empty] | poz.118 = 1,000 | [7 empty] | 0
--Robocizna--
1* | [9 empty] | 999 | [5 empty] | Robocizna 1,5 r-g/szt | [11 empty] | r-g |  |  |  | 1.5 | [7 empty] | 0 | [8 empty] | 0
--Materiały--
2* | [15 empty] | Poręcz stała L=600 przy WC 1 szt/szt | [11 empty] | szt |  |  |  | 1 | [7 empty] | 0 | [8 empty] | 0
Razem koszty bezpośrednie:
Jednostkowe koszty bezpośrednie
Razem pozycja: | [55 empty] | poz.118 = 1,000 | [7 empty] | 0
Cena jednostkowa
127 d.2.2 | [9 empty] | kalk. własna | [5 empty] | Poręcz ścienna łukowa stała chrom przy WC L=700 | [11 empty] | szt | [11 empty] | 0 | [15 empty] | poz.118 = 1,000 | [7 empty] | 0
--Robocizna--
1* | [9 empty] | 999 | [5 empty] | Robocizna 1,5 r-g/szt | [11 empty] | r-g |  |  |  | 1.5 | [7 empty] | 0 | [8 empty] | 0
--Materiały--
2* | [15 empty] | Poręcz ścienna łukowa stała przy WC L=700 1 szt/szt | [11 empty] | szt |  |  |  | 1 | [7 empty] | 0 | [8 empty] | 0
Razem koszty bezpośrednie:
Jednostkowe koszty bezpośrednie
Razem pozycja: | [55 empty] | poz.118 = 1,000 | [7 empty] | 0
Cena jednostkowa
128 d.2.2 | [9 empty] | kalk. własna | [5 empty] | Poręcz ścienna łukowa stała chrom przy umywalkach L=600 | [11 empty] | szt | [11 empty] | 0 | [15 empty] | poz.118 * 2 = 2,000 | [7 empty] | 0
--Robocizna--
1* | [9 empty] | 999 | [5 empty] | Robocizna 1,5 r-g/szt | [11 empty] | r-g |  |  |  | 1.5 | [7 empty] | 0 | [8 empty] | 0
--Materiały--
2* | [15 empty] | Poręcz ścienna łukowa stała przy umywalkach L=600 1 szt/szt | [11 empty] | szt |  |  |  | 1 | [7 empty] | 0 | [8 empty] | 0
Razem koszty bezpośrednie:
Jednostkowe koszty bezpośrednie
Razem pozycja: | [55 empty] | poz.118 * 2 = 2,000 | [7 empty] | 0
Cena jednostkowa
Razem dział: KANALIZACJA I ARMATURA SANITARNA (STANDARD NP. KOŁO NOVA PRO)
Razem koszty bezpośrednie: 0,00
RAZEM: 0,00
2.3 | [9 empty] | 45332200-5 | [5 empty] | Instalacja wodociągowa | [47 empty] | 0
129 d.2.3 | [9 empty] | KNNR 8 0112-07 analogia Zweryfikowan e | [5 empty] | Włączenie do istniejącego pionu wody rurą PEX 32 | [11 empty] | szt | [11 empty] | 0 | [15 empty] | 1 | [7 empty] | 0
--Robocizna--
1* | [9 empty] | 999 | [5 empty] | Robocizna 23,07 r-g/szt | [11 empty] | r-g |  |  |  | 23.07 | [7 empty] | 0 | [8 empty] | 0
--Materiały--
2* | [9 empty] | 5111099 | [5 empty] | Trójnik PEX 32 1 szt./szt | [11 empty] | szt. |  |  |  | 1 | [7 empty] | 0 | [8 empty] | 0
3* | [9 empty] | 0 | [5 empty] | Materiały pomocnicze(od M) 4 % | [11 empty] | % |  |  |  | 4 | [16 empty] | 0
Razem koszty bezpośrednie:
Jednostkowe koszty bezpośrednie
Razem pozycja: | [55 empty] | 1 | [7 empty] | 0
Cena jednostkowa
130 d.2.3 | [9 empty] | KNR 4-01 0336-03 | [5 empty] | Wykucie bruzd poziomych 1/2x1/2 ceg. w ścianach z cegieł na zaprawie cementowo-wapiennej | [11 empty] | m | [11 empty] | 0 | [15 empty] | (poz.144 + poz.145 + poz.146) * 1,2 = 10,800 | [7 empty] | 0
--Robocizna--
1* | [9 empty] | 999 | [5 empty] | Robocizna 1,5 r-g/m | [11 empty] | r-g |  |  |  | 1.5 | [7 empty] | 0 | [8 empty] | 0
Razem koszty bezpośrednie:
Jednostkowe koszty bezpośrednie
Razem pozycja: | [55 empty] | (poz.144 + poz.145 + poz.146) * 1,2 = 10,800 | [7 empty] | 0
Cena jednostkowa
131 d.2.3 | [9 empty] | KNR 4-01 0326-01 | [5 empty] | Zamurowanie bruzd poziomych o szerokości 1/2 ceg. z przewodami instalacyjnymi w ścianach z cegieł | [11 empty] | m | [11 empty] | 0 | [15 empty] | poz.130 = 10,800 | [7 empty] | 0
--Robocizna--
1* | [9 empty] | 999 | [5 empty] | Robocizna 0,57 r-g/m | [11 empty] | r-g |  |  |  | 0.57 | [7 empty] | 0 | [8 empty] | 0
--Materiały--
2* | [9 empty] | 1800103 | [5 empty] | Cegła ceram.25x12x6,5 zwykła,pełna kl.10 4 szt/m | [11 empty] | szt |  |  |  | 4 | [7 empty] | 0 | [8 empty] | 0
3* | [9 empty] | 1700306 | [5 empty] | Cement portl.CEM I 42,5-w opak.25 kg 0,00039 t/m | [11 empty] | t |  |  |  | 0.0004 | [7 empty] | 0 | [8 empty] | 0
4* | [9 empty] | 1720200 | [5 empty] | Wapno hydratyzowane w opakowaniu 30-50 kg 0,00022 t/m | [11 empty] | t |  |  |  | 0.0002 | [7 empty] | 0 | [8 empty] | 0
5* | [9 empty] | 1601700 | [5 empty] | Piasek 0,002 m3/m | [11 empty] | m3 |  |  |  | 0.002 | [7 empty] | 0 | [8 empty] | 0
6* | [9 empty] | 3930001 | [5 empty] | Woda przemysłowa z rurociągu 0,001 m3/m | [11 empty] | m3 |  |  |  | 0.001 | [7 empty] | 0 | [8 empty] | 0
7* | [9 empty] | 0 | [5 empty] | Materiały pomocnicze(od M) 1,5 % | [11 empty] | % |  |  |  | 1.5 | [16 empty] | 0
--Sprzęt--
8* | [9 empty] | 43211 | [5 empty] | Betoniarka wolnospadowa elektrycz. 150 dm3 0,01 m-g/m | [11 empty] | m-g |  |  |  | 0.01 | [7 empty] | 0 | [8 empty] | 0
9* | [9 empty] | 34312 | [5 empty] | Wyciąg jednomasztowy z nap.elektr. 0,5 t 0,03 m-g/m | [11 empty] | m-g |  |  |  | 0.03 | [7 empty] | 0 | [8 empty] | 0
Razem koszty bezpośrednie:
Jednostkowe koszty bezpośrednie
Razem pozycja: | [55 empty] | poz.130 = 10,800 | [7 empty] | 0
Cena jednostkowa
132 d.2.3 | [9 empty] | KNNR 4 0112-01 analogia | [5 empty] | Rurociągi z tworzyw sztucznych (PP, PE, PB) o śr. zewnętrznej 20 mm o połączeniach zgrzewanych, na ścianach w budynkach niemieszkalnych ZW Rura wielowarstwowa PE-RT-AL-PE-RT 16mm | [11 empty] | m | [11 empty] | 0 | [15 empty] | 20 * (5 + 2 + 4 + 2) = 260,000 | [7 empty] | 0
--Robocizna--
1* | [9 empty] | 999 | [5 empty] | Robocizna 0,287 r-g/m | [11 empty] | r-g |  |  |  | 0.287 | [7 empty] | 0 | [8 empty] | 0
--Materiały--
2* | [9 empty] | 5604263 | [5 empty] | Rura wielowarstwowa PE-RT-AL-PE-RT 16mm 1,1 m/m | [11 empty] | m |  |  |  | 1.1 | [7 empty] | 0 | [8 empty] | 0
3* | [9 empty] | 5604999 | [5 empty] | Kształtka PEX 16 0,3 szt/m | [11 empty] | szt |  |  |  | 0.3 | [7 empty] | 0 | [8 empty] | 0
4* | [9 empty] | 6602201 | [5 empty] | Uchwyty z tw.szt.poj.do rur.PVC,PE,PP 16 1,43 szt/m | [11 empty] | szt |  |  |  | 1.43 | [7 empty] | 0 | [8 empty] | 0
5* | [9 empty] | 0 | [5 empty] | Materiały pomocnicze(od M) 1,5 % | [11 empty] | % |  |  |  | 1.5 | [16 empty] | 0
Razem koszty bezpośrednie:
Jednostkowe koszty bezpośrednie
Razem pozycja: | [55 empty] | 20 * (5 + 2 + 4 + 2) = 260,000 | [7 empty] | 0
Cena jednostkowa
133 d.2.3 | [9 empty] | KNNR 4 0112-01 analogia | [5 empty] | Rurociągi z tworzyw sztucznych (PP, PE, PB) o śr. zewnętrznej 20 mm o połączeniach zgrzewanych, na ścianach w budynkach niemieszkalnych ZW Rura wielowarstwowa PE-RT-AL-PE-RT 20mm | [11 empty] | m | [11 empty] | 0 | [15 empty] | 2 + 2 = 4,000 | [7 empty] | 0
--Robocizna--
1* | [9 empty] | 999 | [5 empty] | Robocizna 0,287 r-g/m | [11 empty] | r-g |  |  |  | 0.287 | [7 empty] | 0 | [8 empty] | 0
--Materiały--
2* | [9 empty] | 5604263 | [5 empty] | Rura wielowarstwowa PE-RT-AL-PE-RT 20mm 1,1 m/m | [11 empty] | m |  |  |  | 1.1 | [7 empty] | 0 | [8 empty] | 0
3* | [9 empty] | 5604999 | [5 empty] | Kształtka PEX 20 0,3 szt/m | [11 empty] | szt |  |  |  | 0.3 | [7 empty] | 0 | [8 empty] | 0
4* | [9 empty] | 6602202 | [5 empty] | Uchwyty z tw.szt.poj.do rur.PVC,PE,PP 20 1,43 szt/m | [11 empty] | szt |  |  |  | 1.43 | [7 empty] | 0 | [8 empty] | 0
5* | [9 empty] | 0 | [5 empty] | Materiały pomocnicze(od M) 1,5 % | [11 empty] | % |  |  |  | 1.5 | [16 empty] | 0
Razem koszty bezpośrednie:
Jednostkowe koszty bezpośrednie
Razem pozycja: | [55 empty] | 2 + 2 = 4,000 | [7 empty] | 0
Cena jednostkowa
134 d.2.3 | [9 empty] | KNNR 4 0112-02 analogia | [5 empty] | Rurociągi z tworzyw sztucznych (PP, PE, PB) o śr. zewnętrznej 25 mm o połączeniach zgrzewanych, na ścianach w budynkach niemieszkalnych ZW Rura wielowarstwowa PE-RT-AL-PE-RT 25mm | [11 empty] | m | [11 empty] | 0 | [15 empty] | 3 | [7 empty] | 0
--Robocizna--
1* | [9 empty] | 999 | [5 empty] | Robocizna 0,31 r-g/m | [11 empty] | r-g |  |  |  | 0.31 | [7 empty] | 0 | [8 empty] | 0
--Materiały--
2* | [9 empty] | 5604264 | [5 empty] | Rura wielowarstwowa PE-RT-AL-PE-RT 25mm 1,08 m/m | [11 empty] | m |  |  |  | 1.08 | [7 empty] | 0 | [8 empty] | 0
3* | [9 empty] | 5639999 | [5 empty] | Kształtka PEX 25 0,3 szt./m | [11 empty] | szt. |  |  |  | 0.3 | [7 empty] | 0 | [8 empty] | 0
4* | [9 empty] | 6602203 | [5 empty] | Uchwyty z tw.szt.poj.do rur.PVC,PE,PP 25 1,25 szt/m | [11 empty] | szt |  |  |  | 1.25 | [7 empty] | 0 | [8 empty] | 0
5* | [9 empty] | 0 | [5 empty] | Materiały pomocnicze(od M) 1,5 % | [11 empty] | % |  |  |  | 1.5 | [16 empty] | 0
Razem koszty bezpośrednie:
Jednostkowe koszty bezpośrednie
Razem pozycja: | [55 empty] | 3 | [7 empty] | 0
Cena jednostkowa
135 d.2.3 | [9 empty] | KNNR 4 0112-03 analogia | [5 empty] | Rurociągi z tworzyw sztucznych (PP, PE, PB) o śr. zewnętrznej 32 mm o połączeniach zgrzewanych, na ścianach w budynkach niemieszkalnych ZW Rura wielowarstwowa PE-RT-AL-PE-RT 32mm | [11 empty] | m | [11 empty] | 0 | [15 empty] | 3 | [7 empty] | 0
--Robocizna--
1* | [9 empty] | 999 | [5 empty] | Robocizna 0,345 r-g/m | [11 empty] | r-g |  |  |  | 0.345 | [7 empty] | 0 | [8 empty] | 0
--Materiały--
2* | [9 empty] | 5604105 | [5 empty] | Rura wielowarstwowa PE-RT-AL-PE-RT 32mm 1,08 m/m | [11 empty] | m |  |  |  | 1.08 | [7 empty] | 0 | [8 empty] | 0
3* | [9 empty] | 5639999 | [5 empty] | Kształtka PEX 32 0,35 szt./m | [11 empty] | szt. |  |  |  | 0.35 | [7 empty] | 0 | [8 empty] | 0
4* | [9 empty] | 6602204 | [5 empty] | Uchwyty z tw.szt.poj.do rur.PVC,PE,PP 32 1,11 szt/m | [11 empty] | szt |  |  |  | 1.11 | [7 empty] | 0 | [8 empty] | 0
5* | [9 empty] | 0 | [5 empty] | Materiały pomocnicze(od M) 1,5 % | [11 empty] | % |  |  |  | 1.5 | [16 empty] | 0
Razem koszty bezpośrednie:
Jednostkowe koszty bezpośrednie
Razem pozycja: | [55 empty] | 3 | [7 empty] | 0
Cena jednostkowa
136 d.2.3 | [9 empty] | KNNR 4 0112-01 analogia | [5 empty] | Rurociągi z tworzyw sztucznych (PP, PE, PB) o śr. zewnętrznej 20 mm o połączeniach zgrzewanych, na ścianach w budynkach niemieszkalnych CW Rura wielowarstwowa PE-RT-AL-PE-RT 16mm | [11 empty] | m | [11 empty] | 0 | [15 empty] | 6 + 8 = 14,000 | [7 empty] | 0
--Robocizna--
1* | [9 empty] | 999 | [5 empty] | Robocizna 0,287 r-g/m | [11 empty] | r-g |  |  |  | 0.287 | [7 empty] | 0 | [8 empty] | 0
--Materiały--
2* | [9 empty] | 5604263 | [5 empty] | Rura wielowarstwowa PE-RT-AL-PE-RT 16mm 1,1 m/m | [11 empty] | m |  |  |  | 1.1 | [7 empty] | 0 | [8 empty] | 0
3* | [9 empty] | 5604999 | [5 empty] | Kształtka PEX 16 0,3 szt/m | [11 empty] | szt |  |  |  | 0.3 | [7 empty] | 0 | [8 empty] | 0
4* | [9 empty] | 6602201 | [5 empty] | Uchwyty z tw.szt.poj.do rur.PVC,PE,PP 16 1,43 szt/m | [11 empty] | szt |  |  |  | 1.43 | [7 empty] | 0 | [8 empty] | 0
5* | [9 empty] | 0 | [5 empty] | Materiały pomocnicze(od M) 1,5 % | [11 empty] | % |  |  |  | 1.5 | [16 empty] | 0
Razem koszty bezpośrednie:
Jednostkowe koszty bezpośrednie
Razem pozycja: | [55 empty] | 6 + 8 = 14,000 | [7 empty] | 0
Cena jednostkowa
137 d.2.3 | [9 empty] | KNNR 4 0112-01 analogia | [5 empty] | Rurociągi z tworzyw sztucznych (PP, PE, PB) o śr. zewnętrznej 20 mm o połączeniach zgrzewanych, na ścianach w budynkach niemieszkalnych CW Rura wielowarstwowa PE-RT-AL-PE-RT 20mm | [11 empty] | m | [11 empty] | 0 | [15 empty] | 1 | [7 empty] | 0
--Robocizna--
1* | [9 empty] | 999 | [5 empty] | Robocizna 0,287 r-g/m | [11 empty] | r-g |  |  |  | 0.287 | [7 empty] | 0 | [8 empty] | 0
--Materiały--
2* | [9 empty] | 5604263 | [5 empty] | Rura wielowarstwowa PE-RT-AL-PE-RT 20mm 1,1 m/m | [11 empty] | m |  |  |  | 1.1 | [7 empty] | 0 | [8 empty] | 0
3* | [9 empty] | 5604999 | [5 empty] | Kształtka PEX 20 0,3 szt/m | [11 empty] | szt |  |  |  | 0.3 | [7 empty] | 0 | [8 empty] | 0
4* | [9 empty] | 6602202 | [5 empty] | Uchwyty z tw.szt.poj.do rur.PVC,PE,PP 20 1,43 szt/m | [11 empty] | szt |  |  |  | 1.43 | [7 empty] | 0 | [8 empty] | 0
5* | [9 empty] | 0 | [5 empty] | Materiały pomocnicze(od M) 1,5 % | [11 empty] | % |  |  |  | 1.5 | [16 empty] | 0
Razem koszty bezpośrednie:
Jednostkowe koszty bezpośrednie
Razem pozycja: | [55 empty] | 1 | [7 empty] | 0
Cena jednostkowa
138 d.2.3 | [9 empty] | KNR 0-34 0101-03 | [5 empty] | Otulina PE gr. 9 mm d=16 | [11 empty] | m | [11 empty] | 0 | [15 empty] | poz.132 = 260,000 | [7 empty] | 0
--Robocizna--
1* | [9 empty] | 999 | [5 empty] | Robocizna 0,1553 r-g/m | [11 empty] | r-g |  |  |  | 0.1553 | [7 empty] | 0 | [8 empty] | 0
--Materiały--
2* | [9 empty] | 6750121 | [5 empty] | Otulina PE gr. 9 mm d=16 1,1 m/m | [11 empty] | m |  |  |  | 1.1 | [7 empty] | 0 | [8 empty] | 0
3* | [9 empty] | 6761201 | [5 empty] | Klej do izlolacji 0,0082 dm3/m | [11 empty] | dm3 |  |  |  | 0.0082 | [7 empty] | 0 | [8 empty] | 0
4* | [9 empty] | 6761120 | [5 empty] | Taśma 3x50 mm 0,06 m/m | [11 empty] | m |  |  |  | 0.06 | [7 empty] | 0 | [8 empty] | 0
5* | [9 empty] | 6760010 | [5 empty] | Klipsy montażowe 6 szt./m | [11 empty] | szt. |  |  |  | 6 | [7 empty] | 0 | [8 empty] | 0
6* | [9 empty] | 0 | [5 empty] | Materiały pomocnicze(od M) 3 % | [11 empty] | % |  |  |  | 3 | [16 empty] | 0
--Sprzęt--
7* | [9 empty] | 39511 | [5 empty] | Samochód dostawczy 0.9 t 0,0009 m-g/m | [11 empty] | m-g |  |  |  | 0.0009 | [7 empty] | 0 | [8 empty] | 0
Razem koszty bezpośrednie:
Jednostkowe koszty bezpośrednie
Razem pozycja: | [55 empty] | poz.132 = 260,000 | [7 empty] | 0
Cena jednostkowa
139 d.2.3 | [9 empty] | KNR 0-34 0101-03 | [5 empty] | Otulina PE gr. 9 mm d=20 | [11 empty] | m | [11 empty] | 0 | [15 empty] | poz.133 = 4,000 | [7 empty] | 0
--Robocizna--
1* | [9 empty] | 999 | [5 empty] | Robocizna 0,1553 r-g/m | [11 empty] | r-g |  |  |  | 0.1553 | [7 empty] | 0 | [8 empty] | 0
--Materiały--
2* | [9 empty] | 6750121 | [5 empty] | Otulina PE gr. 9 mm d=20 1,1 m/m | [11 empty] | m |  |  |  | 1.1 | [7 empty] | 0 | [8 empty] | 0
3* | [9 empty] | 6761201 | [5 empty] | Klej do izlolacji 0,0082 dm3/m | [11 empty] | dm3 |  |  |  | 0.0082 | [7 empty] | 0 | [8 empty] | 0
4* | [9 empty] | 6761120 | [5 empty] | Taśma 3x50 mm 0,06 m/m | [11 empty] | m |  |  |  | 0.06 | [7 empty] | 0 | [8 empty] | 0
5* | [9 empty] | 6760010 | [5 empty] | Klipsy montażowe 6 szt./m | [11 empty] | szt. |  |  |  | 6 | [7 empty] | 0 | [8 empty] | 0
6* | [9 empty] | 0 | [5 empty] | Materiały pomocnicze(od M) 3 % | [11 empty] | % |  |  |  | 3 | [16 empty] | 0
--Sprzęt--
7* | [9 empty] | 39511 | [5 empty] | Samochód dostawczy 0.9 t 0,0009 m-g/m | [11 empty] | m-g |  |  |  | 0.0009 | [7 empty] | 0 | [8 empty] | 0
Razem koszty bezpośrednie:
Jednostkowe koszty bezpośrednie
Razem pozycja: | [55 empty] | poz.133 = 4,000 | [7 empty] | 0
Cena jednostkowa
140 d.2.3 | [9 empty] | KNR 0-34 0101-04 | [5 empty] | Otulina PE gr. 9 mm d=25 | [11 empty] | m | [11 empty] | 0 | [15 empty] | poz.134 = 3,000 | [7 empty] | 0
--Robocizna--
1* | [9 empty] | 999 | [5 empty] | Robocizna 0,1725 r-g/m | [11 empty] | r-g |  |  |  | 0.1725 | [7 empty] | 0 | [8 empty] | 0
--Materiały--
2* | [9 empty] | 6750121 | [5 empty] | Otulina PE gr. 9 mm d=25 1,1 m/m | [11 empty] | m |  |  |  | 1.1 | [7 empty] | 0 | [8 empty] | 0
3* | [9 empty] | 6761201 | [5 empty] | Klej do izlolacji 0,0106 dm3/m | [11 empty] | dm3 |  |  |  | 0.0106 | [7 empty] | 0 | [8 empty] | 0
4* | [9 empty] | 6761120 | [5 empty] | Taśma 3x50 mm 0,0972 m/m | [11 empty] | m |  |  |  | 0.0972 | [7 empty] | 0 | [8 empty] | 0
5* | [9 empty] | 6760010 | [5 empty] | Klipsy montażowe 6 szt./m | [11 empty] | szt. |  |  |  | 6 | [7 empty] | 0 | [8 empty] | 0
6* | [9 empty] | 0 | [5 empty] | Materiały pomocnicze(od M) 3 % | [11 empty] | % |  |  |  | 3 | [16 empty] | 0
--Sprzęt--
7* | [9 empty] | 39511 | [5 empty] | Samochód dostawczy 0.9 t 0,0021 m-g/m | [11 empty] | m-g |  |  |  | 0.0021 | [7 empty] | 0 | [8 empty] | 0
Razem koszty bezpośrednie:
Jednostkowe koszty bezpośrednie
Razem pozycja: | [55 empty] | poz.134 = 3,000 | [7 empty] | 0
Cena jednostkowa
141 d.2.3 | [9 empty] | KNR 0-34 0101-04 | [5 empty] | Otulina PE gr. 9 mm d=32 | [11 empty] | m | [11 empty] | 0 | [15 empty] | poz.135 = 3,000 | [7 empty] | 0
--Robocizna--
1* | [9 empty] | 999 | [5 empty] | Robocizna 0,1725 r-g/m | [11 empty] | r-g |  |  |  | 0.1725 | [7 empty] | 0 | [8 empty] | 0
--Materiały--
2* | [9 empty] | 6750121 | [5 empty] | Otulina PE gr. 9 mm d=32 1,1 m/m | [11 empty] | m |  |  |  | 1.1 | [7 empty] | 0 | [8 empty] | 0
3* | [9 empty] | 6761201 | [5 empty] | Klej do izlolacji 0,0106 dm3/m | [11 empty] | dm3 |  |  |  | 0.0106 | [7 empty] | 0 | [8 empty] | 0
4* | [9 empty] | 6761120 | [5 empty] | Taśma 3x50 mm 0,0972 m/m | [11 empty] | m |  |  |  | 0.0972 | [7 empty] | 0 | [8 empty] | 0
5* | [9 empty] | 6760010 | [5 empty] | Klipsy montażowe 6 szt./m | [11 empty] | szt. |  |  |  | 6 | [7 empty] | 0 | [8 empty] | 0
6* | [9 empty] | 0 | [5 empty] | Materiały pomocnicze(od M) 3 % | [11 empty] | % |  |  |  | 3 | [16 empty] | 0
--Sprzęt--
7* | [9 empty] | 39511 | [5 empty] | Samochód dostawczy 0.9 t 0,0021 m-g/m | [11 empty] | m-g |  |  |  | 0.0021 | [7 empty] | 0 | [8 empty] | 0
Razem koszty bezpośrednie:
Jednostkowe koszty bezpośrednie
Razem pozycja: | [55 empty] | poz.135 = 3,000 | [7 empty] | 0
Cena jednostkowa
142 d.2.3 | [9 empty] | KNR 0-34 0101-10 | [5 empty] | Otulina PE gr. 20 mm d=16 | [11 empty] | m | [11 empty] | 0 | [15 empty] | poz.136 = 14,000 | [7 empty] | 0
--Robocizna--
1* | [9 empty] | 999 | [5 empty] | Robocizna 0,1898 r-g/m | [11 empty] | r-g |  |  |  | 0.1898 | [7 empty] | 0 | [8 empty] | 0
--Materiały--
2* | [9 empty] | 6750123 | [5 empty] | Otulina PE gr. 20 mm d=16 1,1 m/m | [11 empty] | m |  |  |  | 1.1 | [7 empty] | 0 | [8 empty] | 0
3* | [9 empty] | 6761201 | [5 empty] | Klej do izlolacji 0,0159 dm3/m | [11 empty] | dm3 |  |  |  | 0.0159 | [7 empty] | 0 | [8 empty] | 0
4* | [9 empty] | 6761120 | [5 empty] | Taśma 3x50 mm 0,098 m/m | [11 empty] | m |  |  |  | 0.098 | [7 empty] | 0 | [8 empty] | 0
5* | [9 empty] | 6760010 | [5 empty] | Klipsy montażowe 6 szt./m | [11 empty] | szt. |  |  |  | 6 | [7 empty] | 0 | [8 empty] | 0
6* | [9 empty] | 0 | [5 empty] | Materiały pomocnicze(od M) 3 % | [11 empty] | % |  |  |  | 3 | [16 empty] | 0
--Sprzęt--
7* | [9 empty] | 39511 | [5 empty] | Samochód dostawczy 0.9 t 0,00205 m-g/m | [11 empty] | m-g |  |  |  | 0.0021 | [7 empty] | 0 | [8 empty] | 0
Razem koszty bezpośrednie:
Jednostkowe koszty bezpośrednie
Razem pozycja: | [55 empty] | poz.136 = 14,000 | [7 empty] | 0
Cena jednostkowa
143 d.2.3 | [9 empty] | KNR 0-34 0101-10 | [5 empty] | Otulina PE gr. 20 mm d=20 | [11 empty] | m | [11 empty] | 0 | [15 empty] | poz.137 = 1,000 | [7 empty] | 0
--Robocizna--
1* | [9 empty] | 999 | [5 empty] | Robocizna 0,1898 r-g/m | [11 empty] | r-g |  |  |  | 0.1898 | [7 empty] | 0 | [8 empty] | 0
--Materiały--
2* | [9 empty] | 6750123 | [5 empty] | Otulina PE gr. 20 mm d=20 1,1 m/m | [11 empty] | m |  |  |  | 1.1 | [7 empty] | 0 | [8 empty] | 0
3* | [9 empty] | 6761201 | [5 empty] | Klej do izlolacji 0,0159 dm3/m | [11 empty] | dm3 |  |  |  | 0.0159 | [7 empty] | 0 | [8 empty] | 0
4* | [9 empty] | 6761120 | [5 empty] | Taśma 3x50 mm 0,098 m/m | [11 empty] | m |  |  |  | 0.098 | [7 empty] | 0 | [8 empty] | 0
5* | [9 empty] | 6760010 | [5 empty] | Klipsy montażowe 6 szt./m | [11 empty] | szt. |  |  |  | 6 | [7 empty] | 0 | [8 empty] | 0
6* | [9 empty] | 0 | [5 empty] | Materiały pomocnicze(od M) 3 % | [11 empty] | % |  |  |  | 3 | [16 empty] | 0
--Sprzęt--
7* | [9 empty] | 39511 | [5 empty] | Samochód dostawczy 0.9 t 0,00205 m-g/m | [11 empty] | m-g |  |  |  | 0.0021 | [7 empty] | 0 | [8 empty] | 0
Razem koszty bezpośrednie:
Jednostkowe koszty bezpośrednie
Razem pozycja: | [55 empty] | poz.137 = 1,000 | [7 empty] | 0
Cena jednostkowa
144 d.2.3 | [9 empty] | KNNR 4 0116-01 | [5 empty] | Dodatki za podejścia dopływowe w rurociągach z tworzyw sztucznych do zaworów czerpalnych, baterii, mieszaczy, hydrantów itp. o połączeniu sztywnym o śr. zewnętrznej 20 mm Umywalki i zlewozmywaki Krotność = 2 | [11 empty] | szt. | [11 empty] | 0 | [15 empty] | poz.120 + poz.121 + poz.122 + poz.123 = 4,000 | [7 empty] | 0
--Robocizna--
1* | [9 empty] | 999 | [5 empty] | Robocizna 0,29 * 2 = 0,58 r-g/szt. | [11 empty] | r-g |  |  |  | 0.58 | [7 empty] | 0 | [8 empty] | 0
--Materiały--
2* | [9 empty] | 6602201 | [5 empty] | Uchwyty z tw.szt.poj.do rur.PVC,PE,PP 16 1 * 2 = 2 szt/szt. | [11 empty] | szt |  |  |  | 2 | [7 empty] | 0 | [8 empty] | 0
3* | [9 empty] | 5604999 | [5 empty] | Kształtka PEX 16 2 * 2 = 4 szt/szt. | [11 empty] | szt |  |  |  | 4 | [7 empty] | 0 | [8 empty] | 0
4* | [9 empty] | 5639999 | [5 empty] | Kształtka przyłączeniwa z GW PEX 16x1/2" do baterii 1 * 2 = 2 szt./szt. | [11 empty] | szt. |  |  |  | 2 | [7 empty] | 0 | [8 empty] | 0
5* | [9 empty] | 0 | [5 empty] | Materiały pomocnicze(od M) 1,5 % | [11 empty] | % |  |  |  | 1.5 | [16 empty] | 0
Razem koszty bezpośrednie:
Jednostkowe koszty bezpośrednie
Razem pozycja: | [55 empty] | poz.120 + poz.121 + poz.122 + poz.123 = 4,000 | [7 empty] | 0
Cena jednostkowa
145 d.2.3 | [9 empty] | KNNR 4 0116-06 | [5 empty] | Dodatki za podejścia dopływowe w rurociągach z tworzyw sztucznych do płuczek ustępowych o połączeniu sztywnym o śr. zewnętrznej 20 mm WC | [11 empty] | szt. | [11 empty] | 0 | [15 empty] | poz.116 + poz.118 = 4,000 | [7 empty] | 0
--Robocizna--
1* | [9 empty] | 999 | [5 empty] | Robocizna 0,9 r-g/szt. | [11 empty] | r-g |  |  |  | 0.9 | [7 empty] | 0 | [8 empty] | 0
--Materiały--
2* | [9 empty] | 6602202 | [5 empty] | Uchwyty z tw.szt.poj.do rur.PVC,PE,PP 20 1 szt/szt. | [11 empty] | szt |  |  |  | 1 | [7 empty] | 0 | [8 empty] | 0
3* | [9 empty] | 5604999 | [5 empty] | Kształtka PEX 20 1 szt/szt. | [11 empty] | szt |  |  |  | 1 | [7 empty] | 0 | [8 empty] | 0
4* | [9 empty] | 5639999 | [5 empty] | Kształtka przyłączeniwa z GW PEX 20x3/4" do zaworu WC 1 szt./szt. | [11 empty] | szt. |  |  |  | 1 | [7 empty] | 0 | [8 empty] | 0
5* | [9 empty] | 0 | [5 empty] | Materiały pomocnicze(od M) 1,5 % | [11 empty] | % |  |  |  | 1.5 | [16 empty] | 0
Razem koszty bezpośrednie:
Jednostkowe koszty bezpośrednie
Razem pozycja: | [55 empty] | poz.116 + poz.118 = 4,000 | [7 empty] | 0
Cena jednostkowa
146 d.2.3 | [9 empty] | KNNR 4 0116-06 | [5 empty] | Dodatki za podejścia dopływowe w rurociągach z tworzyw sztucznych do płuczek ustępowych o połączeniu sztywnym o śr. zewnętrznej 20 mm Pisuar | [11 empty] | szt. | [11 empty] | 0 | [15 empty] | poz.124 = 1,000 | [7 empty] | 0
--Robocizna--
1* | [9 empty] | 999 | [5 empty] | Robocizna 0,9 r-g/szt. | [11 empty] | r-g |  |  |  | 0.9 | [7 empty] | 0 | [8 empty] | 0
--Materiały--
2* | [9 empty] | 6602202 | [5 empty] | Uchwyty z tw.szt.poj.do rur.PVC,PE,PP 20 1 szt/szt. | [11 empty] | szt |  |  |  | 1 | [7 empty] | 0 | [8 empty] | 0
3* | [9 empty] | 5604999 | [5 empty] | Kształtka PEX 20 1 szt/szt. | [11 empty] | szt |  |  |  | 1 | [7 empty] | 0 | [8 empty] | 0
4* | [9 empty] | 5639999 | [5 empty] | Kształtka przyłączeniwa z GW PEX 20x3/4" do zaworu pisuarowego 1 szt./szt. | [11 empty] | szt. |  |  |  | 1 | [7 empty] | 0 | [8 empty] | 0
5* | [9 empty] | 0 | [5 empty] | Materiały pomocnicze(od M) 1,5 % | [11 empty] | % |  |  |  | 1.5 | [16 empty] | 0
Razem koszty bezpośrednie:
Jednostkowe koszty bezpośrednie
Razem pozycja: | [55 empty] | poz.124 = 1,000 | [7 empty] | 0
Cena jednostkowa
147 d.2.3 | [9 empty] | KNNR 4 0135-04 analogia | [5 empty] | Zawór odcinający umywalkowy/zlewozmywakow y DN15 | [11 empty] | szt. | [11 empty] | 0 | [15 empty] | poz.144 * 2 = 8,000 | [7 empty] | 0
--Robocizna--
1* | [9 empty] | 999 | [5 empty] | Robocizna 0,53 r-g/szt. | [11 empty] | r-g |  |  |  | 0.53 | [7 empty] | 0 | [8 empty] | 0
--Materiały--
2* | [9 empty] | 5710299 | [5 empty] | Zawór odcinający umywalkowy/zlewozmywakowy DN15 1 szt./szt. | [11 empty] | szt. |  |  |  | 1 | [7 empty] | 0 | [8 empty] | 0
3* | [9 empty] | 0 | [5 empty] | Materiały pomocnicze(od M) 0,5 % | [11 empty] | % |  |  |  | 0.5 | [16 empty] | 0
Razem koszty bezpośrednie:
Jednostkowe koszty bezpośrednie
Razem pozycja: | [55 empty] | poz.144 * 2 = 8,000 | [7 empty] | 0
Cena jednostkowa
148 d.2.3 | [9 empty] | KNNR 4 0135-04 analogia | [5 empty] | Zawór odcinający do WC DN15 | [11 empty] | szt. | [11 empty] | 0 | [15 empty] | poz.145 = 4,000 | [7 empty] | 0
--Robocizna--
1* | [9 empty] | 999 | [5 empty] | Robocizna 0,53 r-g/szt. | [11 empty] | r-g |  |  |  | 0.53 | [7 empty] | 0 | [8 empty] | 0
--Materiały--
2* | [9 empty] | 5710299 | [5 empty] | Zawór odcinający do WC DN15 1 szt./szt. | [11 empty] | szt. |  |  |  | 1 | [7 empty] | 0 | [8 empty] | 0
3* | [9 empty] | 0 | [5 empty] | Materiały pomocnicze(od M) 0,5 % | [11 empty] | % |  |  |  | 0.5 | [16 empty] | 0
Razem koszty bezpośrednie:
Jednostkowe koszty bezpośrednie
Razem pozycja: | [55 empty] | poz.145 = 4,000 | [7 empty] | 0
Cena jednostkowa
149 d.2.3 | [9 empty] | KNNR 4 0137-02 | [5 empty] | Bateria umywalkowa jednouchwytowa standard | [11 empty] | szt. | [11 empty] | 0 | [15 empty] | poz.120 = 1,000 | [7 empty] | 0
--Robocizna--
1* | [9 empty] | 999 | [5 empty] | Robocizna 0,96 r-g/szt. | [11 empty] | r-g |  |  |  | 0.96 | [7 empty] | 0 | [8 empty] | 0
--Materiały--
2* | [9 empty] | 5711200 | [5 empty] | Bateria umywalkowa jednouchwytowa standard 1 szt./szt. | [11 empty] | szt. |  |  |  | 1 | [7 empty] | 0 | [8 empty] | 0
3* | [9 empty] | 0 | [5 empty] | Materiały pomocnicze(od M) 0,5 % | [11 empty] | % |  |  |  | 0.5 | [16 empty] | 0
Razem koszty bezpośrednie:
Jednostkowe koszty bezpośrednie
Razem pozycja: | [55 empty] | poz.120 = 1,000 | [7 empty] | 0
Cena jednostkowa
150 d.2.3 | [9 empty] | KNNR 4 0137-04 | [5 empty] | Bateria umywalkowa jednouchwytowa dla niepełnosprawnych | [11 empty] | szt. | [11 empty] | 0 | [15 empty] | poz.121 = 1,000 | [7 empty] | 0
--Robocizna--
1* | [9 empty] | 999 | [5 empty] | Robocizna 1,41 r-g/szt. | [11 empty] | r-g |  |  |  | 1.41 | [7 empty] | 0 | [8 empty] | 0
--Materiały--
2* | [9 empty] | 5740099 | [5 empty] | Bateria umywalkowa jednouchwytowa dla niepełnosprawnych 1 szt./szt. | [11 empty] | szt. |  |  |  | 1 | [7 empty] | 0 | [8 empty] | 0
3* | [9 empty] | 0 | [5 empty] | Materiały pomocnicze(od M) 0,5 % | [11 empty] | % |  |  |  | 0.5 | [16 empty] | 0
Razem koszty bezpośrednie:
Jednostkowe koszty bezpośrednie
Razem pozycja: | [55 empty] | poz.121 = 1,000 | [7 empty] | 0
Cena jednostkowa
151 d.2.3 | [9 empty] | KNNR 4 0137-02 | [5 empty] | Bateria zlewozmywakowa jednouchwytowa standard | [11 empty] | szt. | [11 empty] | 0 | [15 empty] | poz.122 + poz.123 = 2,000 | [7 empty] | 0
--Robocizna--
1* | [9 empty] | 999 | [5 empty] | Robocizna 0,96 r-g/szt. | [11 empty] | r-g |  |  |  | 0.96 | [7 empty] | 0 | [8 empty] | 0
--Materiały--
2* | [9 empty] | 5711200 | [5 empty] | Bateria zlewozmywakowa jednouchwytowa standard 1 szt./szt. | [11 empty] | szt. |  |  |  | 1 | [7 empty] | 0 | [8 empty] | 0
3* | [9 empty] | 0 | [5 empty] | Materiały pomocnicze(od M) 0,5 % | [11 empty] | % |  |  |  | 0.5 | [16 empty] | 0
Razem koszty bezpośrednie:
Jednostkowe koszty bezpośrednie
Razem pozycja: | [55 empty] | poz.122 + poz.123 = 2,000 | [7 empty] | 0
Cena jednostkowa
152 d.2.3 | [9 empty] | KNNR 4 0135-01 | [5 empty] | Zawór ze złączką do węża DN15 | [11 empty] | szt. | [11 empty] | 0 | [15 empty] | 1 | [7 empty] | 0
--Robocizna--
1* | [9 empty] | 999 | [5 empty] | Robocizna 0,17 r-g/szt. | [11 empty] | r-g |  |  |  | 0.17 | [7 empty] | 0 | [8 empty] | 0
--Materiały--
2* | [9 empty] | 5700501 | [5 empty] | Zawór ze złączką do węża DN15 1 szt/szt. | [11 empty] | szt |  |  |  | 1 | [7 empty] | 0 | [8 empty] | 0
3* | [9 empty] | 0 | [5 empty] | Materiały pomocnicze(od M) 0,5 % | [11 empty] | % |  |  |  | 0.5 | [16 empty] | 0
Razem koszty bezpośrednie:
Jednostkowe koszty bezpośrednie
Razem pozycja: | [55 empty] | 1 | [7 empty] | 0
Cena jednostkowa
153 d.2.3 | [9 empty] | kalk. własna | [5 empty] | Zestaw wodomierzowy | [11 empty] | kpl. | [11 empty] | 0 | [15 empty] | 1 | [7 empty] | 0
--Robocizna--
1* | [9 empty] | 999 | [5 empty] | Robocizna 15 r-g/kpl. | [11 empty] | r-g |  |  |  | 15 | [7 empty] | 0 | [8 empty] | 0
--Materiały--
2* | [15 empty] | Zestaw wodomierzowy 1 kpl./kpl. | [11 empty] | kpl. |  |  |  | 1 | [7 empty] | 0 | [8 empty] | 0
Razem koszty bezpośrednie:
Jednostkowe koszty bezpośrednie
Razem pozycja: | [55 empty] | 1 | [7 empty] | 0
Cena jednostkowa
154 d.2.3 | [9 empty] | KNNR 4 0143-01 Zweryfikowan e | [5 empty] | Elektryczny podgrzewacz wody PSH 100 V=100l | [11 empty] | kpl. | [11 empty] | 0 | [15 empty] | 1 | [7 empty] | 0
--Robocizna--
1* | [9 empty] | 999 | [5 empty] | Robocizna 4,97 r-g/kpl. | [11 empty] | r-g |  |  |  | 4.97 | [7 empty] | 0 | [8 empty] | 0
--Materiały--
2* | [9 empty] | 5701020 | [5 empty] | Elektryczny podgrzewacz wody PSH 100 V=100l 1 szt./kpl. | [11 empty] | szt. |  |  |  | 1 | [7 empty] | 0 | [8 empty] | 0
3* | [9 empty] | 0 | [5 empty] | Materiały pomocnicze(od M) 1,5 % | [11 empty] | % |  |  |  | 1.5 | [16 empty] | 0
Razem koszty bezpośrednie:
Jednostkowe koszty bezpośrednie
Razem pozycja: | [55 empty] | 1 | [7 empty] | 0
Cena jednostkowa
155 d.2.3 | [9 empty] | KNNR 4 0128-02 | [5 empty] | Płukanie instalacji wodociągowej | [11 empty] | m | [11 empty] | 0 | [15 empty] | poz.132 + poz.133 + poz.134 + poz.135 + poz.136 + poz.137 = 285,000 | [7 empty] | 0
--Robocizna--
1* | [9 empty] | 999 | [5 empty] | Robocizna 0,0556 r-g/m | [11 empty] | r-g |  |  |  | 0.0556 | [7 empty] | 0 | [8 empty] | 0
Razem koszty bezpośrednie:
Jednostkowe koszty bezpośrednie
Razem pozycja: | [55 empty] | poz.132 + poz.133 + poz.134 + poz.135 + poz.136 + poz.137 = 285,000 | [7 empty] | 0
Cena jednostkowa
156 d.2.3 | [9 empty] | KNNR 4 0127-01 | [5 empty] | Próba szczelności instalacji wodociągowych z rur z tworzyw sztucznych - próba zasadnicza (pulsacyjna) | [11 empty] | prob. | [11 empty] | 0 | [15 empty] | 1 | [7 empty] | 0
--Robocizna--
1* | [9 empty] | 999 | [5 empty] | Robocizna 6,66 r-g/prob. | [11 empty] | r-g |  |  |  | 6.66 | [7 empty] | 0 | [8 empty] | 0
--Materiały--
2* | [9 empty] | 0 | [5 empty] | Materiały pomocnicze 1,5 % | [11 empty] | % |  |  |  | 1.5 | [16 empty] | 0
Razem koszty bezpośrednie:
Jednostkowe koszty bezpośrednie
Razem pozycja: | [55 empty] | 1 | [7 empty] | 0
Cena jednostkowa
157 d.2.3 | [9 empty] | KNNR 4 0127-04 | [5 empty] | Próba szczelności instalacji wodociągowych z rur z tworzyw sztucznych - dodatek w budynkach niemieszkalnych (rurociąg o śr. do 63 mm) | [11 empty] | m | [11 empty] | 0 | [15 empty] | poz.132 + poz.133 + poz.134 + poz.135 + poz.136 + poz.137 = 285,000 | [7 empty] | 0
--Robocizna--
1* | [9 empty] | 999 | [5 empty] | Robocizna 0,0745 r-g/m | [11 empty] | r-g |  |  |  | 0.0745 | [7 empty] | 0 | [8 empty] | 0
Razem koszty bezpośrednie:
Jednostkowe koszty bezpośrednie
Razem pozycja: | [55 empty] | poz.132 + poz.133 + poz.134 + poz.135 + poz.136 + poz.137 = 285,000 | [7 empty] | 0
Cena jednostkowa
158 d.2.3 | [9 empty] | kalk. własna | [5 empty] | Przepusty rurowe hermetyczne w stropach i ścianach wg dokumentacji | [11 empty] | kpl. | [11 empty] | 0 | [15 empty] | 1 | [7 empty] | 0
Razem koszty bezpośrednie:
Jednostkowe koszty bezpośrednie
Razem pozycja: | [55 empty] | 1 | [7 empty] | 0
Cena jednostkowa
Razem dział: Instalacja wodociągowa
Razem koszty bezpośrednie: 0,00
RAZEM: 0,00
2.4 | [9 empty] | 45331100-7 | [5 empty] | Instalacja ogrzewania elektrycznego. Kurtyna powietrzna | [47 empty] | 0
159 d.2.4 | [9 empty] | KNR 0-38 0103-03 Zweryfikowan e | [5 empty] | Grzejnik elektryczny 250W | [11 empty] | szt. | [11 empty] | 0 | [15 empty] | 10 | [7 empty] | 0
--Robocizna--
1* | [9 empty] | 999 | [5 empty] | Robocizna 0,94 r-g/szt. | [11 empty] | r-g |  |  |  | 0.94 | [7 empty] | 0 | [8 empty] | 0
--Materiały--
2* | [9 empty] | 6014999 | [5 empty] | Grzejnik elektryczny 250W 1 szt./szt. | [11 empty] | szt. |  |  |  | 1 | [7 empty] | 0 | [8 empty] | 0
--Sprzęt--
3* | [9 empty] | 39511 | [5 empty] | Samochód dostawczy 0.9 t 0,07 m-g/szt. | [11 empty] | m-g |  |  |  | 0.07 | [7 empty] | 0 | [8 empty] | 0
Razem koszty bezpośrednie:
Jednostkowe koszty bezpośrednie
Razem pozycja: | [55 empty] | 10 | [7 empty] | 0
Cena jednostkowa
160 d.2.4 | [9 empty] | KNR 0-38 0103-03 Zweryfikowan e | [5 empty] | Grzejnik elektryczny 500W | [11 empty] | szt. | [11 empty] | 0 | [15 empty] | 20 | [7 empty] | 0
--Robocizna--
1* | [9 empty] | 999 | [5 empty] | Robocizna 0,94 r-g/szt. | [11 empty] | r-g |  |  |  | 0.94 | [7 empty] | 0 | [8 empty] | 0
--Materiały--
2* | [9 empty] | 6014999 | [5 empty] | Grzejnik elektryczny 500W 1 szt./szt. | [11 empty] | szt. |  |  |  | 1 | [7 empty] | 0 | [8 empty] | 0
--Sprzęt--
3* | [9 empty] | 39511 | [5 empty] | Samochód dostawczy 0.9 t 0,07 m-g/szt. | [11 empty] | m-g |  |  |  | 0.07 | [7 empty] | 0 | [8 empty] | 0
Razem koszty bezpośrednie:
Jednostkowe koszty bezpośrednie
Razem pozycja: | [55 empty] | 20 | [7 empty] | 0
Cena jednostkowa
161 d.2.4 | [9 empty] | KNNR 4 0432-02 | [5 empty] | Kurtyna powietrzna elektryczna WING E150 L=1,5m Qgrz=12kW z kompletem automatyki | [11 empty] | szt. | [11 empty] | 0 | [15 empty] | 1 | [7 empty] | 0
--Robocizna--
1* | [9 empty] | 999 | [5 empty] | Robocizna 10,2 r-g/szt. | [11 empty] | r-g |  |  |  | 10.2 | [7 empty] | 0 | [8 empty] | 0
--Materiały--
2* | [9 empty] | 5109999 | [5 empty] | Kurtyna powietrzna elektryczna WING E150 L=1,5m Qgrz=12kW z kompletem automatyki 1 szt./szt. | [11 empty] | szt. |  |  |  | 1 | [7 empty] | 0 | [8 empty] | 0
3* | [9 empty] | 0 | [5 empty] | Materiały pomocnicze(od M) 1 % | [11 empty] | % |  |  |  | 1 | [16 empty] | 0
Razem koszty bezpośrednie:
Jednostkowe koszty bezpośrednie
Razem pozycja: | [55 empty] | 1 | [7 empty] | 0
Cena jednostkowa
162 d.2.4 | [9 empty] | kalk. własna | [5 empty] | Okablowanie sterownicze kurtyny powietrznej | [11 empty] | szt. | [11 empty] | 0 | [15 empty] | poz.161 = 1,000 | [7 empty] | 0
Razem koszty bezpośrednie:
Jednostkowe koszty bezpośrednie
Razem pozycja: | [55 empty] | poz.161 = 1,000 | [7 empty] | 0
Cena jednostkowa
Razem dział: Instalacja ogrzewania elektrycznego. Kurtyna powietrzna
Razem koszty bezpośrednie: 0,00
RAZEM: 0,00
2.5 | [9 empty] | 45331220-4 | [5 empty] | Instalacja klimatyzacji | [47 empty] | 0
163 d.2.5 | [9 empty] | kalk. własna | [5 empty] | Konstrukcja wsporcza do jednostki zewnętrznej | [11 empty] | kpl. | [11 empty] | 0 | [15 empty] | poz.164 = 1,000 | [7 empty] | 0
Razem koszty bezpośrednie:
Jednostkowe koszty bezpośrednie
Razem pozycja: | [55 empty] | poz.164 = 1,000 | [7 empty] | 0
Cena jednostkowa
164 d.2.5 | [9 empty] | KNR 7-24 0126-06 | [5 empty] | Montaż jednostki zewnętrznej AM.BXMWGH/EU100 | [11 empty] | szt. | [11 empty] | 0 | [15 empty] | 1 | [7 empty] | 0
--Robocizna--
1* | [9 empty] | 999 | [5 empty] | Robocizna 32,5 * 0,955 = 31,0375 r-g/szt. | [11 empty] | r-g |  |  |  | 31.0375 | [7 empty] | 0 | [8 empty] | 0
--Sprzęt--
2* | [9 empty] | 31112 | [5 empty] | Żuraw samochodowy do 4 t (1) 5,9 m-g/szt. | [11 empty] | m-g |  |  |  | 5.9 | [7 empty] | 0 | [8 empty] | 0
Razem koszty bezpośrednie:
Jednostkowe koszty bezpośrednie
Razem pozycja: | [55 empty] | 1 | [7 empty] | 0
Cena jednostkowa
165 d.2.5 | [9 empty] | KNR 7-24 0127-01 analogia | [5 empty] | Montaż jednostki wewnętrznej ściennej AM.TNVDKH/EU36 | [11 empty] | szt. | [11 empty] | 0 | [15 empty] | 1 | [7 empty] | 0
--Robocizna--
1* | [9 empty] | 999 | [5 empty] | Robocizna 7,15 * 0,955 = 6,82825 r-g/szt. | [11 empty] | r-g |  |  |  | 6.8283 | [7 empty] | 0 | [8 empty] | 0
Razem koszty bezpośrednie:
Jednostkowe koszty bezpośrednie
Razem pozycja: | [55 empty] | 1 | [7 empty] | 0
Cena jednostkowa
166 d.2.5 | [9 empty] | KNR 7-24 0127-01 analogia | [5 empty] | Montaż jednostki wewnętrznej ściennej AM.TNVDKH/EU56 | [11 empty] | szt. | [11 empty] | 0 | [15 empty] | 1 | [7 empty] | 0
--Robocizna--
1* | [9 empty] | 999 | [5 empty] | Robocizna 7,15 * 0,955 = 6,82825 r-g/szt. | [11 empty] | r-g |  |  |  | 6.8283 | [7 empty] | 0 | [8 empty] | 0
Razem koszty bezpośrednie:
Jednostkowe koszty bezpośrednie
Razem pozycja: | [55 empty] | 1 | [7 empty] | 0
Cena jednostkowa
167 d.2.5 | [9 empty] | KNR 7-24 0127-01 analogia | [5 empty] | Montaż jednostki wewnętrznej kasetonowej AM.NNNDEH/EU36 | [11 empty] | szt. | [11 empty] | 0 | [15 empty] | 1 | [7 empty] | 0
--Robocizna--
1* | [9 empty] | 999 | [5 empty] | Robocizna 7,15 * 0,955 = 6,82825 r-g/szt. | [11 empty] | r-g |  |  |  | 6.8283 | [7 empty] | 0 | [8 empty] | 0
Razem koszty bezpośrednie:
Jednostkowe koszty bezpośrednie
Razem pozycja: | [55 empty] | 1 | [7 empty] | 0
Cena jednostkowa
168 d.2.5 | [9 empty] | KNR 7-24 0127-01 analogia | [5 empty] | Montaż jednostki wewnętrznej kasetonowej AM.NNNDEH/EU45 | [11 empty] | szt. | [11 empty] | 0 | [15 empty] | 3 | [7 empty] | 0
--Robocizna--
1* | [9 empty] | 999 | [5 empty] | Robocizna 7,15 * 0,955 = 6,82825 r-g/szt. | [11 empty] | r-g |  |  |  | 6.8283 | [7 empty] | 0 | [8 empty] | 0
Razem koszty bezpośrednie:
Jednostkowe koszty bezpośrednie
Razem pozycja: | [55 empty] | 3 | [7 empty] | 0
Cena jednostkowa
169 d.2.5 | [9 empty] | KNR 7-24 0127-01 analogia | [5 empty] | Montaż jednostki wewnętrznej kasetonowej AM.NNNDEH/EU28 | [11 empty] | szt. | [11 empty] | 0 | [15 empty] | 1 | [7 empty] | 0
--Robocizna--
1* | [9 empty] | 999 | [5 empty] | Robocizna 7,15 * 0,955 = 6,82825 r-g/szt. | [11 empty] | r-g |  |  |  | 6.8283 | [7 empty] | 0 | [8 empty] | 0
Razem koszty bezpośrednie:
Jednostkowe koszty bezpośrednie
Razem pozycja: | [55 empty] | 1 | [7 empty] | 0
Cena jednostkowa
170 d.2.5 | [9 empty] | kalk. własna | [5 empty] | Montaż trójnika instalacyjnego | [11 empty] | szt | [11 empty] | 0 | [15 empty] | 2 + 4 = 6,000 | [7 empty] | 0
--Robocizna--
1* | [9 empty] | 999 | [5 empty] | Robocizna 3 r-g/szt | [11 empty] | r-g |  |  |  | 3 | [7 empty] | 0 | [8 empty] | 0
Razem koszty bezpośrednie:
Jednostkowe koszty bezpośrednie
Razem pozycja: | [55 empty] | 2 + 4 = 6,000 | [7 empty] | 0
Cena jednostkowa
171 d.2.5 | [9 empty] | kalk. własna | [5 empty] | Montaż sterownika | [11 empty] | szt | [11 empty] | 0 | [15 empty] | 1 + 1 + 1 + 1 + 2 + 1 = 7,000 | [7 empty] | 0
--Robocizna--
1* | [9 empty] | 999 | [5 empty] | Robocizna 2 r-g/szt | [11 empty] | r-g |  |  |  | 2 | [7 empty] | 0 | [8 empty] | 0
Razem koszty bezpośrednie:
Jednostkowe koszty bezpośrednie
Razem pozycja: | [55 empty] | 1 + 1 + 1 + 1 + 2 + 1 = 7,000 | [7 empty] | 0
Cena jednostkowa
172 d.2.5 | [9 empty] | Dostawa | [5 empty] | System VRV - komplet wg oferty producenta | [11 empty] | kpl | [11 empty] | 0 | [15 empty] | 1 | [7 empty] | 0
--Materiały--
1* | [15 empty] | System VRV - komplet wg oferty producenta 1 kpl./kpl | [11 empty] | kpl. |  |  |  | 1 | [7 empty] | 0 | [8 empty] | 0
Razem koszty bezpośrednie:
Jednostkowe koszty bezpośrednie
Razem pozycja: | [55 empty] | 1 | [7 empty] | 0
Cena jednostkowa
173 d.2.5 | [9 empty] | KNR AT-11 0104-05 | [5 empty] | Wykopy liniowe o gł. do 2,4 m o szer. do 1,0-1,5 m w gruncie kat. III w umocnieniu typu koparka 0,75 m3 | [11 empty] | m3 | [11 empty] | 0 | [15 empty] | (poz.180) * 1,2 * (1,6 + 0,15) = 21,000 | [7 empty] | 0
--Robocizna--
1* | [9 empty] | 999 | [5 empty] | Robocizna 0,0927 r-g/m3 | [11 empty] | r-g |  |  |  | 0.0927 | [7 empty] | 0 | [8 empty] | 0
--Sprzęt--
2* | [9 empty] | 11162 | [5 empty] | Koparka jednonaczyniowa gąsien. 0,40 m3(1) 0,0624 m-g/m3 | [11 empty] | m-g |  |  |  | 0.0624 | [7 empty] | 0 | [8 empty] | 0
3* | [9 empty] | 47822 | [5 empty] | Obudowa wykopu "PODLASIE 2" 0,0759 m-g/m3 | [11 empty] | m-g |  |  |  | 0.0759 | [7 empty] | 0 | [8 empty] | 0
Razem koszty bezpośrednie:
Jednostkowe koszty bezpośrednie
Razem pozycja: | [55 empty] | (poz.180) * 1,2 * (1,6 + 0,15) = 21,000 | [7 empty] | 0
Cena jednostkowa
174 d.2.5 | [9 empty] | KNR AT-11 0109-05 | [5 empty] | Mechaniczne zasypywanie wykopów liniowych o gł. do 2,8 m, szer. do 1,0-1,5 m w gruncie kat. III w umocnieniu box; koparka 0,75 m3 | [11 empty] | m3 | [11 empty] | 0 | [15 empty] | poz.173 - poz.175 = 14,375 | [7 empty] | 0
--Robocizna--
1* | [9 empty] | 999 | [5 empty] | Robocizna 0,3969 r-g/m3 | [11 empty] | r-g |  |  |  | 0.3969 | [7 empty] | 0 | [8 empty] | 0
--Sprzęt--
2* | [9 empty] | 11162 | [5 empty] | Koparka jednonaczyniowa gąsien. 0,40 m3(1) 0,0743 m-g/m3 | [11 empty] | m-g |  |  |  | 0.0743 | [7 empty] | 0 | [8 empty] | 0
3* | [9 empty] | 47822 | [5 empty] | Obudowa wykopu "PODLASIE 2" 0,0964 m-g/m3 | [11 empty] | m-g |  |  |  | 0.0964 | [7 empty] | 0 | [8 empty] | 0
4* | [9 empty] | 12521 | [5 empty] | Zagęszczarka wibr.spalinowa 70-90 m3/h 0,0729 m-g/m3 | [11 empty] | m-g |  |  |  | 0.0729 | [7 empty] | 0 | [8 empty] | 0
Razem koszty bezpośrednie:
Jednostkowe koszty bezpośrednie
Razem pozycja: | [55 empty] | poz.173 - poz.175 = 14,375 | [7 empty] | 0
Cena jednostkowa
175 d.2.5 | [9 empty] | KNR AT-11 0108-02 | [5 empty] | Nakłady uzupełniające do tablic 0101-0105 z tytułu transportu urobku - przewóz na odl. do 1 km po terenie lub drogach gruntowych; koparka 0,75 m3, grunt kat III | [11 empty] | m3 | [11 empty] | 0 | [15 empty] | poz.177 + poz.179 + poz.178 = 6,625 | [7 empty] | 0
--Sprzęt--
1* | [9 empty] | 11162 | [5 empty] | Koparka jednonaczyniowa gąsien. 0,40 m3(1) 0,0078 m-g/m3 | [11 empty] | m-g |  |  |  | 0.0078 | [7 empty] | 0 | [8 empty] | 0
2* | [9 empty] | 47822 | [5 empty] | Obudowa wykopu "PODLASIE 2" 0,0095 m-g/m3 | [11 empty] | m-g |  |  |  | 0.0095 | [7 empty] | 0 | [8 empty] | 0
3* | [9 empty] | 39811 | [5 empty] | Samochód samowyładowczy do 5 t (1) 0,1547 m-g/m3 | [11 empty] | m-g |  |  |  | 0.1547 | [7 empty] | 0 | [8 empty] | 0
Razem koszty bezpośrednie:
Jednostkowe koszty bezpośrednie
Razem pozycja: | [55 empty] | poz.177 + poz.179 + poz.178 = 6,625 | [7 empty] | 0
Cena jednostkowa
176 d.2.5 | [9 empty] | KNR AT-11 0108-06 | [5 empty] | Nakłady uzupełniające do tablic 0101-0105 z tytułu transportu urobku - dodatek za każde rozpoczęte 0,5 km odl. transportu ponad 1 km po drogach utwardzonych; grunt kat I-II Krotność = 15 | [11 empty] | m3 | [11 empty] | 0 | [15 empty] | poz.177 + poz.179 + poz.178 = 6,625 | [7 empty] | 0
--Sprzęt--
1* | [9 empty] | 39811 | [5 empty] | Samochód samowyładowczy do 5 t (1) 0,0136 * 15 = 0,204 m-g/m3 | [11 empty] | m-g |  |  |  | 0.204 | [7 empty] | 0 | [8 empty] | 0
Razem koszty bezpośrednie:
Jednostkowe koszty bezpośrednie
Razem pozycja: | [55 empty] | poz.177 + poz.179 + poz.178 = 6,625 | [7 empty] | 0
Cena jednostkowa
177 d.2.5 | [9 empty] | KNNR 4 1411-02 | [5 empty] | Podłoża pod kanały i obiekty z materiałów sypkich grub. 15 cm | [11 empty] | m3 | [11 empty] | 0 | [15 empty] | (poz.180) * 0,15 * 1,2 = 1,800 | [7 empty] | 0
--Robocizna--
1* | [9 empty] | 999 | [5 empty] | Robocizna 1,93 r-g/m3 | [11 empty] | r-g |  |  |  | 1.93 | [7 empty] | 0 | [8 empty] | 0
--Materiały--
2* | [9 empty] | 1601700 | [5 empty] | Piasek 1,22 m3/m3 | [11 empty] | m3 |  |  |  | 1.22 | [7 empty] | 0 | [8 empty] | 0
3* | [9 empty] | 0 | [5 empty] | Materiały pomocnicze(od M) 2,5 % | [11 empty] | % |  |  |  | 2.5 | [16 empty] | 0
--Sprzęt--
4* | [9 empty] | 12521 | [5 empty] | Zagęszczarka wibr.spalinowa 70-90 m3/h 0,71 m-g/m3 | [11 empty] | m-g |  |  |  | 0.71 | [7 empty] | 0 | [8 empty] | 0
Razem koszty bezpośrednie:
Jednostkowe koszty bezpośrednie
Razem pozycja: | [55 empty] | (poz.180) * 0,15 * 1,2 = 1,800 | [7 empty] | 0
Cena jednostkowa
178 d.2.5 | [9 empty] | KNNR 4 1411-02 | [5 empty] | Obsypka technologiczna - piasek | [11 empty] | m3 | [11 empty] | 0 | [15 empty] | (poz.180) * 0,11 * 1,2 - (poz.180 * PoleKołaD(0,11)) = 1,225 | [7 empty] | 0
--Robocizna--
1* | [9 empty] | 999 | [5 empty] | Robocizna 1,93 r-g/m3 | [11 empty] | r-g |  |  |  | 1.93 | [7 empty] | 0 | [8 empty] | 0
--Materiały--
2* | [9 empty] | 1601700 | [5 empty] | Piasek 1,22 m3/m3 | [11 empty] | m3 |  |  |  | 1.22 | [7 empty] | 0 | [8 empty] | 0
3* | [9 empty] | 0 | [5 empty] | Materiały pomocnicze(od M) 2,5 % | [11 empty] | % |  |  |  | 2.5 | [16 empty] | 0
--Sprzęt--
4* | [9 empty] | 12521 | [5 empty] | Zagęszczarka wibr.spalinowa 70-90 m3/h 0,71 m-g/m3 | [11 empty] | m-g |  |  |  | 0.71 | [7 empty] | 0 | [8 empty] | 0
Razem koszty bezpośrednie:
Jednostkowe koszty bezpośrednie
Razem pozycja: | [55 empty] | (poz.180) * 0,11 * 1,2 - (poz.180 * PoleKołaD(0,11)) = 1,225 | [7 empty] | 0
Cena jednostkowa
179 d.2.5 | [9 empty] | KNNR 4 1411-04 | [5 empty] | Zasypka technologiczna 30 cm - piasek | [11 empty] | m3 | [11 empty] | 0 | [15 empty] | (poz.180) * 0,3 * 1,2 = 3,600 | [7 empty] | 0
--Robocizna--
1* | [9 empty] | 999 | [5 empty] | Robocizna 1,82 r-g/m3 | [11 empty] | r-g |  |  |  | 1.82 | [7 empty] | 0 | [8 empty] | 0
--Materiały--
2* | [9 empty] | 1601700 | [5 empty] | Piasek 1,22 m3/m3 | [11 empty] | m3 |  |  |  | 1.22 | [7 empty] | 0 | [8 empty] | 0
3* | [9 empty] | 0 | [5 empty] | Materiały pomocnicze(od M) 2,5 % | [11 empty] | % |  |  |  | 2.5 | [16 empty] | 0
--Sprzęt--
4* | [9 empty] | 12521 | [5 empty] | Zagęszczarka wibr.spalinowa 70-90 m3/h 0,67 m-g/m3 | [11 empty] | m-g |  |  |  | 0.67 | [7 empty] | 0 | [8 empty] | 0
Razem koszty bezpośrednie:
Jednostkowe koszty bezpośrednie
Razem pozycja: | [55 empty] | (poz.180) * 0,3 * 1,2 = 3,600 | [7 empty] | 0
Cena jednostkowa
180 d.2.5 | [9 empty] | KNNR 4 1308-01 | [5 empty] | Kanały z rur PVC łączonych na wcisk o śr. zewn. 110 mm [rura osłonowa] Rura PVC-U kanalizacji zewnętrznej klasa S SN8 ścianka lita dn 110 mm | [11 empty] | m | [11 empty] | 0 | [15 empty] | 10 | [7 empty] | 0
--Robocizna--
1* | [9 empty] | 999 | [5 empty] | Robocizna 0,334 r-g/m | [11 empty] | r-g |  |  |  | 0.334 | [7 empty] | 0 | [8 empty] | 0
--Materiały--
2* | [9 empty] | 5601299 | [5 empty] | Rura PVC-U kanalizacji zewnętrznej klasa S SN8 ścianka lita dn 110 mm 1,02 m/m | [11 empty] | m |  |  |  | 1.02 | [7 empty] | 0 | [8 empty] | 0
3* | [9 empty] | 0 | [5 empty] | Materiały pomocnicze(od M) 2,5 % | [11 empty] | % |  |  |  | 2.5 | [16 empty] | 0
--Sprzęt--
4* | [9 empty] | 39521 | [5 empty] | Samochód skrzyniowy do 5 t 0,0063 m-g/m | [11 empty] | m-g |  |  |  | 0.0063 | [7 empty] | 0 | [8 empty] | 0
Razem koszty bezpośrednie:
Jednostkowe koszty bezpośrednie
Razem pozycja: | [55 empty] | 10 | [7 empty] | 0
Cena jednostkowa
181 d.2.5 | [9 empty] | KNNR 4 0405-01 | [5 empty] | Rurociągi w instalacjach c.o. miedziane o śr. zewnętrznej 6 mm o połączeniach lutowanych na ścianach w budynkach Rura miedziana chłodnicza 6,35mm | [11 empty] | m | [11 empty] | 0 | [15 empty] | 4 + 7 + 3 + 8 + 4 = 26,000 | [7 empty] | 0
--Robocizna--
1* | [9 empty] | 999 | [5 empty] | Robocizna 0,534 r-g/m | [11 empty] | r-g |  |  |  | 0.534 | [7 empty] | 0 | [8 empty] | 0
--Materiały--
2* | [9 empty] | 5300022 | [5 empty] | Rura miedziana chłodnicza 6,35mm 1,04 m/m | [11 empty] | m |  |  |  | 1.04 | [7 empty] | 0 | [8 empty] | 0
3* | [9 empty] | 6601563 | [5 empty] | Uchwyty do ruroc.miedz.z tw.szt.pojed.6mm 1,01 szt/m | [11 empty] | szt |  |  |  | 1.01 | [7 empty] | 0 | [8 empty] | 0
4* | [9 empty] | 0 | [5 empty] | Materiały pomocnicze(od M) 3 % | [11 empty] | % |  |  |  | 3 | [16 empty] | 0
Razem koszty bezpośrednie:
Jednostkowe koszty bezpośrednie
Razem pozycja: | [55 empty] | 4 + 7 + 3 + 8 + 4 = 26,000 | [7 empty] | 0
Cena jednostkowa
182 d.2.5 | [9 empty] | KNNR 4 0405-01 | [5 empty] | Rurociągi w instalacjach c.o. miedziane o śr. zewnętrznej 10 mm o połączeniach lutowanych na ścianach w budynkach Rura miedziana chłodnicza 9,52mm | [11 empty] | m | [11 empty] | 0 | [15 empty] | 2 + 7 + 4 + 3 + 3 + 3 + (10) = 32,000 | [7 empty] | 0
--Robocizna--
1* | [9 empty] | 999 | [5 empty] | Robocizna 0,534 r-g/m | [11 empty] | r-g |  |  |  | 0.534 | [7 empty] | 0 | [8 empty] | 0
--Materiały--
2* | [9 empty] | 5300032 | [5 empty] | Rura miedziana chłodnicza 9,52mm 1,04 m/m | [11 empty] | m |  |  |  | 1.04 | [7 empty] | 0 | [8 empty] | 0
3* | [9 empty] | 6601563 | [5 empty] | Uchwyty do ruroc.miedz.z tw.szt.pojed.10mm 1,01 szt/m | [11 empty] | szt |  |  |  | 1.01 | [7 empty] | 0 | [8 empty] | 0
4* | [9 empty] | 0 | [5 empty] | Materiały pomocnicze(od M) 3 % | [11 empty] | % |  |  |  | 3 | [16 empty] | 0
Razem koszty bezpośrednie:
Jednostkowe koszty bezpośrednie
Razem pozycja: | [55 empty] | 2 + 7 + 4 + 3 + 3 + 3 + (10) = 32,000 | [7 empty] | 0
Cena jednostkowa
183 d.2.5 | [9 empty] | KNNR 4 0405-02 | [5 empty] | Rurociągi w instalacjach c.o. miedziane o śr. zewnętrznej 12 mm o połączeniach lutowanych na ścianach w budynkach Rura miedziana chłodnicza 12,7mm | [11 empty] | m | [11 empty] | 0 | [15 empty] | 4 + 7 + 3 + 8 + 4 = 26,000 | [7 empty] | 0
--Robocizna--
1* | [9 empty] | 999 | [5 empty] | Robocizna 0,565 r-g/m | [11 empty] | r-g |  |  |  | 0.565 | [7 empty] | 0 | [8 empty] | 0
--Materiały--
2* | [9 empty] | 5300042 | [5 empty] | Rura miedziana chłodnicza 12,7mm 1,04 m/m | [11 empty] | m |  |  |  | 1.04 | [7 empty] | 0 | [8 empty] | 0
3* | [9 empty] | 5309099 | [5 empty] | Kształtki miedziane o śr. zewnętrznej 12,7 mm 0,68 szt./m | [11 empty] | szt. |  |  |  | 0.68 | [7 empty] | 0 | [8 empty] | 0
4* | [9 empty] | 6601564 | [5 empty] | Uchwyty do ruroc.miedz.z tw.szt.pojed.12mm 0,89 szt/m | [11 empty] | szt |  |  |  | 0.89 | [7 empty] | 0 | [8 empty] | 0
5* | [9 empty] | 0 | [5 empty] | Materiały pomocnicze(od M) 3 % | [11 empty] | % |  |  |  | 3 | [16 empty] | 0
Razem koszty bezpośrednie:
Jednostkowe koszty bezpośrednie
Razem pozycja: | [55 empty] | 4 + 7 + 3 + 8 + 4 = 26,000 | [7 empty] | 0
Cena jednostkowa
184 d.2.5 | [9 empty] | KNNR 4 0405-03 | [5 empty] | Rurociągi w instalacjach c.o. miedziane o śr. zewnętrznej 15 mm o połączeniach lutowanych na ścianach w budynkach Rura miedziana chłodnicza 15,88mm | [11 empty] | m | [11 empty] | 0 | [15 empty] | 2 + 7 + 4 + 3 + 3 = 19,000 | [7 empty] | 0
--Robocizna--
1* | [9 empty] | 999 | [5 empty] | Robocizna 0,626 r-g/m | [11 empty] | r-g |  |  |  | 0.626 | [7 empty] | 0 | [8 empty] | 0
--Materiały--
2* | [9 empty] | 5300062 | [5 empty] | Rura miedziana chłodnicza 15,88mm 1,04 m/m | [11 empty] | m |  |  |  | 1.04 | [7 empty] | 0 | [8 empty] | 0
3* | [9 empty] | 5309099 | [5 empty] | Kształtki miedziane o śr. zewnętrznej 15,88 mm 0,71 szt./m | [11 empty] | szt. |  |  |  | 0.71 | [7 empty] | 0 | [8 empty] | 0
4* | [9 empty] | 6601565 | [5 empty] | Uchwyty do ruroc.miedz.z tw.szt.pojed.15mm 0,89 szt/m | [11 empty] | szt |  |  |  | 0.89 | [7 empty] | 0 | [8 empty] | 0
5* | [9 empty] | 0 | [5 empty] | Materiały pomocnicze(od M) 3 % | [11 empty] | % |  |  |  | 3 | [16 empty] | 0
Razem koszty bezpośrednie:
Jednostkowe koszty bezpośrednie
Razem pozycja: | [55 empty] | 2 + 7 + 4 + 3 + 3 = 19,000 | [7 empty] | 0
Cena jednostkowa
185 d.2.5 | [9 empty] | KNNR 4 0405-05 | [5 empty] | Rurociągi w instalacjach c.o. miedziane o śr. zewnętrznej 22 mm o połączeniach lutowanych na ścianach w budynkach Rura miedziana chłodnicza 22,23mm | [11 empty] | m | [11 empty] | 0 | [15 empty] | 3 + (10) = 13,000 | [7 empty] | 0
--Robocizna--
1* | [9 empty] | 999 | [5 empty] | Robocizna 0,721 r-g/m | [11 empty] | r-g |  |  |  | 0.721 | [7 empty] | 0 | [8 empty] | 0
--Materiały--
2* | [9 empty] | 5300101 | [5 empty] | Rura miedziana chłodnicza 22,23mm 1,04 m/m | [11 empty] | m |  |  |  | 1.04 | [7 empty] | 0 | [8 empty] | 0
3* | [9 empty] | 5309099 | [5 empty] | Kształtki miedziane o śr. zewnętrznej 22,23 mm 0,66 szt./m | [11 empty] | szt. |  |  |  | 0.66 | [7 empty] | 0 | [8 empty] | 0
4* | [9 empty] | 6601567 | [5 empty] | Uchwyty do ruroc.miedz.z tw.szt.pojed.22mm 0,56 szt/m | [11 empty] | szt |  |  |  | 0.56 | [7 empty] | 0 | [8 empty] | 0
5* | [9 empty] | 0 | [5 empty] | Materiały pomocnicze(od M) 3 % | [11 empty] | % |  |  |  | 3 | [16 empty] | 0
Razem koszty bezpośrednie:
Jednostkowe koszty bezpośrednie
Razem pozycja: | [55 empty] | 3 + (10) = 13,000 | [7 empty] | 0
Cena jednostkowa
186 d.2.5 | [9 empty] | KNR 0-34 0104-06 | [5 empty] | Otulina kauczukowe gr. 13 mm d=6,35 | [11 empty] | m | [11 empty] | 0 | [15 empty] | poz.181 = 26,000 | [7 empty] | 0
--Robocizna--
1* | [9 empty] | 999 | [5 empty] | Robocizna 0,1739 r-g/m | [11 empty] | r-g |  |  |  | 0.1739 | [7 empty] | 0 | [8 empty] | 0
--Materiały--
2* | [9 empty] | 6750137 | [5 empty] | Otulina kauczukowa gr. 13 mm d=6,35 1,1 m/m | [11 empty] | m |  |  |  | 1.1 | [7 empty] | 0 | [8 empty] | 0
3* | [9 empty] | 6761201 | [5 empty] | Klej do izlolacji 0,0127 dm3/m | [11 empty] | dm3 |  |  |  | 0.0127 | [7 empty] | 0 | [8 empty] | 0
4* | [9 empty] | 6761120 | [5 empty] | Taśma 3x50 mm 0,0738 m/m | [11 empty] | m |  |  |  | 0.0738 | [7 empty] | 0 | [8 empty] | 0
5* | [9 empty] | 0 | [5 empty] | Materiały pomocnicze(od M) 3 % | [11 empty] | % |  |  |  | 3 | [16 empty] | 0
--Sprzęt--
6* | [9 empty] | 39511 | [5 empty] | Samochód dostawczy 0.9 t 0,00135 m-g/m | [11 empty] | m-g |  |  |  | 0.0014 | [7 empty] | 0 | [8 empty] | 0
Razem koszty bezpośrednie:
Jednostkowe koszty bezpośrednie
Razem pozycja: | [55 empty] | poz.181 = 26,000 | [7 empty] | 0
Cena jednostkowa
187 d.2.5 | [9 empty] | KNR 0-34 0104-06 | [5 empty] | Otulina kauczukowe gr. 13 mm d=9,52 | [11 empty] | m | [11 empty] | 0 | [15 empty] | poz.182 = 32,000 | [7 empty] | 0
--Robocizna--
1* | [9 empty] | 999 | [5 empty] | Robocizna 0,1739 r-g/m | [11 empty] | r-g |  |  |  | 0.1739 | [7 empty] | 0 | [8 empty] | 0
--Materiały--
2* | [9 empty] | 6750137 | [5 empty] | Otulina kauczukowa gr. 13 mm d=9,52 1,1 m/m | [11 empty] | m |  |  |  | 1.1 | [7 empty] | 0 | [8 empty] | 0
3* | [9 empty] | 6761201 | [5 empty] | Klej do izlolacji 0,0127 dm3/m | [11 empty] | dm3 |  |  |  | 0.0127 | [7 empty] | 0 | [8 empty] | 0
4* | [9 empty] | 6761120 | [5 empty] | Taśma 3x50 mm 0,0738 m/m | [11 empty] | m |  |  |  | 0.0738 | [7 empty] | 0 | [8 empty] | 0
5* | [9 empty] | 0 | [5 empty] | Materiały pomocnicze(od M) 3 % | [11 empty] | % |  |  |  | 3 | [16 empty] | 0
--Sprzęt--
6* | [9 empty] | 39511 | [5 empty] | Samochód dostawczy 0.9 t 0,00135 m-g/m | [11 empty] | m-g |  |  |  | 0.0014 | [7 empty] | 0 | [8 empty] | 0
Razem koszty bezpośrednie:
Jednostkowe koszty bezpośrednie
Razem pozycja: | [55 empty] | poz.182 = 32,000 | [7 empty] | 0
Cena jednostkowa
188 d.2.5 | [9 empty] | KNR 0-34 0104-06 | [5 empty] | Otulina kauczukowe gr. 13 mm d=12,7 | [11 empty] | m | [11 empty] | 0 | [15 empty] | poz.183 = 26,000 | [7 empty] | 0
--Robocizna--
1* | [9 empty] | 999 | [5 empty] | Robocizna 0,1739 r-g/m | [11 empty] | r-g |  |  |  | 0.1739 | [7 empty] | 0 | [8 empty] | 0
--Materiały--
2* | [9 empty] | 6750137 | [5 empty] | Otulina kauczukowa gr. 13 mm d=12,7 1,1 m/m | [11 empty] | m |  |  |  | 1.1 | [7 empty] | 0 | [8 empty] | 0
3* | [9 empty] | 6761201 | [5 empty] | Klej do izlolacji 0,0127 dm3/m | [11 empty] | dm3 |  |  |  | 0.0127 | [7 empty] | 0 | [8 empty] | 0
4* | [9 empty] | 6761120 | [5 empty] | Taśma 3x50 mm 0,0738 m/m | [11 empty] | m |  |  |  | 0.0738 | [7 empty] | 0 | [8 empty] | 0
5* | [9 empty] | 0 | [5 empty] | Materiały pomocnicze(od M) 3 % | [11 empty] | % |  |  |  | 3 | [16 empty] | 0
--Sprzęt--
6* | [9 empty] | 39511 | [5 empty] | Samochód dostawczy 0.9 t 0,00135 m-g/m | [11 empty] | m-g |  |  |  | 0.0014 | [7 empty] | 0 | [8 empty] | 0
Razem koszty bezpośrednie:
Jednostkowe koszty bezpośrednie
Razem pozycja: | [55 empty] | poz.183 = 26,000 | [7 empty] | 0
Cena jednostkowa
189 d.2.5 | [9 empty] | KNR 0-34 0104-06 | [5 empty] | Otulina kauczukowe gr. 13 mm d=15,88 | [11 empty] | m | [11 empty] | 0 | [15 empty] | poz.184 = 19,000 | [7 empty] | 0
--Robocizna--
1* | [9 empty] | 999 | [5 empty] | Robocizna 0,1739 r-g/m | [11 empty] | r-g |  |  |  | 0.1739 | [7 empty] | 0 | [8 empty] | 0
--Materiały--
2* | [9 empty] | 6750137 | [5 empty] | Otulina kauczukowa gr. 13 mm d=15,88 1,1 m/m | [11 empty] | m |  |  |  | 1.1 | [7 empty] | 0 | [8 empty] | 0
3* | [9 empty] | 6761201 | [5 empty] | Klej do izlolacji 0,0127 dm3/m | [11 empty] | dm3 |  |  |  | 0.0127 | [7 empty] | 0 | [8 empty] | 0
4* | [9 empty] | 6761120 | [5 empty] | Taśma 3x50 mm 0,0738 m/m | [11 empty] | m |  |  |  | 0.0738 | [7 empty] | 0 | [8 empty] | 0
5* | [9 empty] | 0 | [5 empty] | Materiały pomocnicze(od M) 3 % | [11 empty] | % |  |  |  | 3 | [16 empty] | 0
--Sprzęt--
6* | [9 empty] | 39511 | [5 empty] | Samochód dostawczy 0.9 t 0,00135 m-g/m | [11 empty] | m-g |  |  |  | 0.0014 | [7 empty] | 0 | [8 empty] | 0
Razem koszty bezpośrednie:
Jednostkowe koszty bezpośrednie
Razem pozycja: | [55 empty] | poz.184 = 19,000 | [7 empty] | 0
Cena jednostkowa
190 d.2.5 | [9 empty] | KNR 0-34 0104-06 | [5 empty] | Otulina kauczukowe gr. 13 mm d=22,23 | [11 empty] | m | [11 empty] | 0 | [15 empty] | poz.185 = 13,000 | [7 empty] | 0
--Robocizna--
1* | [9 empty] | 999 | [5 empty] | Robocizna 0,1739 r-g/m | [11 empty] | r-g |  |  |  | 0.1739 | [7 empty] | 0 | [8 empty] | 0
--Materiały--
2* | [9 empty] | 6750137 | [5 empty] | Otulina kauczukowa gr. 13 mm d=22,23 1,1 m/m | [11 empty] | m |  |  |  | 1.1 | [7 empty] | 0 | [8 empty] | 0
3* | [9 empty] | 6761201 | [5 empty] | Klej do izlolacji 0,0127 dm3/m | [11 empty] | dm3 |  |  |  | 0.0127 | [7 empty] | 0 | [8 empty] | 0
4* | [9 empty] | 6761120 | [5 empty] | Taśma 3x50 mm 0,0738 m/m | [11 empty] | m |  |  |  | 0.0738 | [7 empty] | 0 | [8 empty] | 0
5* | [9 empty] | 0 | [5 empty] | Materiały pomocnicze(od M) 3 % | [11 empty] | % |  |  |  | 3 | [16 empty] | 0
--Sprzęt--
6* | [9 empty] | 39511 | [5 empty] | Samochód dostawczy 0.9 t 0,00135 m-g/m | [11 empty] | m-g |  |  |  | 0.0014 | [7 empty] | 0 | [8 empty] | 0
Razem koszty bezpośrednie:
Jednostkowe koszty bezpośrednie
Razem pozycja: | [55 empty] | poz.185 = 13,000 | [7 empty] | 0
Cena jednostkowa
191 d.2.5 | [9 empty] | KNR 7-24 0514-07 | [5 empty] | Próba szczelności urządzeń i instalacji obiegu freonu | [11 empty] | kpl. | [11 empty] | 0 | [15 empty] | 1 | [7 empty] | 0
--Robocizna--
1* | [9 empty] | 999 | [5 empty] | Robocizna 34,8 * 0,955 = 33,234 r-g/kpl. | [11 empty] | r-g |  |  |  | 33.234 | [7 empty] | 0 | [8 empty] | 0
Razem koszty bezpośrednie:
Jednostkowe koszty bezpośrednie
Razem pozycja: | [55 empty] | 1 | [7 empty] | 0
Cena jednostkowa
192 d.2.5 | [9 empty] | KNR 7-24 0515-07 | [5 empty] | Napełnienie urządzeń i instalacji obiegu freonu i podobnych czynników czynnikiem chłodniczym | [11 empty] | kpl. | [11 empty] | 0 | [15 empty] | 1 | [7 empty] | 0
--Robocizna--
1* | [9 empty] | 999 | [5 empty] | Robocizna 22,2 * 0,955 = 21,201 r-g/kpl. | [11 empty] | r-g |  |  |  | 21.201 | [7 empty] | 0 | [8 empty] | 0
--Materiały--
2* | [15 empty] | Czynnik chłodniczy 4,45 dm3/kpl. | [11 empty] | dm3 |  |  |  | 4.45 | [7 empty] | 0 | [8 empty] | 0
Razem koszty bezpośrednie:
Jednostkowe koszty bezpośrednie
Razem pozycja: | [55 empty] | 1 | [7 empty] | 0
Cena jednostkowa
193 d.2.5 | [9 empty] | KNR 7-24 0516-07 | [5 empty] | Uruchomienie i uzyskanie niskich temperatur | [11 empty] | kpl. | [11 empty] | 0 | [15 empty] | 1 | [7 empty] | 0
--Robocizna--
1* | [9 empty] | 999 | [5 empty] | Robocizna 40,8 * 0,955 = 38,964 r-g/kpl. | [11 empty] | r-g |  |  |  | 38.964 | [7 empty] | 0 | [8 empty] | 0
Razem koszty bezpośrednie:
Jednostkowe koszty bezpośrednie
Razem pozycja: | [55 empty] | 1 | [7 empty] | 0
Cena jednostkowa
194 d.2.5 | [9 empty] | kalk. własna | [5 empty] | Okablowanie sterownicze jednostek wewnętrznych i sterowników | [11 empty] | kpl. | [11 empty] | 0 | [15 empty] | poz.171 = 7,000 | [7 empty] | 0
Razem koszty bezpośrednie:
Jednostkowe koszty bezpośrednie
Razem pozycja: | [55 empty] | poz.171 = 7,000 | [7 empty] | 0
Cena jednostkowa
195 d.2.5 | [9 empty] | kalk. własna | [5 empty] | Przepust ścienny | [11 empty] | kpl. | [11 empty] | 0 | [15 empty] | 1 | [7 empty] | 0
Razem koszty bezpośrednie:
Jednostkowe koszty bezpośrednie
Razem pozycja: | [55 empty] | 1 | [7 empty] | 0
Cena jednostkowa
Razem dział: Instalacja klimatyzacji
Razem koszty bezpośrednie: 0,00
RAZEM: 0,00
2.6 | [9 empty] | 45332300-6 | [5 empty] | Instalacja odprowadzenia skroplin | [47 empty] | 0
196 d.2.6 | [9 empty] | KNNR 4 0112-03 | [5 empty] | Rurociągi z tworzyw sztucznych (PP, PE, PB) o śr. zewnętrznej 32 mm o połączeniach zgrzewanych, na ścianach w budynkach niemieszkalnych Rury ciśn.z PP szer. PN-10 32/ 3,0 mm | [11 empty] | m | [11 empty] | 0 | [15 empty] | 18 + 4 + 10 = 32,000 | [7 empty] | 0
--Robocizna--
1* | [9 empty] | 999 | [5 empty] | Robocizna 0,345 r-g/m | [11 empty] | r-g |  |  |  | 0.345 | [7 empty] | 0 | [8 empty] | 0
--Materiały--
2* | [9 empty] | 5604105 | [5 empty] | Rury ciśn.z PP szer. PN-10 32/ 3,0 mm 1,08 m/m | [11 empty] | m |  |  |  | 1.08 | [7 empty] | 0 | [8 empty] | 0
3* | [9 empty] | 5639999 | [5 empty] | Kształtka PP 32 0,61 szt./m | [11 empty] | szt. |  |  |  | 0.61 | [7 empty] | 0 | [8 empty] | 0
4* | [9 empty] | 6602204 | [5 empty] | Uchwyty z tw.szt.poj.do rur.PVC,PE,PP 32 1,11 szt/m | [11 empty] | szt |  |  |  | 1.11 | [7 empty] | 0 | [8 empty] | 0
5* | [9 empty] | 0 | [5 empty] | Materiały pomocnicze(od M) 1,5 % | [11 empty] | % |  |  |  | 1.5 | [16 empty] | 0
Razem koszty bezpośrednie:
Jednostkowe koszty bezpośrednie
Razem pozycja: | [55 empty] | 18 + 4 + 10 = 32,000 | [7 empty] | 0
Cena jednostkowa
197 d.2.6 | [9 empty] | KNNR 4 0116-01 | [5 empty] | Dodatki za podejścia dopływowe w rurociągach z tworzyw sztucznych do jednostek wewnętrznych d=32 | [11 empty] | szt. | [11 empty] | 0 | [15 empty] | 1 + 1 + 3 + 1 + 2 + 1 + 1 = 10,000 | [7 empty] | 0
--Robocizna--
1* | [9 empty] | 999 | [5 empty] | Robocizna 0,29 r-g/szt. | [11 empty] | r-g |  |  |  | 0.29 | [7 empty] | 0 | [8 empty] | 0
--Materiały--
2* | [9 empty] | 5639999 | [5 empty] | Kształtka PP 20 2 szt./szt. | [11 empty] | szt. |  |  |  | 2 | [7 empty] | 0 | [8 empty] | 0
3* | [9 empty] | 6602202 | [5 empty] | Uchwyty z tw.szt.poj.do rur.PVC,PE,PP 20 1,43 szt/szt. | [11 empty] | szt |  |  |  | 1.43 | [7 empty] | 0 | [8 empty] | 0
4* | [9 empty] | 0 | [5 empty] | Materiały pomocnicze(od M) 1,5 % | [11 empty] | % |  |  |  | 1.5 | [16 empty] | 0
Razem koszty bezpośrednie:
Jednostkowe koszty bezpośrednie
Razem pozycja: | [55 empty] | 1 + 1 + 3 + 1 + 2 + 1 + 1 = 10,000 | [7 empty] | 0
Cena jednostkowa
198 d.2.6 | [9 empty] | kalk. własna | [5 empty] | Zasyfonowanie i włączenie do pionów | [11 empty] | kpl. | [11 empty] | 0 | [15 empty] | 2 | [7 empty] | 0
Razem koszty bezpośrednie:
Jednostkowe koszty bezpośrednie
Razem pozycja: | [55 empty] | 2 | [7 empty] | 0
Cena jednostkowa
199 d.2.6 | [9 empty] | kalk. własna | [5 empty] | Pompka skroplin | [11 empty] | kpl. | [11 empty] | 0 | [15 empty] | 1 | [7 empty] | 0
--Robocizna--
1* | [9 empty] | 999 | [5 empty] | Robocizna 1,5 r-g/kpl. | [11 empty] | r-g |  |  |  | 1.5 | [7 empty] | 0 | [8 empty] | 0
--Materiały--
2* | [15 empty] | Pompka skroplin 1 szt/kpl. | [11 empty] | szt |  |  |  | 1 | [7 empty] | 0 | [8 empty] | 0
Razem koszty bezpośrednie:
Jednostkowe koszty bezpośrednie
Razem pozycja: | [55 empty] | 1 | [7 empty] | 0
Cena jednostkowa
Razem dział: Instalacja odprowadzenia skroplin
Razem koszty bezpośrednie: 0,00
RAZEM: 0,00
2.7 | [9 empty] | 45331210-1 | [5 empty] | WENTYLACJA GRAWITACYJNA Z WENTYLATORAMI | [47 empty] | 0
2.7.1 | [15 empty] | WNETYLATORY I PODŁĄCZENIA DO KOMINÓW | [47 empty] | 0
200 d.2.7.1 | [9 empty] | kalk. własna | [5 empty] | Okablowanie i uruchomienie wentylaotrów wyciągowych + kanały wentylacyjne + podłączenie do kominów | [11 empty] | szt. | [11 empty] | 0 | [15 empty] | 1 | [7 empty] | 0
Razem koszty bezpośrednie:
Jednostkowe koszty bezpośrednie
Razem pozycja: | [55 empty] | 1 | [7 empty] | 0
Cena jednostkowa
201 d.2.7.1 | [9 empty] | KNR 2-17 0205-01 | [5 empty] | Wentylator kanałowy z regulatorem + doprowadzanie kompletu kanałów z izolacjami i obórbką przejść | [11 empty] | szt. | [11 empty] | 0 | [15 empty] | 6 | [7 empty] | 0
--Robocizna--
1* | [9 empty] | 999 | [5 empty] | Robocizna 5,71 * 0,955 = 5,45305 r-g/szt. | [11 empty] | r-g |  |  |  | 5.4531 | [7 empty] | 0 | [8 empty] | 0
--Materiały--
2* | [15 empty] | Wentylator kanałowy Silent z regulatorem 1 szt/szt. | [11 empty] | szt |  |  |  | 1 | [7 empty] | 0 | [8 empty] | 0
3* | [9 empty] | 0 | [5 empty] | Materiały pomocnicze(od M) 0,8 % | [11 empty] | % |  |  |  | 0.8 | [16 empty] | 0
--Sprzęt--
4* | [9 empty] | 39511 | [5 empty] | Samochód dostawczy 0.9 t 0,17 m-g/szt. | [11 empty] | m-g |  |  |  | 0.17 | [7 empty] | 0 | [8 empty] | 0
Razem koszty bezpośrednie:
Jednostkowe koszty bezpośrednie
Razem pozycja: | [55 empty] | 6 | [7 empty] | 0
Cena jednostkowa
202 d.2.7.1 | [9 empty] | kalk. własna | [5 empty] | Okablowanie sterownicze wentylatorów | [11 empty] | szt. | [11 empty] | 0 | [15 empty] | poz.201 = 6,000 | [7 empty] | 0
Razem koszty bezpośrednie:
Jednostkowe koszty bezpośrednie
Razem pozycja: | [55 empty] | poz.201 = 6,000 | [7 empty] | 0
Cena jednostkowa
Razem dział: WNETYLATORY I PODŁĄCZENIA DO KOMINÓW
Razem koszty bezpośrednie: 0,00
RAZEM: 0,00
2.7.2 | [15 empty] | Prace uzupełniające | [47 empty] | 0
203 d.2.7.2 | [9 empty] | KNNR 3 0303-01 | [5 empty] | Przebicia w ścianach z cegły na zaprawie wapiennej i cementowo-wapiennej | [11 empty] | m3 | [11 empty] | 0 | [15 empty] | 1.12 | [7 empty] | 0
--Robocizna--
1* | [9 empty] | 999 | [5 empty] | Robocizna 42,12 r-g/m3 | [11 empty] | r-g |  |  |  | 42.12 | [7 empty] | 0 | [8 empty] | 0
Razem koszty bezpośrednie:
Jednostkowe koszty bezpośrednie
Razem pozycja: | [55 empty] | 1.12 | [7 empty] | 0
Cena jednostkowa
204 d.2.7.2 | [9 empty] | kalk. własna | [5 empty] | Regulacja, pomiary i zrozruch wentylacji | [11 empty] | szt. | [11 empty] | 0 | [15 empty] | 1 | [7 empty] | 0
Razem koszty bezpośrednie:
Jednostkowe koszty bezpośrednie
Razem pozycja: | [55 empty] | 1 | [7 empty] | 0
Cena jednostkowa
Razem dział: Prace uzupełniające
Razem koszty bezpośrednie: 0,00
RAZEM: 0,00
Razem dział: WENTYLACJA GRAWITACYJNA Z WENTYLATORAMI
Razem koszty bezpośrednie: 0,00
RAZEM: 0,00
Razem dział: ROBOTY INSTALACYJNE SANITARNE
Razem koszty bezpośrednie: 0,00
RAZEM: 0,00
WYCENA OFERTOWA
Lp. | [9 empty] | Podstawa | [5 empty] | Opis | [11 empty] | j.m. |  |  |  | Nakłady jedn. | [7 empty] | Cena jedn. | [8 empty] | Koszt jedn. | [6 empty] | Ilość | [7 empty] | Wartość
3 | [9 empty] | 45310000-3 | [5 empty] | INSTALACJE ELEKTRYCZNE I TELETECHNICZNE | [47 empty] | 0
3.1 | [15 empty] | Rozdzielnice i wewnętrzne linie zasilające | [47 empty] | 0
205 d.3.1 | [9 empty] | KNNR 5 0405-08 | [5 empty] | Skrzynki i rozdzielnice skrzynkowe o masie do 50 kg wraz z konstrukcją mocowaną do podłoża przez przykręcenie Rozdzielnica TE KOMPLETNE + PODŁĄCZENIE INSTALACJI - WLZ | [11 empty] | szt. | [11 empty] | 0 | [15 empty] | 1 | [7 empty] | 0
--Robocizna--
1* | [9 empty] | 999 | [5 empty] | Robocizna 50 r-g/szt. | [11 empty] | r-g |  |  |  | 50 | [7 empty] | 0 | [8 empty] | 0
--Materiały--
2* | [9 empty] | 7029999 | [5 empty] | Rozdzielnica TE KOMPLETNE + PODŁĄCZENIE INSTALACJI - WLZ 1 szt./szt. | [11 empty] | szt. |  |  |  | 1 | [7 empty] | 0 | [8 empty] | 0
Razem koszty bezpośrednie:
Jednostkowe koszty bezpośrednie
Razem pozycja: | [55 empty] | 1 | [7 empty] | 0
Cena jednostkowa
206 d.3.1 | [9 empty] | KNNR 5 0406-01 | [5 empty] | Przycisk ppoż PWP | [11 empty] | szt. | [11 empty] | 0 | [15 empty] | 1 | [7 empty] | 0
--Robocizna--
1* | [9 empty] | 999 | [5 empty] | Robocizna 0,63 r-g/szt. | [11 empty] | r-g |  |  |  | 0.63 | [7 empty] | 0 | [8 empty] | 0
--Materiały--
2* | [9 empty] | 7099999 | [5 empty] | Przycisk ppoż PWP 1 szt./szt. | [11 empty] | szt. |  |  |  | 1 | [7 empty] | 0 | [8 empty] | 0
Razem koszty bezpośrednie:
Jednostkowe koszty bezpośrednie
Razem pozycja: | [55 empty] | 1 | [7 empty] | 0
Cena jednostkowa
207 d.3.1 | [9 empty] | KNNR 5 1207-01 | [5 empty] | Wykucie bruzd dla przewodów wtynkowych w cegle | [11 empty] | m | [11 empty] | 0 | [15 empty] | (poz.210 + poz.213 + poz.214 + poz.215 + poz.216 + poz.217 + poz.218 + poz.219) * 0,6 = 95,400 | [7 empty] | 0
--Robocizna--
1* | [9 empty] | 999 | [5 empty] | Robocizna 0,0798 r-g/m | [11 empty] | r-g |  |  |  | 0.0798 | [7 empty] | 0 | [8 empty] | 0
Razem koszty bezpośrednie:
Jednostkowe koszty bezpośrednie
Razem pozycja: | [55 empty] | (poz.210 + poz.213 + poz.214 + poz.215 + poz.216 + poz.217 + poz.218 + poz.219) * 0,6 = 95,400 | [7 empty] | 0
Cena jednostkowa
208 d.3.1 | [9 empty] | KNNR 5 1208-01 | [5 empty] | Zaprawianie bruzd o szerokości do 25 mm | [11 empty] | m | [11 empty] | 0 | [15 empty] | poz.207 = 95,400 | [7 empty] | 0
--Robocizna--
1* | [9 empty] | 999 | [5 empty] | Robocizna 0,0315 r-g/m | [11 empty] | r-g |  |  |  | 0.0315 | [7 empty] | 0 | [8 empty] | 0
Razem koszty bezpośrednie:
Jednostkowe koszty bezpośrednie
Razem pozycja: | [55 empty] | poz.207 = 95,400 | [7 empty] | 0
Cena jednostkowa
209 d.3.1 | [9 empty] | KNNR 5 1208-05 | [5 empty] | Zaprawianie bruzd - ręczne przygotowanie zaprawy cementowo-wapiennej | [11 empty] | m3 | [11 empty] | 0 | [15 empty] | poz.207 * 0,025 * 0,025 = 0,060 | [7 empty] | 0
--Robocizna--
1* | [9 empty] | 999 | [5 empty] | Robocizna 4,03 r-g/m3 | [11 empty] | r-g |  |  |  | 4.03 | [7 empty] | 0 | [8 empty] | 0
--Materiały--
2* | [9 empty] | 1700306 | [5 empty] | Cement portl.CEM I 42,5-w opak.25 kg 0,191 t/m3 | [11 empty] | t |  |  |  | 0.191 | [7 empty] | 0 | [8 empty] | 0
3* | [9 empty] | 1601700 | [5 empty] | Piasek 1,1 m3/m3 | [11 empty] | m3 |  |  |  | 1.1 | [7 empty] | 0 | [8 empty] | 0
4* | [9 empty] | 1720210 | [5 empty] | Wapno hydratyzowane w opakowaniu 25-30 kg 0,16 t/m3 | [11 empty] | t |  |  |  | 0.16 | [7 empty] | 0 | [8 empty] | 0
5* | [9 empty] | 0 | [5 empty] | Materiały pomocnicze(od M) 2,5 % | [11 empty] | % |  |  |  | 2.5 | [16 empty] | 0
Razem koszty bezpośrednie:
Jednostkowe koszty bezpośrednie
Razem pozycja: | [55 empty] | poz.207 * 0,025 * 0,025 = 0,060 | [7 empty] | 0
Cena jednostkowa
210 d.3.1 | [9 empty] | KNNR 5 0715-01 | [5 empty] | Układanie kabli o masie do 0.5 kg/m w budynkach, budowlach lub na estakadach z mocowaniem ZK>TE Kabel elektroen.miedz.YKY 5x35; 0,6/1 kV | [11 empty] | m | [11 empty] | 0 | [15 empty] | 19 | [7 empty] | 0
--Robocizna--
1* | [9 empty] | 999 | [5 empty] | Robocizna 0,118 r-g/m | [11 empty] | r-g |  |  |  | 0.118 | [7 empty] | 0 | [8 empty] | 0
--Materiały--
2* | [9 empty] | 7970195 | [5 empty] | Kabel elektroen.miedz.YKY 5x35; 0,6/1 kV 1,04 m/m | [11 empty] | m |  |  |  | 1.04 | [7 empty] | 0 | [8 empty] | 0
3* | [9 empty] | 0 | [5 empty] | Materiały pomocnicze(od M) 2,5 % | [11 empty] | % |  |  |  | 2.5 | [16 empty] | 0
--Sprzęt--
4* | [9 empty] | 39511 | [5 empty] | Samochód dostawczy do 0,9 t (1) 0,0067 m-g/m | [11 empty] | m-g |  |  |  | 0.0067 | [7 empty] | 0 | [8 empty] | 0
5* | [9 empty] | 39971 | [5 empty] | Przyczepa do przewożenia kabli, do 4 t 0,0044 m-g/m | [11 empty] | m-g |  |  |  | 0.0044 | [7 empty] | 0 | [8 empty] | 0
6* | [9 empty] | 39114 | [5 empty] | Ciągnik kołowy 18-22 kW [ 25-30 KM] (1) 0,0044 m-g/m | [11 empty] | m-g |  |  |  | 0.0044 | [7 empty] | 0 | [8 empty] | 0
7* | [9 empty] | 31112 | [5 empty] | Żuraw samochodowy do 4 t (1) 0,0044 m-g/m | [11 empty] | m-g |  |  |  | 0.0044 | [7 empty] | 0 | [8 empty] | 0
Razem koszty bezpośrednie:
Jednostkowe koszty bezpośrednie
Razem pozycja: | [55 empty] | 19 | [7 empty] | 0
Cena jednostkowa
211 d.3.1 | [9 empty] | KNNR 5 1204-03 | [5 empty] | Montaż końcówek kablowych przez zaciskanie - przekrój żył do 35 mm2 | [11 empty] | szt. | [11 empty] | 0 | [15 empty] | 5 + 5 = 10,000 | [7 empty] | 0
--Robocizna--
1* | [9 empty] | 999 | [5 empty] | Robocizna 0,125 r-g/szt. | [11 empty] | r-g |  |  |  | 0.125 | [7 empty] | 0 | [8 empty] | 0
--Materiały--
2* | [9 empty] | 7620521 | [5 empty] | Końcówka kablowa do zapras., K 35 mm2 1,03 szt/szt. | [11 empty] | szt |  |  |  | 1.03 | [7 empty] | 0 | [8 empty] | 0
3* | [9 empty] | 0 | [5 empty] | Materiały pomocnicze(od M) 2,5 % | [11 empty] | % |  |  |  | 2.5 | [16 empty] | 0
Razem koszty bezpośrednie:
Jednostkowe koszty bezpośrednie
Razem pozycja: | [55 empty] | 5 + 5 = 10,000 | [7 empty] | 0
Cena jednostkowa
212 d.3.1 | [9 empty] | KNNR 5 1203-05 | [5 empty] | Podłączenie przewodów pojedynczych o przekroju żyły do 35 mm2 pod zaciski lub bolce | [11 empty] | szt.żył | [11 empty] | 0 | [15 empty] | poz.211 = 10,000 | [7 empty] | 0
--Robocizna--
1* | [9 empty] | 999 | [5 empty] | Robocizna 0,0378 r-g/szt.żył | [11 empty] | r-g |  |  |  | 0.0378 | [7 empty] | 0 | [8 empty] | 0
Razem koszty bezpośrednie:
Jednostkowe koszty bezpośrednie
Razem pozycja: | [55 empty] | poz.211 = 10,000 | [7 empty] | 0
Cena jednostkowa
213 d.3.1 | [9 empty] | KNNR 5 0205-01 | [5 empty] | Przewody kabelkowe o łącznym przekroju żył do 7.5 mm2 układane p.t. w gotowych bruzdach w podłożu innym niż betonowe TE>PWP Przewód kabelkowy miedz. NHXH 2x2,5; 750 V | [11 empty] | m | [11 empty] | 0 | [15 empty] | 23 | [7 empty] | 0
--Robocizna--
1* | [9 empty] | 999 | [5 empty] | Robocizna 0,0546 r-g/m | [11 empty] | r-g |  |  |  | 0.0546 | [7 empty] | 0 | [8 empty] | 0
--Materiały--
2* | [9 empty] | 7950802 | [5 empty] | Przewód kabelkowy miedz. NHXH 2x2,5; 750 V 1,04 m/m | [11 empty] | m |  |  |  | 1.04 | [7 empty] | 0 | [8 empty] | 0
3* | [9 empty] | 0 | [5 empty] | Materiały pomocnicze(od M) 2,5 % | [11 empty] | % |  |  |  | 2.5 | [16 empty] | 0
Razem koszty bezpośrednie:
Jednostkowe koszty bezpośrednie
Razem pozycja: | [55 empty] | 23 | [7 empty] | 0
Cena jednostkowa
214 d.3.1 | [9 empty] | KNNR 5 0205-01 | [5 empty] | Przewody kabelkowe o łącznym przekroju żył do 7.5 mm2 układane p.t. w gotowych bruzdach w podłożu innym niż betonowe TE>jednostki wewnętrzne klimatyzacji Przewód kabelkowy miedz. YDY 3x1,5; 750 V | [11 empty] | m | [11 empty] | 0 | [15 empty] | 41 | [7 empty] | 0
--Robocizna--
1* | [9 empty] | 999 | [5 empty] | Robocizna 0,0546 r-g/m | [11 empty] | r-g |  |  |  | 0.0546 | [7 empty] | 0 | [8 empty] | 0
--Materiały--
2* | [9 empty] | 7951007 | [5 empty] | Przewód kabelkowy miedz. YDY 3x1,5; 750 V 1,04 m/m | [11 empty] | m |  |  |  | 1.04 | [7 empty] | 0 | [8 empty] | 0
3* | [9 empty] | 0 | [5 empty] | Materiały pomocnicze(od M) 2,5 % | [11 empty] | % |  |  |  | 2.5 | [16 empty] | 0
Razem koszty bezpośrednie:
Jednostkowe koszty bezpośrednie
Razem pozycja: | [55 empty] | 41 | [7 empty] | 0
Cena jednostkowa
215 d.3.1 | [9 empty] | KNNR 5 0205-01 | [5 empty] | Przewody kabelkowe o łącznym przekroju żył do 7.5 mm2 układane p.t. w gotowych bruzdach w podłożu innym niż betonowe TE>szafa IT Przewód kabelkowy miedz. YDY 3x2,5; 750 V | [11 empty] | m | [11 empty] | 0 | [15 empty] | 12 | [7 empty] | 0
--Robocizna--
1* | [9 empty] | 999 | [5 empty] | Robocizna 0,0546 r-g/m | [11 empty] | r-g |  |  |  | 0.0546 | [7 empty] | 0 | [8 empty] | 0
--Materiały--
2* | [9 empty] | 7951008 | [5 empty] | Przewód kabelkowy miedz. YDY 3x2,5; 750 V 1,04 m/m | [11 empty] | m |  |  |  | 1.04 | [7 empty] | 0 | [8 empty] | 0
3* | [9 empty] | 0 | [5 empty] | Materiały pomocnicze(od M) 2,5 % | [11 empty] | % |  |  |  | 2.5 | [16 empty] | 0
Razem koszty bezpośrednie:
Jednostkowe koszty bezpośrednie
Razem pozycja: | [55 empty] | 12 | [7 empty] | 0
Cena jednostkowa
216 d.3.1 | [9 empty] | KNNR 5 0205-01 | [5 empty] | Przewody kabelkowe o łącznym przekroju żył do 7.5 mm2 układane p.t. w gotowych bruzdach w podłożu innym niż betonowe TE>system przywoławczy Przewód kabelkowy miedz. YDY 3x1,5; 750 V | [11 empty] | m | [11 empty] | 0 | [15 empty] | 13 | [7 empty] | 0
--Robocizna--
1* | [9 empty] | 999 | [5 empty] | Robocizna 0,0546 r-g/m | [11 empty] | r-g |  |  |  | 0.0546 | [7 empty] | 0 | [8 empty] | 0
--Materiały--
2* | [9 empty] | 7951007 | [5 empty] | Przewód kabelkowy miedz. YDY 3x1,5; 750 V 1,04 m/m | [11 empty] | m |  |  |  | 1.04 | [7 empty] | 0 | [8 empty] | 0
3* | [9 empty] | 0 | [5 empty] | Materiały pomocnicze(od M) 2,5 % | [11 empty] | % |  |  |  | 2.5 | [16 empty] | 0
Razem koszty bezpośrednie:
Jednostkowe koszty bezpośrednie
Razem pozycja: | [55 empty] | 13 | [7 empty] | 0
Cena jednostkowa
217 d.3.1 | [9 empty] | KNNR 5 0205-03 | [5 empty] | Przewody kabelkowe o łącznym przekroju żył do 30 mm2 układane p.t. w gotowych bruzdach w podłożu innym niż betonowe TE>kurtyna powietrzna Przewód kabelkowy miedz. YDY 5x4,0; 750 V | [11 empty] | m | [11 empty] | 0 | [15 empty] | 26 | [7 empty] | 0
--Robocizna--
1* | [9 empty] | 999 | [5 empty] | Robocizna 0,084 r-g/m | [11 empty] | r-g |  |  |  | 0.084 | [7 empty] | 0 | [8 empty] | 0
--Materiały--
2* | [9 empty] | 7950819 | [5 empty] | Przewód kabelkowy miedz. YDY 5x4,0; 750 V 1,04 m/m | [11 empty] | m |  |  |  | 1.04 | [7 empty] | 0 | [8 empty] | 0
3* | [9 empty] | 0 | [5 empty] | Materiały pomocnicze(od M) 2,5 % | [11 empty] | % |  |  |  | 2.5 | [16 empty] | 0
Razem koszty bezpośrednie:
Jednostkowe koszty bezpośrednie
Razem pozycja: | [55 empty] | 26 | [7 empty] | 0
Cena jednostkowa
218 d.3.1 | [9 empty] | KNNR 5 0205-02 | [5 empty] | Przewody kabelkowe o łącznym przekroju żył do 12.5 mm2 układane p.t. w gotowych bruzdach w podłożu innym niż betonowe TE>centrala wentylacyjna Przewód kabelkowy miedz. YDY 3x4,0; 750 V | [11 empty] | m | [11 empty] | 0 | [15 empty] | 12 | [7 empty] | 0
--Robocizna--
1* | [9 empty] | 999 | [5 empty] | Robocizna 0,0704 r-g/m | [11 empty] | r-g |  |  |  | 0.0704 | [7 empty] | 0 | [8 empty] | 0
--Materiały--
2* | [9 empty] | 7951009 | [5 empty] | Przewód kabelkowy miedz. YDY 3x4,0; 750 V 1,04 m/m | [11 empty] | m |  |  |  | 1.04 | [7 empty] | 0 | [8 empty] | 0
3* | [9 empty] | 0 | [5 empty] | Materiały pomocnicze(od M) 2,5 % | [11 empty] | % |  |  |  | 2.5 | [16 empty] | 0
Razem koszty bezpośrednie:
Jednostkowe koszty bezpośrednie
Razem pozycja: | [55 empty] | 12 | [7 empty] | 0
Cena jednostkowa
219 d.3.1 | [9 empty] | KNNR 5 0205-02 | [5 empty] | Przewody kabelkowe o łącznym przekroju żył do 12.5 mm2 układane p.t. w gotowych bruzdach w podłożu innym niż betonowe TE>winda Przewód kabelkowy miedz. YDY 5x2,5; 750 V | [11 empty] | m | [11 empty] | 0 | [15 empty] | 13 | [7 empty] | 0
--Robocizna--
1* | [9 empty] | 999 | [5 empty] | Robocizna 0,0704 r-g/m | [11 empty] | r-g |  |  |  | 0.0704 | [7 empty] | 0 | [8 empty] | 0
--Materiały--
2* | [9 empty] | 7951023 | [5 empty] | Przewód kabelkowy miedz. YDY 5x2,5; 750 V 1,04 m/m | [11 empty] | m |  |  |  | 1.04 | [7 empty] | 0 | [8 empty] | 0
3* | [9 empty] | 0 | [5 empty] | Materiały pomocnicze(od M) 2,5 % | [11 empty] | % |  |  |  | 2.5 | [16 empty] | 0
Razem koszty bezpośrednie:
Jednostkowe koszty bezpośrednie
Razem pozycja: | [55 empty] | 13 | [7 empty] | 0
Cena jednostkowa
Razem dział: Rozdzielnice i wewnętrzne linie zasilające
Razem koszty bezpośrednie: 0,00
RAZEM: 0,00
3.2 | [15 empty] | Instalacja oświetleniowa i gniazd 230V | [47 empty] | 0
220 d.3.2 | [9 empty] | KNNR 5 0301-11 | [5 empty] | Przygotowanie podłoża pod osprzęt instalacyjny mocowany na zaprawie cementowej lub gipsowej - wykonanie ślepych otworów w podłożu ceglanym Dla gniazd IP20/IP44 pojedynczych | [11 empty] | szt. | [11 empty] | 0 | [15 empty] | poz.223 + poz.224 = 40,000 | [7 empty] | 0
--Robocizna--
1* | [9 empty] | 999 | [5 empty] | Robocizna 0,0914 r-g/szt. | [11 empty] | r-g |  |  |  | 0.0914 | [7 empty] | 0 | [8 empty] | 0
Razem koszty bezpośrednie:
Jednostkowe koszty bezpośrednie
Razem pozycja: | [55 empty] | poz.223 + poz.224 = 40,000 | [7 empty] | 0
Cena jednostkowa
221 d.3.2 | [9 empty] | KNNR 5 0301-11 | [5 empty] | Przygotowanie podłoża pod osprzęt instalacyjny mocowany na zaprawie cementowej lub gipsowej - wykonanie ślepych otworów w podłożu ceglanym Dla łączników instalacyjnych | [11 empty] | szt. | [11 empty] | 0 | [15 empty] | poz.226 + poz.227 = 11,000 | [7 empty] | 0
--Robocizna--
1* | [9 empty] | 999 | [5 empty] | Robocizna 0,0914 r-g/szt. | [11 empty] | r-g |  |  |  | 0.0914 | [7 empty] | 0 | [8 empty] | 0
Razem koszty bezpośrednie:
Jednostkowe koszty bezpośrednie
Razem pozycja: | [55 empty] | poz.226 + poz.227 = 11,000 | [7 empty] | 0
Cena jednostkowa
222 d.3.2 | [9 empty] | KNNR 5 0302-01 | [5 empty] | Puszki instalacyjne podtynkowe pojedyncze o śr.do 60 mm | [11 empty] | szt. | [11 empty] | 0 | [15 empty] | poz.220 + poz.221 = 51,000 | [7 empty] | 0
--Robocizna--
1* | [9 empty] | 999 | [5 empty] | Robocizna 0,084 r-g/szt. | [11 empty] | r-g |  |  |  | 0.084 | [7 empty] | 0 | [8 empty] | 0
--Materiały--
2* | [9 empty] | 7540021 | [5 empty] | Puszka z tworz.p/t okrągła końcowa, PK-60 1,02 szt/szt. | [11 empty] | szt |  |  |  | 1.02 | [7 empty] | 0 | [8 empty] | 0
3* | [9 empty] | 0 | [5 empty] | Materiały pomocnicze(od M) 2,5 % | [11 empty] | % |  |  |  | 2.5 | [16 empty] | 0
Razem koszty bezpośrednie:
Jednostkowe koszty bezpośrednie
Razem pozycja: | [55 empty] | poz.220 + poz.221 = 51,000 | [7 empty] | 0
Cena jednostkowa
223 d.3.2 | [9 empty] | KNNR 5 0308-02 | [5 empty] | Gniazda instalacyjne wtyczkowe ze stykiem ochronnym podtynkowe 2-biegunowe przelotowe pojedyncze o obciążalności do 10 A i przekroju przewodów do 2.5 mm2 Gniazdo wtyczkowe p/t 2P+Z 16A/230V IP20 z ramką pojedynczą | [11 empty] | szt. | [11 empty] | 0 | [15 empty] | 30 | [7 empty] | 0
--Robocizna--
1* | [9 empty] | 999 | [5 empty] | Robocizna 0,273 r-g/szt. | [11 empty] | r-g |  |  |  | 0.273 | [7 empty] | 0 | [8 empty] | 0
--Materiały--
2* | [9 empty] | 7530364 | [5 empty] | Gniazdo wtyczkowe p/t 2P+Z 16A/230V IP20 z ramką pojedynczą 1,02 szt/szt. | [11 empty] | szt |  |  |  | 1.02 | [7 empty] | 0 | [8 empty] | 0
3* | [9 empty] | 0 | [5 empty] | Materiały pomocnicze(od M) 2,5 % | [11 empty] | % |  |  |  | 2.5 | [16 empty] | 0
Razem koszty bezpośrednie:
Jednostkowe koszty bezpośrednie
Razem pozycja: | [55 empty] | 30 | [7 empty] | 0
Cena jednostkowa
224 d.3.2 | [9 empty] | KNNR 5 0308-05 | [5 empty] | Gniazda instalacyjne wtyczkowe ze stykiem ochronnym bryzgoszczelne 2-biegunowe przykręcane o obciążalności do 16 A i przekroju przewodów do 2.5 mm2 Gniazdo wtyczkowe p/t 2P+Z 16A/230V IP44 z ramką pojedynczą | [11 empty] | szt. | [11 empty] | 0 | [15 empty] | 10 | [7 empty] | 0
--Robocizna--
1* | [9 empty] | 999 | [5 empty] | Robocizna 0,263*2 = 0,526 r-g/szt. | [11 empty] | r-g |  |  |  | 0.526 | [7 empty] | 0 | [8 empty] | 0
--Materiały--
2* | [9 empty] | 7530364 | [5 empty] | Gniazdo wtyczkowe p/t 2P+Z 16A/230V IP44 z ramką pojedynczą 1,02 szt/szt. | [11 empty] | szt |  |  |  | 1.02 | [7 empty] | 0 | [8 empty] | 0
3* | [9 empty] | 0 | [5 empty] | Materiały pomocnicze(od M) 2,5 % | [11 empty] | % |  |  |  | 2.5 | [16 empty] | 0
Razem koszty bezpośrednie:
Jednostkowe koszty bezpośrednie
Razem pozycja: | [55 empty] | 10 | [7 empty] | 0
Cena jednostkowa
225 d.3.2 | [9 empty] | kalk. własna | [5 empty] | Zestaw gniazd we wspólnej puszce i ramce PEL (2E+4D+4L) - 2xgniazdo ogólne 230V - 4xgniazdo ogólne 230V DATA - miejsce na 4 gniazda teleinformatyczne wg zakresu TT | [11 empty] | szt. | [11 empty] | 0 | [15 empty] | 5 | [7 empty] | 0
--Robocizna--
1* | [9 empty] | 999 | [5 empty] | Robocizna 2 r-g/szt. | [11 empty] | r-g |  |  |  | 2 | [7 empty] | 0 | [8 empty] | 0
--Materiały--
2* | [9 empty] | 7099999 | [5 empty] | Zestaw gniazd we wspólnej puszce i ramce PEL (2E+4D+4L) - 2xgniazdo ogólne 230V - 4xgniazdo ogólne 230V DATA - miejsce na 4 gniazda teleinformatyczne wg zakresu TT 1 szt/szt. | [11 empty] | szt |  |  |  | 1 | [7 empty] | 0 | [8 empty] | 0
Razem koszty bezpośrednie:
Jednostkowe koszty bezpośrednie
Razem pozycja: | [55 empty] | 5 | [7 empty] | 0
Cena jednostkowa
226 d.3.2 | [9 empty] | KNNR 5 0306-02 | [5 empty] | Łączniki i przyciski jednobiegunowe podtynkowe w puszce instalacyjnej Łączniki instalacyjne 1-biegunowe IP20 w ramce | [11 empty] | szt. | [11 empty] | 0 | [15 empty] | 6 | [7 empty] | 0
--Robocizna--
1* | [9 empty] | 999 | [5 empty] | Robocizna 0,158 r-g/szt. | [11 empty] | r-g |  |  |  | 0.158 | [7 empty] | 0 | [8 empty] | 0
--Materiały--
2* | [9 empty] | 7519999 | [5 empty] | Łączniki instalacyjne 1-biegunowe IP20 w ramce 1,02 szt/szt. | [11 empty] | szt |  |  |  | 1.02 | [7 empty] | 0 | [8 empty] | 0
3* | [9 empty] | 0 | [5 empty] | Materiały pomocnicze(od M) 2,5 % | [11 empty] | % |  |  |  | 2.5 | [16 empty] | 0
Razem koszty bezpośrednie:
Jednostkowe koszty bezpośrednie
Razem pozycja: | [55 empty] | 6 | [7 empty] | 0
Cena jednostkowa
227 d.3.2 | [9 empty] | KNNR 5 0306-03 | [5 empty] | Łączniki świecznikowe podtynkowe w puszce instalacyjnej Łączniki instalacyjne świecznikowe IP20 w ramce | [11 empty] | szt. | [11 empty] | 0 | [15 empty] | 5 | [7 empty] | 0
--Robocizna--
1* | [9 empty] | 999 | [5 empty] | Robocizna 0,189 r-g/szt. | [11 empty] | r-g |  |  |  | 0.189 | [7 empty] | 0 | [8 empty] | 0
--Materiały--
2* | [9 empty] | 7519999 | [5 empty] | Łączniki instalacyjne świecznikowe IP20 w ramce 1,02 szt/szt. | [11 empty] | szt |  |  |  | 1.02 | [7 empty] | 0 | [8 empty] | 0
3* | [9 empty] | 0 | [5 empty] | Materiały pomocnicze(od M) 2,5 % | [11 empty] | % |  |  |  | 2.5 | [16 empty] | 0
Razem koszty bezpośrednie:
Jednostkowe koszty bezpośrednie
Razem pozycja: | [55 empty] | 5 | [7 empty] | 0
Cena jednostkowa
228 d.3.2 | [9 empty] | KNNR 5 0502-04 | [5 empty] | Oprawa oświetlenia podstawowego natynkowe 35W LED 60x60 cm | [11 empty] | kpl. | [11 empty] | 0 | [15 empty] | 10 * 4 = 40,000 | [7 empty] | 0
--Robocizna--
1* | [9 empty] | 999 | [5 empty] | Robocizna 0,92 r-g/kpl. | [11 empty] | r-g |  |  |  | 0.92 | [7 empty] | 0 | [8 empty] | 0
--Materiały--
2* | [9 empty] | 7302299 | [5 empty] | Oprawa LED 35 W 1 szt./kpl. | [11 empty] | szt. |  |  |  | 1 | [7 empty] | 0 | [8 empty] | 0
3* | [9 empty] | 0 | [5 empty] | Materiały pomocnicze(od M) 2,5 % | [11 empty] | % |  |  |  | 2.5 | [16 empty] | 0
Razem koszty bezpośrednie:
Jednostkowe koszty bezpośrednie
Razem pozycja: | [55 empty] | 10 * 4 = 40,000 | [7 empty] | 0
Cena jednostkowa
229 d.3.2 | [9 empty] | KNNR 5 0502-04 | [5 empty] | Oprawa awaryjna P | [11 empty] | kpl. | [11 empty] | 0 | [15 empty] | 10 | [7 empty] | 0
--Robocizna--
1* | [9 empty] | 999 | [5 empty] | Robocizna 0,92 r-g/kpl. | [11 empty] | r-g |  |  |  | 0.92 | [7 empty] | 0 | [8 empty] | 0
--Materiały--
2* | [9 empty] | 7302299 | [5 empty] | Oprawa awaryjna P wg projektu (optyka otwarta) 1 szt./kpl. | [11 empty] | szt. |  |  |  | 1 | [7 empty] | 0 | [8 empty] | 0
3* | [9 empty] | 0 | [5 empty] | Materiały pomocnicze(od M) 2,5 % | [11 empty] | % |  |  |  | 2.5 | [16 empty] | 0
Razem koszty bezpośrednie:
Jednostkowe koszty bezpośrednie
Razem pozycja: | [55 empty] | 10 | [7 empty] | 0
Cena jednostkowa
230 d.3.2 | [9 empty] | KNNR 5 0502-04 | [5 empty] | Oprawa ewakuacyjna z piktogramem wg projektu | [11 empty] | kpl. | [11 empty] | 0 | [15 empty] | 5 | [7 empty] | 0
--Robocizna--
1* | [9 empty] | 999 | [5 empty] | Robocizna 0,92 r-g/kpl. | [11 empty] | r-g |  |  |  | 0.92 | [7 empty] | 0 | [8 empty] | 0
--Materiały--
2* | [9 empty] | 7302299 | [5 empty] | Oprawa ewakuacyjna z piktogramem wg projektu 1 szt./kpl. | [11 empty] | szt. |  |  |  | 1 | [7 empty] | 0 | [8 empty] | 0
3* | [9 empty] | 0 | [5 empty] | Materiały pomocnicze(od M) 2,5 % | [11 empty] | % |  |  |  | 2.5 | [16 empty] | 0
Razem koszty bezpośrednie:
Jednostkowe koszty bezpośrednie
Razem pozycja: | [55 empty] | 5 | [7 empty] | 0
Cena jednostkowa
231 d.3.2 | [9 empty] | KNNR 5 1207-01 | [5 empty] | Wykucie bruzd dla przewodów wtynkowych w cegle | [11 empty] | m | [11 empty] | 0 | [15 empty] | 500 | [7 empty] | 0
--Robocizna--
1* | [9 empty] | 999 | [5 empty] | Robocizna 0,0798 r-g/m | [11 empty] | r-g |  |  |  | 0.0798 | [7 empty] | 0 | [8 empty] | 0
Razem koszty bezpośrednie:
Jednostkowe koszty bezpośrednie
Razem pozycja: | [55 empty] | 500 | [7 empty] | 0
Cena jednostkowa
232 d.3.2 | [9 empty] | KNNR 5 1208-01 | [5 empty] | Zaprawianie bruzd o szerokości do 25 mm | [11 empty] | m | [11 empty] | 0 | [15 empty] | poz.231 = 500,000 | [7 empty] | 0
--Robocizna--
1* | [9 empty] | 999 | [5 empty] | Robocizna 0,0315 r-g/m | [11 empty] | r-g |  |  |  | 0.0315 | [7 empty] | 0 | [8 empty] | 0
Razem koszty bezpośrednie:
Jednostkowe koszty bezpośrednie
Razem pozycja: | [55 empty] | poz.231 = 500,000 | [7 empty] | 0
Cena jednostkowa
233 d.3.2 | [9 empty] | KNNR 5 1208-05 | [5 empty] | Zaprawianie bruzd - ręczne przygotowanie zaprawy cementowo-wapiennej | [11 empty] | m3 | [11 empty] | 0 | [15 empty] | 0.3 | [7 empty] | 0
--Robocizna--
1* | [9 empty] | 999 | [5 empty] | Robocizna 4,03 r-g/m3 | [11 empty] | r-g |  |  |  | 4.03 | [7 empty] | 0 | [8 empty] | 0
--Materiały--
2* | [9 empty] | 1700306 | [5 empty] | Cement portl.CEM I 42,5-w opak.25 kg 0,191 t/m3 | [11 empty] | t |  |  |  | 0.191 | [7 empty] | 0 | [8 empty] | 0
3* | [9 empty] | 1601700 | [5 empty] | Piasek 1,1 m3/m3 | [11 empty] | m3 |  |  |  | 1.1 | [7 empty] | 0 | [8 empty] | 0
4* | [9 empty] | 1720210 | [5 empty] | Wapno hydratyzowane w opakowaniu 25-30 kg 0,16 t/m3 | [11 empty] | t |  |  |  | 0.16 | [7 empty] | 0 | [8 empty] | 0
5* | [9 empty] | 0 | [5 empty] | Materiały pomocnicze(od M) 2,5 % | [11 empty] | % |  |  |  | 2.5 | [16 empty] | 0
Razem koszty bezpośrednie:
Jednostkowe koszty bezpośrednie
Razem pozycja: | [55 empty] | 0.3 | [7 empty] | 0
Cena jednostkowa
234 d.3.2 | [9 empty] | KNNR 5 0205-01 analogia | [5 empty] | Przewody kabelkowe o łącznym przekroju żył do 7.5 mm2 układane p.t. w gotowych bruzdach w podłożu innym niż betonowe/w korytkach/w przestrzeni sufitów podwieszanych Obwody oświetleniowe ogólne Przewód kabelkowy miedz. YDY 3x1,5; 750 V | [11 empty] | m | [11 empty] | 0 | [15 empty] | (8,000 + 6,000 + 2,000 + poz.228) * 15 + (50) = 890,000 | [7 empty] | 0
--Robocizna--
1* | [9 empty] | 999 | [5 empty] | Robocizna 0,0546 r-g/m | [11 empty] | r-g |  |  |  | 0.0546 | [7 empty] | 0 | [8 empty] | 0
--Materiały--
2* | [9 empty] | 7951007 | [5 empty] | Przewód kabelkowy miedz. YDY 3x1,5; 750 V 1,04 m/m | [11 empty] | m |  |  |  | 1.04 | [7 empty] | 0 | [8 empty] | 0
3* | [9 empty] | 0 | [5 empty] | Materiały pomocnicze(od M) 2,5 % | [11 empty] | % |  |  |  | 2.5 | [16 empty] | 0
Razem koszty bezpośrednie:
Jednostkowe koszty bezpośrednie
Razem pozycja: | [55 empty] | (8,000 + 6,000 + 2,000 + poz.228) * 15 + (50) = 890,000 | [7 empty] | 0
Cena jednostkowa
235 d.3.2 | [9 empty] | KNNR 5 0205-01 analogia | [5 empty] | Przewody kabelkowe o łącznym przekroju żył do 7.5 mm2 układane p.t. w gotowych bruzdach w podłożu innym niż betonowe/w korytkach/w przestrzeni sufitów podwieszanych Obwody oświetleniowe awaryjne Przewód kabelkowy miedz. YDY 4x1,5; 750 V | [11 empty] | m | [11 empty] | 0 | [15 empty] | (poz.229 + 1,000 + 1,000 + poz.230) * 15 = 255,000 | [7 empty] | 0
--Robocizna--
1* | [9 empty] | 999 | [5 empty] | Robocizna 0,0546 r-g/m | [11 empty] | r-g |  |  |  | 0.0546 | [7 empty] | 0 | [8 empty] | 0
--Materiały--
2* | [9 empty] | 7950811 | [5 empty] | Przewód kabelkowy miedz. YDY 4x1,5; 750 V 1,04 m/m | [11 empty] | m |  |  |  | 1.04 | [7 empty] | 0 | [8 empty] | 0
3* | [9 empty] | 0 | [5 empty] | Materiały pomocnicze(od M) 2,5 % | [11 empty] | % |  |  |  | 2.5 | [16 empty] | 0
Razem koszty bezpośrednie:
Jednostkowe koszty bezpośrednie
Razem pozycja: | [55 empty] | (poz.229 + 1,000 + 1,000 + poz.230) * 15 = 255,000 | [7 empty] | 0
Cena jednostkowa
236 d.3.2 | [9 empty] | KNNR 5 0205-01 analogia | [5 empty] | Przewody kabelkowe o łącznym przekroju żył do 7.5 mm2 układane p.t. w gotowych bruzdach w podłożu innym niż betonowe/w korytkach/w przestrzeni sufitów podwieszanych Obwody gniazd 230V Przewód kabelkowy miedz. YDY 3x2,5; 750 V | [11 empty] | m | [11 empty] | 0 | [15 empty] | (poz.223 + poz.224 + poz.225 * 2) * 15 = 750,000 | [7 empty] | 0
--Robocizna--
1* | [9 empty] | 999 | [5 empty] | Robocizna 0,0546 r-g/m | [11 empty] | r-g |  |  |  | 0.0546 | [7 empty] | 0 | [8 empty] | 0
--Materiały--
2* | [9 empty] | 7951008 | [5 empty] | Przewód kabelkowy miedz. YDY 3x2,5; 750 V 1,04 m/m | [11 empty] | m |  |  |  | 1.04 | [7 empty] | 0 | [8 empty] | 0
3* | [9 empty] | 0 | [5 empty] | Materiały pomocnicze(od M) 2,5 % | [11 empty] | % |  |  |  | 2.5 | [16 empty] | 0
Razem koszty bezpośrednie:
Jednostkowe koszty bezpośrednie
Razem pozycja: | [55 empty] | (poz.223 + poz.224 + poz.225 * 2) * 15 = 750,000 | [7 empty] | 0
Cena jednostkowa
Razem dział: Instalacja oświetleniowa i gniazd 230V
Razem koszty bezpośrednie: 0,00
RAZEM: 0,00
3.3 | [15 empty] | Instalacja połączeń wyrównawczych | [47 empty] | 0
237 d.3.3 | [9 empty] | KNNR 5 0406-01 analogia | [5 empty] | Szyna wyrównawcza GSU | [11 empty] | szt. | [11 empty] | 0 | [15 empty] | 1 | [7 empty] | 0
--Robocizna--
1* | [9 empty] | 999 | [5 empty] | Robocizna 0,63 r-g/szt. | [11 empty] | r-g |  |  |  | 0.63 | [7 empty] | 0 | [8 empty] | 0
--Materiały--
2* | [9 empty] | 7099999 | [5 empty] | Szyna wyrównawcza GSU 1 szt/szt. | [11 empty] | szt |  |  |  | 1 | [7 empty] | 0 | [8 empty] | 0
Razem koszty bezpośrednie:
Jednostkowe koszty bezpośrednie
Razem pozycja: | [55 empty] | 1 | [7 empty] | 0
Cena jednostkowa
238 d.3.3 | [9 empty] | KNNR 5 0406-01 | [5 empty] | Szyna wyrównawcza CC | [11 empty] | szt. | [11 empty] | 0 | [15 empty] | 4 + 1 = 5,000 | [7 empty] | 0
--Robocizna--
1* | [9 empty] | 999 | [5 empty] | Robocizna 0,63 r-g/szt. | [11 empty] | r-g |  |  |  | 0.63 | [7 empty] | 0 | [8 empty] | 0
--Materiały--
2* | [9 empty] | 7099999 | [5 empty] | Szyna wyrównawcza CC 1 szt./szt. | [11 empty] | szt. |  |  |  | 1 | [7 empty] | 0 | [8 empty] | 0
Razem koszty bezpośrednie:
Jednostkowe koszty bezpośrednie
Razem pozycja: | [55 empty] | 4 + 1 = 5,000 | [7 empty] | 0
Cena jednostkowa
239 d.3.3 | [9 empty] | KNNR 5 0205-02 | [5 empty] | Przewody kabelkowe o łącznym przekroju żył do 12.5 mm2 układane p.t. w gotowych bruzdach w podłożu innym niż betonowe Przewód miedziany LgY 16,0 mm2, 750 V | [11 empty] | m | [11 empty] | 0 | [15 empty] | 15 | [7 empty] | 0
--Robocizna--
1* | [9 empty] | 999 | [5 empty] | Robocizna 0,0704 r-g/m | [11 empty] | r-g |  |  |  | 0.0704 | [7 empty] | 0 | [8 empty] | 0
--Materiały--
2* | [9 empty] | 7921509 | [5 empty] | Przewód miedziany LgY 16,0 mm2, 750 V 1,04 m/m | [11 empty] | m |  |  |  | 1.04 | [7 empty] | 0 | [8 empty] | 0
3* | [9 empty] | 0 | [5 empty] | Materiały pomocnicze(od M) 2,5 % | [11 empty] | % |  |  |  | 2.5 | [16 empty] | 0
Razem koszty bezpośrednie:
Jednostkowe koszty bezpośrednie
Razem pozycja: | [55 empty] | 15 | [7 empty] | 0
Cena jednostkowa
240 d.3.3 | [9 empty] | KNNR 5 0205-01 | [5 empty] | Przewody kabelkowe o łącznym przekroju żył do 7.5 mm2 układane p.t. w gotowych bruzdach w podłożu innym niż betonowe Przewód miedziany LgY 4,0 mm2, 750 V | [11 empty] | m | [11 empty] | 0 | [15 empty] | poz.238 * 5 = 25,000 | [7 empty] | 0
--Robocizna--
1* | [9 empty] | 999 | [5 empty] | Robocizna 0,0546 r-g/m | [11 empty] | r-g |  |  |  | 0.0546 | [7 empty] | 0 | [8 empty] | 0
--Materiały--
2* | [9 empty] | 7921506 | [5 empty] | Przewód miedziany LgY 4,0 mm2, 750 V 1,04 m/m | [11 empty] | m |  |  |  | 1.04 | [7 empty] | 0 | [8 empty] | 0
3* | [9 empty] | 0 | [5 empty] | Materiały pomocnicze(od M) 2,5 % | [11 empty] | % |  |  |  | 2.5 | [16 empty] | 0
Razem koszty bezpośrednie:
Jednostkowe koszty bezpośrednie
Razem pozycja: | [55 empty] | poz.238 * 5 = 25,000 | [7 empty] | 0
Cena jednostkowa
Razem dział: Instalacja połączeń wyrównawczych
Razem koszty bezpośrednie: 0,00
RAZEM: 0,00
3.4 | [15 empty] | Pomiary | [47 empty] | 0
241 d.3.4 | [9 empty] | kalk. własna | [5 empty] | Pomiary odbiorcze instalacji - dokumentacja powykonawcza,pomiary kompletne | [11 empty] | kpl. | [11 empty] | 0 | [15 empty] | 1 | [7 empty] | 0
Razem koszty bezpośrednie:
Jednostkowe koszty bezpośrednie
Razem pozycja: | [55 empty] | 1 | [7 empty] | 0
Cena jednostkowa
Razem dział: Pomiary
Razem koszty bezpośrednie: 0,00
RAZEM: 0,00
3.5 | [15 empty] | Prace uzupełniające | [47 empty] | 0
242 d.3.5 | [9 empty] | kalk. własna | [5 empty] | Przebicia i przekucia | [11 empty] | kpl. | [11 empty] | 0 | [15 empty] | 1 | [7 empty] | 0
Razem koszty bezpośrednie:
Jednostkowe koszty bezpośrednie
Razem pozycja: | [55 empty] | 1 | [7 empty] | 0
Cena jednostkowa
Razem dział: Prace uzupełniające
Razem koszty bezpośrednie: 0,00
RAZEM: 0,00
3.6 | [9 empty] | 45310000-3 | [5 empty] | INSTALACJE TELETECHNICZNE - INTERNET | [47 empty] | 0
3.6.1 | [9 empty] | 45314320-0 | [5 empty] | Instalacja okablowania strukturalnego - gabinety, świetlica, pracownia | [47 empty] | 0
243 d.3.6.1 | [9 empty] | kalk. własna | [5 empty] | Szafa dystrybucyjna IT z wyposażeniem | [11 empty] | kpl | [11 empty] | 0 | [15 empty] | 1 | [7 empty] | 0
--Robocizna--
1* | [9 empty] | 999 | [5 empty] | Robocizna 30 r-g/kpl | [11 empty] | r-g |  |  |  | 30 | [7 empty] | 0 | [8 empty] | 0
--Materiały--
2* | [15 empty] | Szafa dystrybucyjna IT z wyposażeniem 1 kpl./kpl | [11 empty] | kpl. |  |  |  | 1 | [7 empty] | 0 | [8 empty] | 0
Razem koszty bezpośrednie:
Jednostkowe koszty bezpośrednie
Razem pozycja: | [55 empty] | 1 | [7 empty] | 0
Cena jednostkowa
244 d.3.6.1 | [9 empty] | KNNR 5 1207-05 | [5 empty] | Wykucie bruzd dla rur RKLG18, RS22 w cegle | [11 empty] | m | [11 empty] | 0 | [15 empty] | poz.247 = 20,000 | [7 empty] | 0
--Robocizna--
1* | [9 empty] | 999 | [5 empty] | Robocizna 0,11 r-g/m | [11 empty] | r-g |  |  |  | 0.11 | [7 empty] | 0 | [8 empty] | 0
Razem koszty bezpośrednie:
Jednostkowe koszty bezpośrednie
Razem pozycja: | [55 empty] | poz.247 = 20,000 | [7 empty] | 0
Cena jednostkowa
245 d.3.6.1 | [9 empty] | KNNR 5 1208-01 | [5 empty] | Zaprawianie bruzd o szerokości do 25 mm | [11 empty] | m | [11 empty] | 0 | [15 empty] | poz.244 = 20,000 | [7 empty] | 0
--Robocizna--
1* | [9 empty] | 999 | [5 empty] | Robocizna 0,0315 r-g/m | [11 empty] | r-g |  |  |  | 0.0315 | [7 empty] | 0 | [8 empty] | 0
Razem koszty bezpośrednie:
Jednostkowe koszty bezpośrednie
Razem pozycja: | [55 empty] | poz.244 = 20,000 | [7 empty] | 0
Cena jednostkowa
246 d.3.6.1 | [9 empty] | KNNR 5 1208-05 | [5 empty] | Zaprawianie bruzd - ręczne przygotowanie zaprawy cementowo-wapiennej | [11 empty] | m3 | [11 empty] | 0 | [15 empty] | poz.244 * 0,025 * 0,025 = 0,013 | [7 empty] | 0
--Robocizna--
1* | [9 empty] | 999 | [5 empty] | Robocizna 4,03 r-g/m3 | [11 empty] | r-g |  |  |  | 4.03 | [7 empty] | 0 | [8 empty] | 0
--Materiały--
2* | [9 empty] | 1700306 | [5 empty] | Cement portl.CEM I 42,5-w opak.25 kg 0,191 t/m3 | [11 empty] | t |  |  |  | 0.191 | [7 empty] | 0 | [8 empty] | 0
3* | [9 empty] | 1601700 | [5 empty] | Piasek 1,1 m3/m3 | [11 empty] | m3 |  |  |  | 1.1 | [7 empty] | 0 | [8 empty] | 0
4* | [9 empty] | 1720210 | [5 empty] | Wapno hydratyzowane w opakowaniu 25-30 kg 0,16 t/m3 | [11 empty] | t |  |  |  | 0.16 | [7 empty] | 0 | [8 empty] | 0
5* | [9 empty] | 0 | [5 empty] | Materiały pomocnicze(od M) 2,5 % | [11 empty] | % |  |  |  | 2.5 | [16 empty] | 0
Razem koszty bezpośrednie:
Jednostkowe koszty bezpośrednie
Razem pozycja: | [55 empty] | poz.244 * 0,025 * 0,025 = 0,013 | [7 empty] | 0
Cena jednostkowa
247 d.3.6.1 | [9 empty] | KNNR 5 0102-06 | [5 empty] | Rury winidurowe karbowane (giętkie) o śr.do 23 mm układane p.t. | [11 empty] | m | [11 empty] | 0 | [15 empty] | (poz.248) * 0,1 = 20,000 | [7 empty] | 0
--Robocizna--
1* | [9 empty] | 999 | [5 empty] | Robocizna 0,0714 r-g/m | [11 empty] | r-g |  |  |  | 0.0714 | [7 empty] | 0 | [8 empty] | 0
--Materiały--
2* | [9 empty] | 7580062 | [5 empty] | Rura elektroins.PVC karbow.giętka RKLG 20 1,04 m/m | [11 empty] | m |  |  |  | 1.04 | [7 empty] | 0 | [8 empty] | 0
3* | [9 empty] | 0 | [5 empty] | Materiały pomocnicze(od M) 2,5 % | [11 empty] | % |  |  |  | 2.5 | [16 empty] | 0
Razem koszty bezpośrednie:
Jednostkowe koszty bezpośrednie
Razem pozycja: | [55 empty] | (poz.248) * 0,1 = 20,000 | [7 empty] | 0
Cena jednostkowa
248 d.3.6.1 | [9 empty] | KNR AT-15 0102-01 | [5 empty] | Układanie poziomego okablowania strukturalnego - odcinek poziomy, kabel miedziany do 8 mm Okablowanie poziome Kabel okablowania strukturalnego U/UTP kat.5e | [11 empty] | m kabla | [11 empty] | 0 | [15 empty] | 200 | [7 empty] | 0
--Robocizna--
1* | [9 empty] | 999 | [5 empty] | Robocizna 0,017 r-g/m kabla | [11 empty] | r-g |  |  |  | 0.017 | [7 empty] | 0 | [8 empty] | 0
--Materiały--
2* | [9 empty] | 0 | [5 empty] | Materiały pomocnicze(od R) 1,5 % | [11 empty] | % |  |  |  | 1.5 | [16 empty] | 0
3* | [9 empty] | 8020124 | [5 empty] | Kabel okablowania strukturalnego U/UTP kat.5e 1,1 m/m kabla | [11 empty] | m |  |  |  | 1.1 | [7 empty] | 0 | [8 empty] | 0
Razem koszty bezpośrednie:
Jednostkowe koszty bezpośrednie
Razem pozycja: | [55 empty] | 200 | [7 empty] | 0
Cena jednostkowa
249 d.3.6.1 | [9 empty] | KNR AT-15 0108-02 | [5 empty] | Gniazdo teleinformatyczne 1xRJ45 kat.5e [montaż w zestawach PEL] | [11 empty] | szt. | [11 empty] | 0 | [15 empty] | (4 + 2 + 1) * 2 = 14,000 | [7 empty] | 0
--Robocizna--
1* | [9 empty] | 999 | [5 empty] | Robocizna 0,21 r-g/szt. | [11 empty] | r-g |  |  |  | 0.21 | [7 empty] | 0 | [8 empty] | 0
--Materiały--
2* | [9 empty] | 0 | [5 empty] | Materiały pomocnicze(od R) 1,5 % | [11 empty] | % |  |  |  | 1.5 | [16 empty] | 0
3* | [9 empty] | 7554999 | [5 empty] | Gniazdo teleinformatyczne 1xRJ45 kat.5e [montaż w zestawach PEL] 1 kpl./szt. | [11 empty] | kpl. |  |  |  | 1 | [7 empty] | 0 | [8 empty] | 0
Razem koszty bezpośrednie:
Jednostkowe koszty bezpośrednie
Razem pozycja: | [55 empty] | (4 + 2 + 1) * 2 = 14,000 | [7 empty] | 0
Cena jednostkowa
250 d.3.6.1 | [9 empty] | KNR AT-15 0118-01 | [5 empty] | Wykonanie pomiarów torów transmisyjnych - pierwsza linia | [11 empty] | pomiar | [11 empty] | 0 | [15 empty] | 1 | [7 empty] | 0
--Robocizna--
1* | [9 empty] | 999 | [5 empty] | Robocizna 0,84 r-g/pomiar | [11 empty] | r-g |  |  |  | 0.84 | [7 empty] | 0 | [8 empty] | 0
--Materiały--
2* | [9 empty] | 0 | [5 empty] | Materiały pomocnicze(od R) 1,5 % | [11 empty] | % |  |  |  | 1.5 | [16 empty] | 0
--Sprzęt--
3* | [9 empty] | at154 | [5 empty] | Przyrząd pomiarowy okablowania strukturalnego kpl. 0,42 m-g/pomiar | [11 empty] | m-g |  |  |  | 0.42 | [7 empty] | 0 | [8 empty] | 0
4* | [9 empty] | at155 | [5 empty] | Środek łączności bezprzewodowej kpl. 0,42 m-g/pomiar | [11 empty] | m-g |  |  |  | 0.42 | [7 empty] | 0 | [8 empty] | 0
Razem koszty bezpośrednie:
Jednostkowe koszty bezpośrednie
Razem pozycja: | [55 empty] | 1 | [7 empty] | 0
Cena jednostkowa
251 d.3.6.1 | [9 empty] | KNR AT-15 0118-02 | [5 empty] | Wykonanie pomiarów torów transmisyjnych - każda następna linia | [11 empty] | pomiar | [11 empty] | 0 | [15 empty] | 1 | [7 empty] | 0
--Robocizna--
1* | [9 empty] | 999 | [5 empty] | Robocizna 0,3 r-g/pomiar | [11 empty] | r-g |  |  |  | 0.3 | [7 empty] | 0 | [8 empty] | 0
--Materiały--
2* | [9 empty] | 0 | [5 empty] | Materiały pomocnicze(od R) 1,5 % | [11 empty] | % |  |  |  | 1.5 | [16 empty] | 0
--Sprzęt--
3* | [9 empty] | at154 | [5 empty] | Przyrząd pomiarowy okablowania strukturalnego kpl. 0,15 m-g/pomiar | [11 empty] | m-g |  |  |  | 0.15 | [7 empty] | 0 | [8 empty] | 0
4* | [9 empty] | at155 | [5 empty] | Środek łączności bezprzewodowej kpl. 0,15 m-g/pomiar | [11 empty] | m-g |  |  |  | 0.15 | [7 empty] | 0 | [8 empty] | 0
Razem koszty bezpośrednie:
Jednostkowe koszty bezpośrednie
Razem pozycja: | [55 empty] | 1 | [7 empty] | 0
Cena jednostkowa
Razem dział: Instalacja okablowania strukturalnego - gabinety, świetlica, pracownia
Razem koszty bezpośrednie: 0,00
RAZEM: 0,00
3.6.2 | [15 empty] | Instalcja przywoławcza w WC dla niepełnosprawnych | [47 empty] | 0
252 d.3.6.2 | [9 empty] | kalk. własna | [5 empty] | Instalcja przywoławcza w WC NPS | [11 empty] | kpl. | [11 empty] | 0 | [15 empty] | 1 | [7 empty] | 0
Razem koszty bezpośrednie:
Jednostkowe koszty bezpośrednie
Razem pozycja: | [55 empty] | 1 | [7 empty] | 0
Cena jednostkowa
Razem dział: Instalcja przywoławcza w WC dla niepełnosprawnych
Razem koszty bezpośrednie: 0,00
RAZEM: 0,00
Razem dział: INSTALACJE TELETECHNICZNE - INTERNET
Razem koszty bezpośrednie: 0,00
RAZEM: 0,00
Razem dział: INSTALACJE ELEKTRYCZNE I TELETECHNICZNE
Razem koszty bezpośrednie: 0,00
RAZEM: 0,00
PODSUMOWANIE KOSZTORYSU
REMONT LOKALU USŁUGOWEGO NA CELE ŚWIETLICY SOCJOTERAPEUTYCZNEJ W BUDYNKU WIELORODZINNYM MIESZKALNO-USŁUGOWYM
[23 empty] | Razem | [9 empty] | Robocizna | [12 empty] | Materiały | [12 empty] | Sprzęt
Razem koszty bezpośrednie | [22 empty] | 0
RAZEM | [22 empty] | 0
[51 empty] | OGÓŁEM | [6 empty] | 0
Słownie: | [12 empty] | zero i 00/100 zł
Zestawienie robocizny
Lp. | [6 empty] | Nazwa | [22 empty] | j.m. |  |  |  | Ilość | [12 empty] | Cena jedn. | [12 empty] | Wartość
1 | [6 empty] | robocizna | [22 empty] | r-g |  |  |  | 6673.7184 | [12 empty] | 0 | [12 empty] | 0
2 | [6 empty] | robocizna | [22 empty] | r-g |  |  |  | 24.9 | [12 empty] | 0 | [12 empty] | 0
3 | [6 empty] | Robocizna | [22 empty] | r-g |  |  |  | 653.7719 | [12 empty] | 0 | [12 empty] | 0
4 | [6 empty] | Robocizna | [22 empty] | r-g |  |  |  | 367.369 | [12 empty] | 0 | [12 empty] | 0
5 | [6 empty] | Robocizna | [22 empty] | r-g |  |  |  | 330.158 | [12 empty] | 0 | [12 empty] | 0
RAZEM | [59 empty] | 0
Słownie: | [14 empty] | zero i 00/100 zł
Zestawienie sprzętu
Lp. | [8 empty] | Nazwa | [25 empty] | j.m. |  |  |  | Ilość | [12 empty] | Cena jedn. | [8 empty] | Wartość
1 | [8 empty] | Koparka jednonaczyniowa gąsien. 0,40 m3(1) | [25 empty] | m-g |  |  |  | 2.4301 | [12 empty] | 0 | [8 empty] | 0
2 | [8 empty] | równiarka samojezdna 74 kW (100 KM) | [25 empty] | m-g |  |  |  | 0.767 | [12 empty] | 0 | [8 empty] | 0
3 | [8 empty] | walec statyczny samojezdny 10 t | [25 empty] | m-g |  |  |  | 6.201 | [12 empty] | 0 | [8 empty] | 0
4 | [8 empty] | walec samojezdny wibracyjny 7.5 t | [25 empty] | m-g |  |  |  | 0.1118 | [12 empty] | 0 | [8 empty] | 0
5 | [8 empty] | Zagęszczarka wibr.spalinowa 70-90 m3/h | [25 empty] | m-g |  |  |  | 2.7524 | [12 empty] | 0 | [8 empty] | 0
6 | [8 empty] | Zagęszczarka wibr.spalinowa 70-90 m3/h | [25 empty] | m-g |  |  |  | 5.6077 | [12 empty] | 0 | [8 empty] | 0
7 | [8 empty] | Ubijak spalinowy 200 kg | [25 empty] | m-g |  |  |  | 0.3495 | [12 empty] | 0 | [8 empty] | 0
8 | [8 empty] | żuraw samochodowy | [25 empty] | m-g |  |  |  | 4.41 | [12 empty] | 0 | [8 empty] | 0
9 | [8 empty] | Żuraw samochodowy do 4 t (1) | [25 empty] | m-g |  |  |  | 0.0836 | [12 empty] | 0 | [8 empty] | 0
10 | [8 empty] | Żuraw samochodowy do 4 t (1) | [25 empty] | m-g |  |  |  | 5.9 | [12 empty] | 0 | [8 empty] | 0
11 | [8 empty] | żuraw samochodowy 5-6 t | [25 empty] | m-g |  |  |  | 1.5888 | [12 empty] | 0 | [8 empty] | 0
12 | [8 empty] | wyciąg | [25 empty] | m-g |  |  |  | 52.5331 | [12 empty] | 0 | [8 empty] | 0
13 | [8 empty] | wyciąg szybowy | [25 empty] | m-g |  |  |  | 4.9096 | [12 empty] | 0 | [8 empty] | 0
14 | [8 empty] | wyciąg jednomasztowy z napędem elektrycznym 0,5 t | [25 empty] | m-g |  |  |  | 25.79 | [12 empty] | 0 | [8 empty] | 0
15 | [8 empty] | Wyciąg jednomasztowy z nap.elektr. 0,5 t | [25 empty] | m-g |  |  |  | 2.574 | [12 empty] | 0 | [8 empty] | 0
16 | [8 empty] | Ciągnik kołowy 18-22 kW [ 25-30 KM] (1) | [25 empty] | m-g |  |  |  | 0.0836 | [12 empty] | 0 | [8 empty] | 0
17 | [8 empty] | ciągnik kołowy 75-85 KM | [25 empty] | m-g |  |  |  | 2.7804 | [12 empty] | 0 | [8 empty] | 0
18 | [8 empty] | Samochód dostawczy 0.9 t | [25 empty] | m-g |  |  |  | 3.401 | [12 empty] | 0 | [8 empty] | 0
19 | [8 empty] | Samochód dostawczy do 0,9 t (1) | [25 empty] | m-g |  |  |  | 0.1273 | [12 empty] | 0 | [8 empty] | 0
20 | [8 empty] | Samochód dostawczy 0.9 t | [25 empty] | m-g |  |  |  | 0.1566 | [12 empty] | 0 | [8 empty] | 0
21 | [8 empty] | samochód skrzyniowy do 5 t | [25 empty] | m-g |  |  |  | 151.2467 | [12 empty] | 0 | [8 empty] | 0
22 | [8 empty] | Samochód skrzyniowy do 5 t | [25 empty] | m-g |  |  |  | 0.063 | [12 empty] | 0 | [8 empty] | 0
23 | [8 empty] | środek transportowy | [25 empty] | m-g |  |  |  | 34.8913 | [12 empty] | 0 | [8 empty] | 0
24 | [8 empty] | przyczepa skrzyniowa 10 t | [25 empty] | m-g |  |  |  | 2.7804 | [12 empty] | 0 | [8 empty] | 0
25 | [8 empty] | Samochód samowyładowczy do 5 t (1) | [25 empty] | m-g |  |  |  | 3.9056 | [12 empty] | 0 | [8 empty] | 0
26 | [8 empty] | Samochód samowyładowczy do 5 t (1) | [25 empty] | m-g |  |  |  | 2.3764 | [12 empty] | 0 | [8 empty] | 0
27 | [8 empty] | Przyczepa do przewożenia kabli, do 4 t | [25 empty] | m-g |  |  |  | 0.0836 | [12 empty] | 0 | [8 empty] | 0
28 | [8 empty] | betoniarka wolnospadowa elektryczna | [25 empty] | m-g |  |  |  | 27.3851 | [12 empty] | 0 | [8 empty] | 0
29 | [8 empty] | Betoniarka wolnospadowa elektrycz. 150 dm3 | [25 empty] | m-g |  |  |  | 0.858 | [12 empty] | 0 | [8 empty] | 0
30 | [8 empty] | Obudowa wykopu "PODLASIE 2" | [25 empty] | m-g |  |  |  | 3.0426 | [12 empty] | 0 | [8 empty] | 0
31 | [8 empty] | spawarka elektryczna wirująca 300 A | [25 empty] | m-g |  |  |  | 34.424 | [12 empty] | 0 | [8 empty] | 0
32 | [8 empty] | Przyrząd pomiarowy okablowania strukturalnego kpl. | [25 empty] | m-g |  |  |  | 0.57 | [12 empty] | 0 | [8 empty] | 0
33 | [8 empty] | Środek łączności bezprzewodowej kpl. | [25 empty] | m-g |  |  |  | 0.57 | [12 empty] | 0 | [8 empty] | 0
34 | [8 empty] | wiertnica o mocy ponad 3 kW lub hydrauliczna | [25 empty] | m-g |  |  |  | 19.129 | [12 empty] | 0 | [8 empty] | 0
35 | [8 empty] | piła tarczowa z prowadnicą | [25 empty] | m-g |  |  |  | 21.071 | [12 empty] | 0 | [8 empty] | 0
RAZEM | [60 empty] | 0
Słownie: | [14 empty] | zero i 00/100 zł
Zestawienie materiałów
Lp. | [7 empty] | Nazwa | [17 empty] | j.m. | Ilość | [9 empty] | Il inw. | [7 empty] | Il wyk. | [9 empty] | Cena jedn. | [7 empty] | Wartość
1 | [7 empty] | Środek gruntujący | [17 empty] | dm3 | 27.731 | [9 empty] | 0 | [7 empty] | 27.731 | [9 empty] | 0 | [7 empty] | 0
2 | [7 empty] | gaz propan-butan | [17 empty] | kg | 25.36 | [9 empty] | 0 | [7 empty] | 25.36 | [9 empty] | 0 | [7 empty] | 0
3 | [7 empty] | masa asfaltowa izolacyjna | [17 empty] | kg | 0.4934 | [9 empty] | 0 | [7 empty] | 0.4934 | [9 empty] | 0 | [7 empty] | 0
4 | [7 empty] | drut stalowy okrągły miękki śr. 0.50-0.55 mm | [17 empty] | kg | 4.638 | [9 empty] | 0 | [7 empty] | 4.638 | [9 empty] | 0 | [7 empty] | 0
5 | [7 empty] | pręty okrągłe 6-10 mm ze stali nierdzewnej 3H13(grupa stali 94) | [17 empty] | kg | 5.776 | [9 empty] | 0 | [7 empty] | 5.776 | [9 empty] | 0 | [7 empty] | 0
6 | [7 empty] | pręt gwintowany ze stali nierdzewnej M 10 x 100 mm | [17 empty] | szt. | 10.3 | [9 empty] | 0 | [7 empty] | 10.3 | [9 empty] | 0 | [7 empty] | 0
7 | [7 empty] | podkładka zwykła ze stali nierdzewnej M 10 | [17 empty] | szt. | 10.3 | [9 empty] | 0 | [7 empty] | 10.3 | [9 empty] | 0 | [7 empty] | 0
8 | [7 empty] | nakrętka ze stali nierdzewnej M 10 | [17 empty] | szt. | 10.3 | [9 empty] | 0 | [7 empty] | 10.3 | [9 empty] | 0 | [7 empty] | 0
9 | [7 empty] | okna aluminiowe | [17 empty] | m2 | 39.363 | [9 empty] | 0 | [7 empty] | 39.363 | [9 empty] | 0 | [7 empty] | 0
10 | [7 empty] | kształtowniki stalowe główne profilowane CD-60/27 | [17 empty] | m | 121.38 | [9 empty] | 0 | [7 empty] | 121.38 | [9 empty] | 0 | [7 empty] | 0
11 | [7 empty] | kształtowniki stalowe nośne profilowane CD-60/27 | [17 empty] | m | 329.46 | [9 empty] | 0 | [7 empty] | 329.46 | [9 empty] | 0 | [7 empty] | 0
12 | [7 empty] | kształtowniki stalowe profilowane C-75x0,60 | [17 empty] | m | 361.2264 | [9 empty] | 0 | [7 empty] | 361.2264 | [9 empty] | 0 | [7 empty] | 0
13 | [7 empty] | kształtowniki stalowe profilowane U-75x0,60 | [17 empty] | m | 133.9181 | [9 empty] | 0 | [7 empty] | 133.9181 | [9 empty] | 0 | [7 empty] | 0
14 | [7 empty] | kształtowniki stalowe przyścienne profilowane UD-28/27 | [17 empty] | m | 69.36 | [9 empty] | 0 | [7 empty] | 69.36 | [9 empty] | 0 | [7 empty] | 0
15 | [7 empty] | łączniki krzyżowe lk 60/60 | [17 empty] | szt. | 230.622 | [9 empty] | 0 | [7 empty] | 230.622 | [9 empty] | 0 | [7 empty] | 0
16 | [7 empty] | łączniki wzdłużne lw 60/110 | [17 empty] | szt. | 90.168 | [9 empty] | 0 | [7 empty] | 90.168 | [9 empty] | 0 | [7 empty] | 0
17 | [7 empty] | pręt mocujący | [17 empty] | szt. | 157.794 | [9 empty] | 0 | [7 empty] | 157.794 | [9 empty] | 0 | [7 empty] | 0
18 | [7 empty] | wieszak w 60/100 | [17 empty] | szt. | 157.794 | [9 empty] | 0 | [7 empty] | 157.794 | [9 empty] | 0 | [7 empty] | 0
19 | [7 empty] | elektrody stalowe do spawania stali węglowych | [17 empty] | szt. | 33.1 | [9 empty] | 0 | [7 empty] | 33.1 | [9 empty] | 0 | [7 empty] | 0
20 | [7 empty] | gwoździe budowlane sufitowe | [17 empty] | kg | 9.276 | [9 empty] | 0 | [7 empty] | 9.276 | [9 empty] | 0 | [7 empty] | 0
21 | [7 empty] | siatka posadzkowa | [17 empty] | m2 | 67.728 | [9 empty] | 0 | [7 empty] | 67.728 | [9 empty] | 0 | [7 empty] | 0
22 | [7 empty] | blachowkręty | [17 empty] | szt. | 8699.436 | [9 empty] | 0 | [7 empty] | 8699.436 | [9 empty] | 0 | [7 empty] | 0
23 | [7 empty] | kotwy stalowe | [17 empty] | szt. | 316.0288 | [9 empty] | 0 | [7 empty] | 316.0288 | [9 empty] | 0 | [7 empty] | 0
24 | [7 empty] | wkręty stalowe samogwintujące | [17 empty] | kg | 2.4272 | [9 empty] | 0 | [7 empty] | 2.4272 | [9 empty] | 0 | [7 empty] | 0
25 | [7 empty] | kratki wentylacyjne z blachy stalowej z żaluzją surowe 14x14 cm | [17 empty] | szt. | 18.1032 | [9 empty] | 0 | [7 empty] | 18.1032 | [9 empty] | 0 | [7 empty] | 0
26 | [7 empty] | narożniki ochronne typ 'Wema' | [17 empty] | szt. | 18.1032 | [9 empty] | 0 | [7 empty] | 18.1032 | [9 empty] | 0 | [7 empty] | 0
27 | [7 empty] | siatka cięto-ciągniona z blachy stalowej gr. 2 mm otwory 20 x 62 mm | [17 empty] | m2 | 51.018 | [9 empty] | 0 | [7 empty] | 51.018 | [9 empty] | 0 | [7 empty] | 0
28 | [7 empty] | narożniki stalowe ze stali kątowej | [17 empty] | szt. | 34.8519 | [9 empty] | 0 | [7 empty] | 34.8519 | [9 empty] | 0 | [7 empty] | 0
29 | [7 empty] | wycieraczka do obuwia zewnętrzna | [17 empty] | szt | 1.125 | [9 empty] | 0 | [7 empty] | 1.125 | [9 empty] | 0 | [7 empty] | 0
30 | [7 empty] | pianka poliuretanowa | [17 empty] | dm3 | 16.9788 | [9 empty] | 0 | [7 empty] | 16.9788 | [9 empty] | 0 | [7 empty] | 0
31 | [7 empty] | silikon | [17 empty] | dm3 | 1.2629 | [9 empty] | 0 | [7 empty] | 1.2629 | [9 empty] | 0 | [7 empty] | 0
32 | [7 empty] | kotwa chemiczna Ceresit CF 900 | [17 empty] | ml | 116 | [9 empty] | 0 | [7 empty] | 116 | [9 empty] | 0 | [7 empty] | 0
33 | [7 empty] | farba wewnętrzna CAPAROL SAMTEX 3 | [17 empty] | dm3 | 280.9705 | [9 empty] | 0 | [7 empty] | 280.9705 | [9 empty] | 0 | [7 empty] | 0
34 | [7 empty] | farba olejna do gruntowania przeciwrdzewna miniowa 60 % | [17 empty] | dm3 | 0.2516 | [9 empty] | 0 | [7 empty] | 0.2516 | [9 empty] | 0 | [7 empty] | 0
35 | [7 empty] | lakier asfaltowy | [17 empty] | kg | 0.306 | [9 empty] | 0 | [7 empty] | 0.306 | [9 empty] | 0 | [7 empty] | 0
36 | [7 empty] | pasta podłogowa bezbarwna | [17 empty] | kg | 3.35 | [9 empty] | 0 | [7 empty] | 3.35 | [9 empty] | 0 | [7 empty] | 0
37 | [7 empty] | acetylen techniczny rozpuszczony | [17 empty] | kg | 0.7944 | [9 empty] | 0 | [7 empty] | 0.7944 | [9 empty] | 0 | [7 empty] | 0
38 | [7 empty] | tlen techniczny | [17 empty] | m3 | 2.3832 | [9 empty] | 0 | [7 empty] | 2.3832 | [9 empty] | 0 | [7 empty] | 0
39 | [7 empty] | klej Butapren B | [17 empty] | kg | 5.1996 | [9 empty] | 0 | [7 empty] | 5.1996 | [9 empty] | 0 | [7 empty] | 0
40 | [7 empty] | zaprawa klejąca | [17 empty] | kg | 1314.82 | [9 empty] | 0 | [7 empty] | 1314.82 | [9 empty] | 0 | [7 empty] | 0
41 | [7 empty] | zaprawa spoinująca | [17 empty] | kg | 126.4625 | [9 empty] | 0 | [7 empty] | 126.4625 | [9 empty] | 0 | [7 empty] | 0
42 | [7 empty] | klej winylowy osakrylowy | [17 empty] | kg | 20.1 | [9 empty] | 0 | [7 empty] | 20.1 | [9 empty] | 0 | [7 empty] | 0
43 | [7 empty] | klej do tapety winylowej SEM MURACE | [17 empty] | kg | 63.6766 | [9 empty] | 0 | [7 empty] | 63.6766 | [9 empty] | 0 | [7 empty] | 0
44 | [7 empty] | szelak | [17 empty] | kg | 0.0722 | [9 empty] | 0 | [7 empty] | 0.0722 | [9 empty] | 0 | [7 empty] | 0
45 | [7 empty] | folia polietylenowa | [17 empty] | m2 | 57.12 | [9 empty] | 0 | [7 empty] | 57.12 | [9 empty] | 0 | [7 empty] | 0
46 | [7 empty] | folia polietylenowa szeroka (6 lub 12m) 0.2 mm | [17 empty] | m2 | 164.84 | [9 empty] | 0 | [7 empty] | 164.84 | [9 empty] | 0 | [7 empty] | 0
47 | [7 empty] | listwy przyścienne z PCW | [17 empty] | m | 139.0893 | [9 empty] | 0 | [7 empty] | 139.0893 | [9 empty] | 0 | [7 empty] | 0
48 | [7 empty] | Płyty styrop.EPS 100-038 (dach/podłoga) | [17 empty] | m3 | 13.314 | [9 empty] | 0 | [7 empty] | 13.314 | [9 empty] | 0 | [7 empty] | 0
49 | [7 empty] | wykładzina podłogowa z PCW rulonowa wielowarstwowa z warstwą izolacyjną | [17 empty] | m2 | 36.515 | [9 empty] | 0 | [7 empty] | 36.515 | [9 empty] | 0 | [7 empty] | 0
50 | [7 empty] | drzwi D1 | [17 empty] | m2 | 7.56 | [9 empty] | 0 | [7 empty] | 7.56 | [9 empty] | 0 | [7 empty] | 0
51 | [7 empty] | drzwi D2 | [17 empty] | m2 | 7.38 | [9 empty] | 0 | [7 empty] | 7.38 | [9 empty] | 0 | [7 empty] | 0
52 | [7 empty] | drzwi wejściowe frontowe | [17 empty] | m2 | 6.109 | [9 empty] | 0 | [7 empty] | 6.109 | [9 empty] | 0 | [7 empty] | 0
53 | [7 empty] | miał kamienny | [17 empty] | t | 1.859 | [9 empty] | 0 | [7 empty] | 1.859 | [9 empty] | 0 | [7 empty] | 0
54 | [7 empty] | Beton B-15 towarowy | [17 empty] | m3 | 14.3 | [9 empty] | 0 | [7 empty] | 14.3 | [9 empty] | 0 | [7 empty] | 0
55 | [7 empty] | Piasek | [17 empty] | m3 | 4.9845 | [9 empty] | 0 | [7 empty] | 4.9845 | [9 empty] | 0 | [7 empty] | 0
56 | [7 empty] | Piasek | [17 empty] | m3 | 0.4103 | [9 empty] | 0 | [7 empty] | 0.4103 | [9 empty] | 0 | [7 empty] | 0
57 | [7 empty] | Piasek | [17 empty] | m3 | 8.0825 | [9 empty] | 0 | [7 empty] | 8.0825 | [9 empty] | 0 | [7 empty] | 0
58 | [7 empty] | piasek | [17 empty] | m3 | 113.0435 | [9 empty] | 0 | [7 empty] | 113.0435 | [9 empty] | 0 | [7 empty] | 0
59 | [7 empty] | piasek do zapraw | [17 empty] | m3 | 16.0515 | [9 empty] | 0 | [7 empty] | 16.0515 | [9 empty] | 0 | [7 empty] | 0
60 | [7 empty] | żwir 4/8 mm | [17 empty] | kg | 25.416 | [9 empty] | 0 | [7 empty] | 25.416 | [9 empty] | 0 | [7 empty] | 0
61 | [7 empty] | elementy kamienne (granit,sjenit lub wapień zbity) | [17 empty] | m | 14.5844 | [9 empty] | 0 | [7 empty] | 14.5844 | [9 empty] | 0 | [7 empty] | 0
62 | [7 empty] | cement portlandzki 35 bez dodatków | [17 empty] | t | 0.7154 | [9 empty] | 0 | [7 empty] | 0.7154 | [9 empty] | 0 | [7 empty] | 0
63 | [7 empty] | Cement portl.CEM I 42,5-w opak.25 kg | [17 empty] | t | 0.0335 | [9 empty] | 0 | [7 empty] | 0.0335 | [9 empty] | 0 | [7 empty] | 0
64 | [7 empty] | Cement portl.CEM I 42,5-w opak.25 kg | [17 empty] | t | 0.0712 | [9 empty] | 0 | [7 empty] | 0.0712 | [9 empty] | 0 | [7 empty] | 0
65 | [7 empty] | cement portlandzki z dodatkami 25 | [17 empty] | t | 3.1443 | [9 empty] | 0 | [7 empty] | 3.1443 | [9 empty] | 0 | [7 empty] | 0
66 | [7 empty] | wapno suchogaszone | [17 empty] | t | 4.3878 | [9 empty] | 0 | [7 empty] | 4.3878 | [9 empty] | 0 | [7 empty] | 0
67 | [7 empty] | Wapno hydratyzowane w opakowaniu 30-50 kg | [17 empty] | t | 0.0189 | [9 empty] | 0 | [7 empty] | 0.0189 | [9 empty] | 0 | [7 empty] | 0
68 | [7 empty] | Wapno hydratyzowane w opakowaniu 25-30 kg | [17 empty] | t | 0.0597 | [9 empty] | 0 | [7 empty] | 0.0597 | [9 empty] | 0 | [7 empty] | 0
69 | [7 empty] | gips budowlany zwykły | [17 empty] | t | 1.452 | [9 empty] | 0 | [7 empty] | 1.452 | [9 empty] | 0 | [7 empty] | 0
70 | [7 empty] | gips szpachlowy | [17 empty] | t | 0.0509 | [9 empty] | 0 | [7 empty] | 0.0509 | [9 empty] | 0 | [7 empty] | 0
71 | [7 empty] | gips budowlany szpachlowy | [17 empty] | t | 0.6921 | [9 empty] | 0 | [7 empty] | 0.6921 | [9 empty] | 0 | [7 empty] | 0
72 | [7 empty] | gips budowlany szpachlowy | [17 empty] | t | 2.0263 | [9 empty] | 0 | [7 empty] | 2.0263 | [9 empty] | 0 | [7 empty] | 0
73 | [7 empty] | płyty gipsowo-kartonowe | [17 empty] | m2 | 181.8802 | [9 empty] | 0 | [7 empty] | 181.8802 | [9 empty] | 0 | [7 empty] | 0
74 | [7 empty] | Płyta gips. karton. ogniochronna 12,5mm | [17 empty] | m2 | 327.6 | [9 empty] | 0 | [7 empty] | 327.6 | [9 empty] | 0 | [7 empty] | 0
75 | [7 empty] | Płyta gips. karton. wodoodporna 12,5mm | [17 empty] | m2 | 18.27 | [9 empty] | 0 | [7 empty] | 18.27 | [9 empty] | 0 | [7 empty] | 0
76 | [7 empty] | Cegła ceram.25x12x6,5 zwykła,pełna kl.10 | [17 empty] | szt | 343.2 | [9 empty] | 0 | [7 empty] | 343.2 | [9 empty] | 0 | [7 empty] | 0
77 | [7 empty] | cegła budowlana pełna | [17 empty] | szt. | 1067.64 | [9 empty] | 0 | [7 empty] | 1067.64 | [9 empty] | 0 | [7 empty] | 0
78 | [7 empty] | nadproża prefabrykowane | [17 empty] | m | 4.59 | [9 empty] | 0 | [7 empty] | 4.59 | [9 empty] | 0 | [7 empty] | 0
79 | [7 empty] | krawężnik żelbetowy prefabrykowany o wym.20x20x229 cm | [17 empty] | szt. | 2.4975 | [9 empty] | 0 | [7 empty] | 2.4975 | [9 empty] | 0 | [7 empty] | 0
80 | [7 empty] | polimerowo-asfaltowa papa zgrzewalna na osnowie z włókniny poliestrowej | [17 empty] | m2 | 291.64 | [9 empty] | 0 | [7 empty] | 291.64 | [9 empty] | 0 | [7 empty] | 0
81 | [7 empty] | masa samopoziomująca | [17 empty] | kg | 2496 | [9 empty] | 0 | [7 empty] | 2496 | [9 empty] | 0 | [7 empty] | 0
82 | [7 empty] | preparat gruntujący | [17 empty] | dm3 | 244.987 | [9 empty] | 0 | [7 empty] | 244.987 | [9 empty] | 0 | [7 empty] | 0
83 | [7 empty] | elementy żelbetowej ścianki oporowej prefabrykowanej typu L | [17 empty] | szt. | 12.5025 | [9 empty] | 0 | [7 empty] | 12.5025 | [9 empty] | 0 | [7 empty] | 0
84 | [7 empty] | bloczki betonowe o wym 25x25x14 cm | [17 empty] | szt. | 199.0095 | [9 empty] | 0 | [7 empty] | 199.0095 | [9 empty] | 0 | [7 empty] | 0
85 | [7 empty] | bloczki betonowe 25x12x14 cm | [17 empty] | szt. | 127.3335 | [9 empty] | 0 | [7 empty] | 127.3335 | [9 empty] | 0 | [7 empty] | 0
86 | [7 empty] | płytki z betonu komórkowego 49x24x12 cm | [17 empty] | szt. | 203.688 | [9 empty] | 0 | [7 empty] | 203.688 | [9 empty] | 0 | [7 empty] | 0
87 | [7 empty] | płyty granit zamkowy piskowany | [17 empty] | m2 | 13.65 | [9 empty] | 0 | [7 empty] | 13.65 | [9 empty] | 0 | [7 empty] | 0
88 | [7 empty] | masa asfaltowa | [17 empty] | kg | 2.324 | [9 empty] | 0 | [7 empty] | 2.324 | [9 empty] | 0 | [7 empty] | 0
89 | [7 empty] | Płyty z weł.min.do izol.ścian dział.-60mm | [17 empty] | m2 | 20.2608 | [9 empty] | 0 | [7 empty] | 20.2608 | [9 empty] | 0 | [7 empty] | 0
90 | [7 empty] | Płyty z weł.min.do izol.ścian dział.-70mm | [17 empty] | m2 | 164.7576 | [9 empty] | 0 | [7 empty] | 164.7576 | [9 empty] | 0 | [7 empty] | 0
91 | [7 empty] | mineralna szpachlówka do tynków zewnętrznych | [17 empty] | kg | 91.7736 | [9 empty] | 0 | [7 empty] | 91.7736 | [9 empty] | 0 | [7 empty] | 0
92 | [7 empty] | Beton zwykły C8/10 (B-10) | [17 empty] | m3 | 13.0604 | [9 empty] | 0 | [7 empty] | 13.0604 | [9 empty] | 0 | [7 empty] | 0
93 | [7 empty] | zaprawa cementowa m. 12 | [17 empty] | m3 | 2.9155 | [9 empty] | 0 | [7 empty] | 2.9155 | [9 empty] | 0 | [7 empty] | 0
94 | [7 empty] | zaprawa cementowa | [17 empty] | m3 | 0.0079 | [9 empty] | 0 | [7 empty] | 0.0079 | [9 empty] | 0 | [7 empty] | 0
95 | [7 empty] | zaprawa cementowa M 7 | [17 empty] | m3 | 0.0788 | [9 empty] | 0 | [7 empty] | 0.0788 | [9 empty] | 0 | [7 empty] | 0
96 | [7 empty] | zaprawa | [17 empty] | m3 | 0.4887 | [9 empty] | 0 | [7 empty] | 0.4887 | [9 empty] | 0 | [7 empty] | 0
97 | [7 empty] | zaprawa | [17 empty] | m3 | 0.2484 | [9 empty] | 0 | [7 empty] | 0.2484 | [9 empty] | 0 | [7 empty] | 0
98 | [7 empty] | zaprawa montażowa CX 15 | [17 empty] | kg | 105.9408 | [9 empty] | 0 | [7 empty] | 105.9408 | [9 empty] | 0 | [7 empty] | 0
99 | [7 empty] | płytki ceramiczne 40x120 | [17 empty] | m2 | 128.571 | [9 empty] | 0 | [7 empty] | 128.571 | [9 empty] | 0 | [7 empty] | 0
100 | [7 empty] | Płytki gresowe nieszkliwione satyn.60x60cm | [17 empty] | m2 | 129.336 | [9 empty] | 0 | [7 empty] | 129.336 | [9 empty] | 0 | [7 empty] | 0
101 | [7 empty] | taśma spoinowa | [17 empty] | m | 501.5676 | [9 empty] | 0 | [7 empty] | 501.5676 | [9 empty] | 0 | [7 empty] | 0
102 | [7 empty] | tapeta z włókna szklanego | [17 empty] | m2 | 389.1349 | [9 empty] | 0 | [7 empty] | 389.1349 | [9 empty] | 0 | [7 empty] | 0
103 | [7 empty] | złom ścierny | [17 empty] | kg | 1.1552 | [9 empty] | 0 | [7 empty] | 1.1552 | [9 empty] | 0 | [7 empty] | 0
104 | [7 empty] | woda | [17 empty] | m3 | 13.6903 | [9 empty] | 0 | [7 empty] | 13.6903 | [9 empty] | 0 | [7 empty] | 0
105 | [7 empty] | woda | [17 empty] | m3 | 10.4649 | [9 empty] | 0 | [7 empty] | 10.4649 | [9 empty] | 0 | [7 empty] | 0
106 | [7 empty] | Woda przemysłowa z rurociągu | [17 empty] | m3 | 0.0858 | [9 empty] | 0 | [7 empty] | 0.0858 | [9 empty] | 0 | [7 empty] | 0
107 | [7 empty] | drewno opałowe | [17 empty] | kg | 4.8548 | [9 empty] | 0 | [7 empty] | 4.8548 | [9 empty] | 0 | [7 empty] | 0
108 | [7 empty] | kliny z drewna | [17 empty] | m3 | 0.0014 | [9 empty] | 0 | [7 empty] | 0.0014 | [9 empty] | 0 | [7 empty] | 0
109 | [7 empty] | Rura osłonowa DN200 | [17 empty] | m | 1.04 | [9 empty] | 0 | [7 empty] | 1.04 | [9 empty] | 0 | [7 empty] | 0
110 | [7 empty] | Kurtyna powietrzna elektryczna WING E150 L=1,5m Qgrz=12kW z kompletem automatyki | [17 empty] | szt. | 1 | [9 empty] | 0 | [7 empty] | 1 | [9 empty] | 0 | [7 empty] | 0
111 | [7 empty] | Trójnik PEX 32 | [17 empty] | szt. | 1 | [9 empty] | 0 | [7 empty] | 1 | [9 empty] | 0 | [7 empty] | 0
112 | [7 empty] | Rura miedziana chłodnicza 6,35mm | [17 empty] | m | 27.04 | [9 empty] | 0 | [7 empty] | 27.04 | [9 empty] | 0 | [7 empty] | 0
113 | [7 empty] | Rura miedziana chłodnicza 9,52mm | [17 empty] | m | 33.28 | [9 empty] | 0 | [7 empty] | 33.28 | [9 empty] | 0 | [7 empty] | 0
114 | [7 empty] | Rura miedziana chłodnicza 12,7mm | [17 empty] | m | 27.04 | [9 empty] | 0 | [7 empty] | 27.04 | [9 empty] | 0 | [7 empty] | 0
115 | [7 empty] | Rura miedziana chłodnicza 15,88mm | [17 empty] | m | 19.76 | [9 empty] | 0 | [7 empty] | 19.76 | [9 empty] | 0 | [7 empty] | 0
116 | [7 empty] | Rura miedziana chłodnicza 22,23mm | [17 empty] | m | 13.52 | [9 empty] | 0 | [7 empty] | 13.52 | [9 empty] | 0 | [7 empty] | 0
117 | [7 empty] | Kształtki miedziane o śr. zewnętrznej 12,7 mm | [17 empty] | szt. | 17.68 | [9 empty] | 0 | [7 empty] | 17.68 | [9 empty] | 0 | [7 empty] | 0
118 | [7 empty] | Kształtki miedziane o śr. zewnętrznej 15,88 mm | [17 empty] | szt. | 13.49 | [9 empty] | 0 | [7 empty] | 13.49 | [9 empty] | 0 | [7 empty] | 0
119 | [7 empty] | Kształtki miedziane o śr. zewnętrznej 22,23 mm | [17 empty] | szt. | 8.58 | [9 empty] | 0 | [7 empty] | 8.58 | [9 empty] | 0 | [7 empty] | 0
120 | [7 empty] | Rura PVC kanalizacji wewnętrznej PPHT 50x1,8 mm | [17 empty] | m | 14.56 | [9 empty] | 0 | [7 empty] | 14.56 | [9 empty] | 0 | [7 empty] | 0
121 | [7 empty] | Rura PVC kanalizacji wewnętrznej PPHT 110x2,2 mm | [17 empty] | m | 58.497 | [9 empty] | 0 | [7 empty] | 58.497 | [9 empty] | 0 | [7 empty] | 0
122 | [7 empty] | Rura PVC-U kanalizacji zewnętrznej klasa S SN8 ścianka lita dn 160 mm | [17 empty] | m | 6.975 | [9 empty] | 0 | [7 empty] | 6.975 | [9 empty] | 0 | [7 empty] | 0
123 | [7 empty] | Rura PVC-U kanalizacji zewnętrznej klasa S SN8 ścianka lita dn 110 mm | [17 empty] | m | 0.558 | [9 empty] | 0 | [7 empty] | 0.558 | [9 empty] | 0 | [7 empty] | 0
124 | [7 empty] | Rura PVC-U kanalizacji zewnętrznej klasa S SN8 ścianka lita dn 110 mm | [17 empty] | m | 10.2 | [9 empty] | 0 | [7 empty] | 10.2 | [9 empty] | 0 | [7 empty] | 0
125 | [7 empty] | Rura wielowarstwowa PE-RT-AL-PE-RT 32mm | [17 empty] | m | 3.24 | [9 empty] | 0 | [7 empty] | 3.24 | [9 empty] | 0 | [7 empty] | 0
126 | [7 empty] | Rury ciśn.z PP szer. PN-10 32/ 3,0 mm | [17 empty] | m | 34.56 | [9 empty] | 0 | [7 empty] | 34.56 | [9 empty] | 0 | [7 empty] | 0
127 | [7 empty] | Rura wielowarstwowa PE-RT-AL-PE-RT 16mm | [17 empty] | m | 301.4 | [9 empty] | 0 | [7 empty] | 301.4 | [9 empty] | 0 | [7 empty] | 0
128 | [7 empty] | Rura wielowarstwowa PE-RT-AL-PE-RT 20mm | [17 empty] | m | 5.5 | [9 empty] | 0 | [7 empty] | 5.5 | [9 empty] | 0 | [7 empty] | 0
129 | [7 empty] | Rura wielowarstwowa PE-RT-AL-PE-RT 25mm | [17 empty] | m | 3.24 | [9 empty] | 0 | [7 empty] | 3.24 | [9 empty] | 0 | [7 empty] | 0
130 | [7 empty] | Kształtka PEX 16 | [17 empty] | szt | 98.2 | [9 empty] | 0 | [7 empty] | 98.2 | [9 empty] | 0 | [7 empty] | 0
131 | [7 empty] | Kształtka PEX 20 | [17 empty] | szt | 6.5 | [9 empty] | 0 | [7 empty] | 6.5 | [9 empty] | 0 | [7 empty] | 0
132 | [7 empty] | Czyszczak PVC kan.wewnetrznej 110 mm | [17 empty] | szt | 1 | [9 empty] | 0 | [7 empty] | 1 | [9 empty] | 0 | [7 empty] | 0
133 | [7 empty] | Kształtki PPHT kanalizacji wewnętrznej 50 mm | [17 empty] | szt | 26.04 | [9 empty] | 0 | [7 empty] | 26.04 | [9 empty] | 0 | [7 empty] | 0
134 | [7 empty] | Kształtki PPHT kanalizacji wewnętrznej 110 mm | [17 empty] | szt | 49.74 | [9 empty] | 0 | [7 empty] | 49.74 | [9 empty] | 0 | [7 empty] | 0
135 | [7 empty] | Ksztaltki PVC kanalizacji zewn. kl. S 160 mm | [17 empty] | szt. | 3.375 | [9 empty] | 0 | [7 empty] | 3.375 | [9 empty] | 0 | [7 empty] | 0
136 | [7 empty] | Ksztaltki PVC kanalizacji zewn. kl. S 110 mm | [17 empty] | szt. | 0.312 | [9 empty] | 0 | [7 empty] | 0.312 | [9 empty] | 0 | [7 empty] | 0
137 | [7 empty] | Kształtka PEX 25 | [17 empty] | szt. | 0.9 | [9 empty] | 0 | [7 empty] | 0.9 | [9 empty] | 0 | [7 empty] | 0
138 | [7 empty] | Kształtka PEX 32 | [17 empty] | szt. | 1.05 | [9 empty] | 0 | [7 empty] | 1.05 | [9 empty] | 0 | [7 empty] | 0
139 | [7 empty] | Kształtka przyłączeniwa z GW PEX 16x1/2" do baterii | [17 empty] | szt. | 8 | [9 empty] | 0 | [7 empty] | 8 | [9 empty] | 0 | [7 empty] | 0
140 | [7 empty] | Kształtka przyłączeniwa z GW PEX 20x3/4" do zaworu WC | [17 empty] | szt. | 4 | [9 empty] | 0 | [7 empty] | 4 | [9 empty] | 0 | [7 empty] | 0
141 | [7 empty] | Kształtka przyłączeniwa z GW PEX 20x3/4" do zaworu pisuarowego | [17 empty] | szt. | 1 | [9 empty] | 0 | [7 empty] | 1 | [9 empty] | 0 | [7 empty] | 0
142 | [7 empty] | Kształtka PP 32 | [17 empty] | szt. | 19.52 | [9 empty] | 0 | [7 empty] | 19.52 | [9 empty] | 0 | [7 empty] | 0
143 | [7 empty] | Kształtka PP 20 | [17 empty] | szt. | 20 | [9 empty] | 0 | [7 empty] | 20 | [9 empty] | 0 | [7 empty] | 0
144 | [7 empty] | Zawór ze złączką do węża DN15 | [17 empty] | szt | 1 | [9 empty] | 0 | [7 empty] | 1 | [9 empty] | 0 | [7 empty] | 0
145 | [7 empty] | Elektryczny podgrzewacz wody PSH 100 V=100l | [17 empty] | szt. | 1 | [9 empty] | 0 | [7 empty] | 1 | [9 empty] | 0 | [7 empty] | 0
146 | [7 empty] | Zawór odcinający umywalkowy/zlewozmywakowy DN15 | [17 empty] | szt. | 8 | [9 empty] | 0 | [7 empty] | 8 | [9 empty] | 0 | [7 empty] | 0
147 | [7 empty] | Zawór odcinający do WC DN15 | [17 empty] | szt. | 4 | [9 empty] | 0 | [7 empty] | 4 | [9 empty] | 0 | [7 empty] | 0
148 | [7 empty] | Zawór spł.do pisuaru,mos.chromowany | [17 empty] | szt | 1 | [9 empty] | 0 | [7 empty] | 1 | [9 empty] | 0 | [7 empty] | 0
149 | [7 empty] | Bateria umywalkowa jednouchwytowa standard | [17 empty] | szt. | 1 | [9 empty] | 0 | [7 empty] | 1 | [9 empty] | 0 | [7 empty] | 0
150 | [7 empty] | Bateria zlewozmywakowa jednouchwytowa standard | [17 empty] | szt. | 2 | [9 empty] | 0 | [7 empty] | 2 | [9 empty] | 0 | [7 empty] | 0
151 | [7 empty] | Syfony umywalkowe podtynkowe | [17 empty] | szt | 1 | [9 empty] | 0 | [7 empty] | 1 | [9 empty] | 0 | [7 empty] | 0
152 | [7 empty] | Syfon umywalkowy z tw.szt.butelkowy 32mm | [17 empty] | szt | 1 | [9 empty] | 0 | [7 empty] | 1 | [9 empty] | 0 | [7 empty] | 0
153 | [7 empty] | Syfon pisuarowy z tw.szt. 32 mm | [17 empty] | szt | 1 | [9 empty] | 0 | [7 empty] | 1 | [9 empty] | 0 | [7 empty] | 0
154 | [7 empty] | Bateria umywalkowa jednouchwytowa dla niepełnosprawnych | [17 empty] | szt. | 1 | [9 empty] | 0 | [7 empty] | 1 | [9 empty] | 0 | [7 empty] | 0
155 | [7 empty] | Grzejnik elektryczny 250W | [17 empty] | szt. | 10 | [9 empty] | 0 | [7 empty] | 10 | [9 empty] | 0 | [7 empty] | 0
156 | [7 empty] | Grzejnik elektryczny 500W | [17 empty] | szt. | 20 | [9 empty] | 0 | [7 empty] | 20 | [9 empty] | 0 | [7 empty] | 0
157 | [7 empty] | Umywalka standard | [17 empty] | szt. | 1 | [9 empty] | 0 | [7 empty] | 1 | [9 empty] | 0 | [7 empty] | 0
158 | [7 empty] | Umywalki pojedyncze porcelanowe dla niepełnosprawnych | [17 empty] | szt | 1 | [9 empty] | 0 | [7 empty] | 1 | [9 empty] | 0 | [7 empty] | 0
159 | [7 empty] | Zlew 1-komorowy (komora kwadratowa z ociekaczem) montowany na szafce | [17 empty] | szt | 1 | [9 empty] | 0 | [7 empty] | 1 | [9 empty] | 0 | [7 empty] | 0
160 | [7 empty] | Zlew 1-komorowy montowany na ścianie | [17 empty] | szt. | 1 | [9 empty] | 0 | [7 empty] | 1 | [9 empty] | 0 | [7 empty] | 0
161 | [7 empty] | Stelaż montażowy ze spłuczką podtynkową do miski ustępowej | [17 empty] | kpl. | 3 | [9 empty] | 0 | [7 empty] | 3 | [9 empty] | 0 | [7 empty] | 0
162 | [7 empty] | Stelaż montażowy do miski ustępowej dla niepełnosprawnych | [17 empty] | kpl. | 1 | [9 empty] | 0 | [7 empty] | 1 | [9 empty] | 0 | [7 empty] | 0
163 | [7 empty] | Wsporniki dystansowe do stelaży montażowych | [17 empty] | kpl. | 1 | [9 empty] | 0 | [7 empty] | 1 | [9 empty] | 0 | [7 empty] | 0
164 | [7 empty] | Miska ustępowa wisząca lejowa | [17 empty] | szt | 3 | [9 empty] | 0 | [7 empty] | 3 | [9 empty] | 0 | [7 empty] | 0
165 | [7 empty] | Deska sedesowa standard | [17 empty] | szt | 3 | [9 empty] | 0 | [7 empty] | 3 | [9 empty] | 0 | [7 empty] | 0
166 | [7 empty] | Miski ustępowe porcelanowe zawieszane dla niepełnosprawnych | [17 empty] | szt | 1 | [9 empty] | 0 | [7 empty] | 1 | [9 empty] | 0 | [7 empty] | 0
167 | [7 empty] | Pisuary porcelanowe | [17 empty] | szt | 1 | [9 empty] | 0 | [7 empty] | 1 | [9 empty] | 0 | [7 empty] | 0
168 | [7 empty] | Przyciski do spłuczek podtynkowych do WC | [17 empty] | szt. | 4 | [9 empty] | 0 | [7 empty] | 4 | [9 empty] | 0 | [7 empty] | 0
169 | [7 empty] | Sedes z tworzyw sztucznych dla niepełnosprawnych | [17 empty] | szt | 1 | [9 empty] | 0 | [7 empty] | 1 | [9 empty] | 0 | [7 empty] | 0
170 | [7 empty] | Wpusty ściekowe z tworzywa sztucznego 110 mm | [17 empty] | szt | 4 | [9 empty] | 0 | [7 empty] | 4 | [9 empty] | 0 | [7 empty] | 0
171 | [7 empty] | Rury wywiew.dach.z tw.szt./wywiewki/110 mm | [17 empty] | szt | 1 | [9 empty] | 0 | [7 empty] | 1 | [9 empty] | 0 | [7 empty] | 0
172 | [7 empty] | Uchwyty do ruroc.miedz.z tw.szt.pojed.6mm | [17 empty] | szt | 26.26 | [9 empty] | 0 | [7 empty] | 26.26 | [9 empty] | 0 | [7 empty] | 0
173 | [7 empty] | Uchwyty do ruroc.miedz.z tw.szt.pojed.10mm | [17 empty] | szt | 32.32 | [9 empty] | 0 | [7 empty] | 32.32 | [9 empty] | 0 | [7 empty] | 0
174 | [7 empty] | Uchwyty do ruroc.miedz.z tw.szt.pojed.12mm | [17 empty] | szt | 23.14 | [9 empty] | 0 | [7 empty] | 23.14 | [9 empty] | 0 | [7 empty] | 0
175 | [7 empty] | Uchwyty do ruroc.miedz.z tw.szt.pojed.15mm | [17 empty] | szt | 16.91 | [9 empty] | 0 | [7 empty] | 16.91 | [9 empty] | 0 | [7 empty] | 0
176 | [7 empty] | Uchwyty do ruroc.miedz.z tw.szt.pojed.22mm | [17 empty] | szt | 7.28 | [9 empty] | 0 | [7 empty] | 7.28 | [9 empty] | 0 | [7 empty] | 0
177 | [7 empty] | Uchwyty stal.pojed.do rur PCV,PE,PP 50 mm | [17 empty] | szt | 21 | [9 empty] | 0 | [7 empty] | 21 | [9 empty] | 0 | [7 empty] | 0
178 | [7 empty] | Uchwyty stal.pojed.do rur PCV,PE,PP 110 mm | [17 empty] | szt | 54.32 | [9 empty] | 0 | [7 empty] | 54.32 | [9 empty] | 0 | [7 empty] | 0
179 | [7 empty] | Uchwyty z tw.szt.poj.do rur.PVC,PE,PP 16 | [17 empty] | szt | 399.82 | [9 empty] | 0 | [7 empty] | 399.82 | [9 empty] | 0 | [7 empty] | 0
180 | [7 empty] | Uchwyty z tw.szt.poj.do rur.PVC,PE,PP 20 | [17 empty] | szt | 12.15 | [9 empty] | 0 | [7 empty] | 12.15 | [9 empty] | 0 | [7 empty] | 0
181 | [7 empty] | Uchwyty z tw.szt.poj.do rur.PVC,PE,PP 20 | [17 empty] | szt | 14.3 | [9 empty] | 0 | [7 empty] | 14.3 | [9 empty] | 0 | [7 empty] | 0
182 | [7 empty] | Uchwyty z tw.szt.poj.do rur.PVC,PE,PP 25 | [17 empty] | szt | 3.75 | [9 empty] | 0 | [7 empty] | 3.75 | [9 empty] | 0 | [7 empty] | 0
183 | [7 empty] | Uchwyty z tw.szt.poj.do rur.PVC,PE,PP 32 | [17 empty] | szt | 3.33 | [9 empty] | 0 | [7 empty] | 3.33 | [9 empty] | 0 | [7 empty] | 0
184 | [7 empty] | Uchwyty z tw.szt.poj.do rur.PVC,PE,PP 32 | [17 empty] | szt | 35.52 | [9 empty] | 0 | [7 empty] | 35.52 | [9 empty] | 0 | [7 empty] | 0
185 | [7 empty] | Otulina PE gr. 9 mm d=16 | [17 empty] | m | 286 | [9 empty] | 0 | [7 empty] | 286 | [9 empty] | 0 | [7 empty] | 0
186 | [7 empty] | Otulina PE gr. 9 mm d=20 | [17 empty] | m | 4.4 | [9 empty] | 0 | [7 empty] | 4.4 | [9 empty] | 0 | [7 empty] | 0
187 | [7 empty] | Otulina PE gr. 9 mm d=25 | [17 empty] | m | 3.3 | [9 empty] | 0 | [7 empty] | 3.3 | [9 empty] | 0 | [7 empty] | 0
188 | [7 empty] | Otulina PE gr. 9 mm d=32 | [17 empty] | m | 3.3 | [9 empty] | 0 | [7 empty] | 3.3 | [9 empty] | 0 | [7 empty] | 0
189 | [7 empty] | Otulina PE gr. 20 mm d=16 | [17 empty] | m | 15.4 | [9 empty] | 0 | [7 empty] | 15.4 | [9 empty] | 0 | [7 empty] | 0
190 | [7 empty] | Otulina PE gr. 20 mm d=20 | [17 empty] | m | 1.1 | [9 empty] | 0 | [7 empty] | 1.1 | [9 empty] | 0 | [7 empty] | 0
191 | [7 empty] | Otulina kauczukowa gr. 13 mm d=6,35 | [17 empty] | m | 28.6 | [9 empty] | 0 | [7 empty] | 28.6 | [9 empty] | 0 | [7 empty] | 0
192 | [7 empty] | Otulina kauczukowa gr. 13 mm d=9,52 | [17 empty] | m | 35.2 | [9 empty] | 0 | [7 empty] | 35.2 | [9 empty] | 0 | [7 empty] | 0
193 | [7 empty] | Otulina kauczukowa gr. 13 mm d=12,7 | [17 empty] | m | 28.6 | [9 empty] | 0 | [7 empty] | 28.6 | [9 empty] | 0 | [7 empty] | 0
194 | [7 empty] | Otulina kauczukowa gr. 13 mm d=15,88 | [17 empty] | m | 20.9 | [9 empty] | 0 | [7 empty] | 20.9 | [9 empty] | 0 | [7 empty] | 0
195 | [7 empty] | Otulina kauczukowa gr. 13 mm d=22,23 | [17 empty] | m | 14.3 | [9 empty] | 0 | [7 empty] | 14.3 | [9 empty] | 0 | [7 empty] | 0
196 | [7 empty] | Klipsy montażowe | [17 empty] | szt. | 1710 | [9 empty] | 0 | [7 empty] | 1710 | [9 empty] | 0 | [7 empty] | 0
197 | [7 empty] | Taśma 3x50 mm | [17 empty] | m | 17.8932 | [9 empty] | 0 | [7 empty] | 17.8932 | [9 empty] | 0 | [7 empty] | 0
198 | [7 empty] | Taśma 3x50 mm | [17 empty] | m | 8.5608 | [9 empty] | 0 | [7 empty] | 8.5608 | [9 empty] | 0 | [7 empty] | 0
199 | [7 empty] | Klej do izlolacji | [17 empty] | dm3 | 2.4669 | [9 empty] | 0 | [7 empty] | 2.4669 | [9 empty] | 0 | [7 empty] | 0
200 | [7 empty] | Klej do izlolacji | [17 empty] | dm3 | 1.4732 | [9 empty] | 0 | [7 empty] | 1.4732 | [9 empty] | 0 | [7 empty] | 0
201 | [7 empty] | kołki do wstrzeliwania | [17 empty] | szt. | 715.4045 | [9 empty] | 0 | [7 empty] | 715.4045 | [9 empty] | 0 | [7 empty] | 0
202 | [7 empty] | Rozdzielnica TE KOMPLETNE + PODŁĄCZENIE INSTALACJI - WLZ | [17 empty] | szt. | 1 | [9 empty] | 0 | [7 empty] | 1 | [9 empty] | 0 | [7 empty] | 0
203 | [7 empty] | Przycisk ppoż PWP | [17 empty] | szt. | 1 | [9 empty] | 0 | [7 empty] | 1 | [9 empty] | 0 | [7 empty] | 0
204 | [7 empty] | Zestaw gniazd we wspólnej puszce i ramce PEL (2E+4D+4L) - 2xgniazdo ogólne 230V - 4xgniazdo ogólne 230V DATA - miejsce na 4 gniazda teleinformatyczne wg zakresu TT | [17 empty] | szt | 5 | [9 empty] | 0 | [7 empty] | 5 | [9 empty] | 0 | [7 empty] | 0
205 | [7 empty] | Szyna wyrównawcza GSU | [17 empty] | szt | 1 | [9 empty] | 0 | [7 empty] | 1 | [9 empty] | 0 | [7 empty] | 0
206 | [7 empty] | Szyna wyrównawcza CC | [17 empty] | szt. | 5 | [9 empty] | 0 | [7 empty] | 5 | [9 empty] | 0 | [7 empty] | 0
207 | [7 empty] | Oprawa awaryjna P wg projektu (optyka otwarta) | [17 empty] | szt. | 10 | [9 empty] | 0 | [7 empty] | 10 | [9 empty] | 0 | [7 empty] | 0
208 | [7 empty] | Oprawa ewakuacyjna z piktogramem wg projektu | [17 empty] | szt. | 5 | [9 empty] | 0 | [7 empty] | 5 | [9 empty] | 0 | [7 empty] | 0
209 | [7 empty] | Oprawa LED 35 W | [17 empty] | szt. | 40 | [9 empty] | 0 | [7 empty] | 40 | [9 empty] | 0 | [7 empty] | 0
210 | [7 empty] | Łączniki instalacyjne 1-biegunowe IP20 w ramce | [17 empty] | szt | 6.12 | [9 empty] | 0 | [7 empty] | 6.12 | [9 empty] | 0 | [7 empty] | 0
211 | [7 empty] | Łączniki instalacyjne świecznikowe IP20 w ramce | [17 empty] | szt | 5.1 | [9 empty] | 0 | [7 empty] | 5.1 | [9 empty] | 0 | [7 empty] | 0
212 | [7 empty] | Gniazdo wtyczkowe p/t 2P+Z 16A/230V IP20 z ramką pojedynczą | [17 empty] | szt | 30.6 | [9 empty] | 0 | [7 empty] | 30.6 | [9 empty] | 0 | [7 empty] | 0
213 | [7 empty] | Gniazdo wtyczkowe p/t 2P+Z 16A/230V IP44 z ramką pojedynczą | [17 empty] | szt | 10.2 | [9 empty] | 0 | [7 empty] | 10.2 | [9 empty] | 0 | [7 empty] | 0
214 | [7 empty] | Puszka z tworz.p/t okrągła końcowa, PK-60 | [17 empty] | szt | 52.02 | [9 empty] | 0 | [7 empty] | 52.02 | [9 empty] | 0 | [7 empty] | 0
215 | [7 empty] | Gniazdo teleinformatyczne 1xRJ45 kat.5e [montaż w zestawach PEL] | [17 empty] | kpl. | 14 | [9 empty] | 0 | [7 empty] | 14 | [9 empty] | 0 | [7 empty] | 0
216 | [7 empty] | Rura elektroins.PVC karbow.giętka RKLG 20 | [17 empty] | m | 20.8 | [9 empty] | 0 | [7 empty] | 20.8 | [9 empty] | 0 | [7 empty] | 0
217 | [7 empty] | Końcówka kablowa do zapras., K 35 mm2 | [17 empty] | szt | 10.3 | [9 empty] | 0 | [7 empty] | 10.3 | [9 empty] | 0 | [7 empty] | 0
218 | [7 empty] | Przewód miedziany LgY 4,0 mm2, 750 V | [17 empty] | m | 26 | [9 empty] | 0 | [7 empty] | 26 | [9 empty] | 0 | [7 empty] | 0
219 | [7 empty] | Przewód miedziany LgY 16,0 mm2, 750 V | [17 empty] | m | 15.6 | [9 empty] | 0 | [7 empty] | 15.6 | [9 empty] | 0 | [7 empty] | 0
220 | [7 empty] | Przewód kabelkowy miedz. NHXH 2x2,5; 750 V | [17 empty] | m | 23.92 | [9 empty] | 0 | [7 empty] | 23.92 | [9 empty] | 0 | [7 empty] | 0
221 | [7 empty] | Przewód kabelkowy miedz. YDY 4x1,5; 750 V | [17 empty] | m | 265.2 | [9 empty] | 0 | [7 empty] | 265.2 | [9 empty] | 0 | [7 empty] | 0
222 | [7 empty] | Przewód kabelkowy miedz. YDY 5x4,0; 750 V | [17 empty] | m | 27.04 | [9 empty] | 0 | [7 empty] | 27.04 | [9 empty] | 0 | [7 empty] | 0
223 | [7 empty] | Przewód kabelkowy miedz. YDY 3x1,5; 750 V | [17 empty] | m | 981.76 | [9 empty] | 0 | [7 empty] | 981.76 | [9 empty] | 0 | [7 empty] | 0
224 | [7 empty] | Przewód kabelkowy miedz. YDY 3x2,5; 750 V | [17 empty] | m | 792.48 | [9 empty] | 0 | [7 empty] | 792.48 | [9 empty] | 0 | [7 empty] | 0
225 | [7 empty] | Przewód kabelkowy miedz. YDY 3x4,0; 750 V | [17 empty] | m | 12.48 | [9 empty] | 0 | [7 empty] | 12.48 | [9 empty] | 0 | [7 empty] | 0
226 | [7 empty] | Przewód kabelkowy miedz. YDY 5x2,5; 750 V | [17 empty] | m | 13.52 | [9 empty] | 0 | [7 empty] | 13.52 | [9 empty] | 0 | [7 empty] | 0
227 | [7 empty] | Kabel elektroen.miedz.YKY 5x35; 0,6/1 kV | [17 empty] | m | 19.76 | [9 empty] | 0 | [7 empty] | 19.76 | [9 empty] | 0 | [7 empty] | 0
228 | [7 empty] | Kabel okablowania strukturalnego U/UTP kat.5e | [17 empty] | m | 220 | [9 empty] | 0 | [7 empty] | 220 | [9 empty] | 0 | [7 empty] | 0
229 | [7 empty] | kołki rozporowe plastikowe | [17 empty] | szt. | 216.4584 | [9 empty] | 0 | [7 empty] | 216.4584 | [9 empty] | 0 | [7 empty] | 0
230 | [7 empty] | wkręty samogwintujące typu SW do blach | [17 empty] | szt. | 86.9288 | [9 empty] | 0 | [7 empty] | 86.9288 | [9 empty] | 0 | [7 empty] | 0
231 | [7 empty] | blacha powlekana płaska | [17 empty] | m2 | 6.2164 | [9 empty] | 0 | [7 empty] | 6.2164 | [9 empty] | 0 | [7 empty] | 0
232 | [7 empty] | wiertło diamentowe | [17 empty] | szt. | 0.517 | [9 empty] | 0 | [7 empty] | 0.517 | [9 empty] | 0 | [7 empty] | 0
233 | [7 empty] | tarcza diamentowa śr.800 mm | [17 empty] | szt. | 0.7621 | [9 empty] | 0 | [7 empty] | 0.7621 | [9 empty] | 0 | [7 empty] | 0
234 | [7 empty] | folia płynna | [17 empty] | dm3 | 170.5796 | [9 empty] | 0 | [7 empty] | 170.5796 | [9 empty] | 0 | [7 empty] | 0
235 | [7 empty] | taśma uszczelniająca | [17 empty] | m | 95.5584 | [9 empty] | 0 | [7 empty] | 95.5584 | [9 empty] | 0 | [7 empty] | 0
236 | [7 empty] | dozownik do papieru | [17 empty] | kpl. | 2 | [9 empty] | 0 | [7 empty] | 2 | [9 empty] | 0 | [7 empty] | 0
237 | [7 empty] | dozownik na mydło | [17 empty] | kpl. | 3 | [9 empty] | 0 | [7 empty] | 3 | [9 empty] | 0 | [7 empty] | 0
238 | [7 empty] | konstrukcja stalowa | [17 empty] | t | 1.324 | [9 empty] | 0 | [7 empty] | 1.324 | [9 empty] | 0 | [7 empty] | 0
239 | [7 empty] | kosze na śmieci | [17 empty] | kpl. | 2 | [9 empty] | 0 | [7 empty] | 2 | [9 empty] | 0 | [7 empty] | 0
240 | [7 empty] | listwy osłaniające | [17 empty] | m | 2.7 | [9 empty] | 0 | [7 empty] | 2.7 | [9 empty] | 0 | [7 empty] | 0
241 | [7 empty] | Opłata za składowanie materiału z rozbiórki | [17 empty] | m3 | 127.097 | [9 empty] | 0 | [7 empty] | 127.097 | [9 empty] | 0 | [7 empty] | 0
242 | [7 empty] | pojemniki na ręczniki papierowe | [17 empty] | kpl. | 3 | [9 empty] | 0 | [7 empty] | 3 | [9 empty] | 0 | [7 empty] | 0
243 | [7 empty] | suszarka do rąk | [17 empty] | kpl. | 2 | [9 empty] | 0 | [7 empty] | 2 | [9 empty] | 0 | [7 empty] | 0
244 | [7 empty] | sufit OWA COUSTIC | [17 empty] | m2 | 79.32 | [9 empty] | 0 | [7 empty] | 79.32 | [9 empty] | 0 | [7 empty] | 0
245 | [7 empty] | Opłata za składowanie materiału z rozbiórki | [17 empty] | m3 | 10.4 | [9 empty] | 0 | [7 empty] | 10.4 | [9 empty] | 0 | [7 empty] | 0
246 | [7 empty] | Poręcz stała L=600 przy WC | [17 empty] | szt | 1 | [9 empty] | 0 | [7 empty] | 1 | [9 empty] | 0 | [7 empty] | 0
247 | [7 empty] | Poręcz ścienna łukowa stała przy WC L=700 | [17 empty] | szt | 1 | [9 empty] | 0 | [7 empty] | 1 | [9 empty] | 0 | [7 empty] | 0
248 | [7 empty] | Poręcz ścienna łukowa stała przy umywalkach L=600 | [17 empty] | szt | 2 | [9 empty] | 0 | [7 empty] | 2 | [9 empty] | 0 | [7 empty] | 0
249 | [7 empty] | Zestaw wodomierzowy | [17 empty] | kpl. | 1 | [9 empty] | 0 | [7 empty] | 1 | [9 empty] | 0 | [7 empty] | 0
250 | [7 empty] | Szafa dystrybucyjna IT z wyposażeniem | [17 empty] | kpl. | 1 | [9 empty] | 0 | [7 empty] | 1 | [9 empty] | 0 | [7 empty] | 0
251 | [7 empty] | PORĘCZE POCHYLNI WEWNETRZNEJ DO OSÓB NIEPEŁNOSPRAWNYCH - STAL NIERDZEWNA | [17 empty] | m | 7.5 | [9 empty] | 0 | [7 empty] | 7.5 | [9 empty] | 0 | [7 empty] | 0
252 | [7 empty] | Wentylator kanałowy Silent z regulatorem | [17 empty] | szt | 6 | [9 empty] | 0 | [7 empty] | 6 | [9 empty] | 0 | [7 empty] | 0
253 | [7 empty] | lustro łazienkowe | [17 empty] | kpl. | 2 | [9 empty] | 0 | [7 empty] | 2 | [9 empty] | 0 | [7 empty] | 0
254 | [7 empty] | System VRV - komplet wg oferty producenta | [17 empty] | kpl. | 1 | [9 empty] | 0 | [7 empty] | 1 | [9 empty] | 0 | [7 empty] | 0
255 | [7 empty] | Czynnik chłodniczy | [17 empty] | dm3 | 4.45 | [9 empty] | 0 | [7 empty] | 4.45 | [9 empty] | 0 | [7 empty] | 0
256 | [7 empty] | Pompka skroplin | [17 empty] | szt | 1 | [9 empty] | 0 | [7 empty] | 1 | [9 empty] | 0 | [7 empty] | 0
257 | [7 empty] | materiały pomocnicze | [17 empty] | zł | [10 empty] | 0 | [7 empty] | 0 | [17 empty] | 0
258 | [7 empty] | Materiały pomocnicze | [17 empty] | zł | [10 empty] | 0 | [7 empty] | 0 | [17 empty] | 0
RAZEM | [62 empty] | 0
Słownie: | [13 empty] | zero i 00/100 zł