## Część 1
Formularz asortymentowo-cenowy
Część 1. Łyżka do wideolaryngoskopu | [10 empty] | Załącznik nr 1.1 do Formularza oferty
LP. | Nazwa art. | J.m | Ilość opakowań na 12 mc | Cena jedn. netto | VAT [%] | Cena jedn. brutto | Wartość netto [kol. 4 x kol. 5] | Wartość brutto [kol. 8 + VAT] | Nazwa produktu, postać, sposób konfekcjonowania | Producent | Wielkość opakowania handlowego | Kod UDI-DI | Numer katalogowy REF
1 | 2 | 3 | 4 | 5 | 6 | 7 | 8 | 9 | 10 | 11 | 12 | 13 | 14
1 | Łyżka do wideolaryngoskopu, z kanałem i bez kanału do swobodnego wyboru przez zamawiającego, rozmiar 3, kompatybilna z wideolaryngoskopem King Vision KVLABKIT3. Produkt jednorazowy, pakowany pojedynczo | szt. | 20
RAZEM wartość netto i brutto
Uwaga: Jeżeli Wykonawca składa ofertę na niniejszą Część, wartości Razem netto, VAT oraz brutto należy przenieść do Formularza oferty (pkt 4.3, Część 1)
........................... dnia ....................

## Część 2
Formularz asortymentowo-cenowy
Część 2. Zgłębnik Sengstakena | [10 empty] | Załącznik nr 1.2 do Formularza oferty
LP. | Nazwa art. | J.m | Ilość opakowań na 12 mc | Cena jedn. netto | VAT [%] | Cena jedn. brutto | Wartość netto [kol. 4 x kol. 5] | Wartość brutto [kol. 8 + VAT] | Nazwa produktu, postać, sposób konfekcjonowania | Producent | Wielkość opakowania handlowego | Kod UDI-DI | Numer katalogowy REF
1 | 2 | 3 | 4 | 5 | 6 | 7 | 8 | 9 | 10 | 11 | 12 | 13 | 14
1 | Zgłębnik Sengstakena-Blakemore'a, trzykanałowy, rurka z PVC, skalowana co 5 cm,jednokierunkowa, z dwoma kanałami do napełniania balonów, lateksowy balon żołądkowy z zastawką do napełniania (podpisany), lateksowy balon przełykowy z zastawką do wdmuchiwania (podpisany), róznobarwne baloniki kontrolne, widoczny w RTG. W rozmiarach CH16, Ch 18, do swobodnego wyboru przez zamawiającego. Produkt jałowy, jednorazowy, pakowany pojedynczo | szt. | 2
RAZEM wartość netto i brutto
Uwaga: Jeżeli Wykonawca składa ofertę na niniejszą Część, wartości Razem netto, VAT oraz brutto należy przenieść do Formularza oferty (pkt 4.3, Część 2)
........................... dnia ....................

## Część 3
Formularz asortymentowo-cenowy
Część 3. Mankiet do infuzji ciśnieniowej | [10 empty] | Załącznik nr 1.3 do Formularza oferty
LP. | Nazwa art. | J.m | Ilość opakowań na 12 mc | Cena jedn. netto | VAT [%] | Cena jedn. brutto | Wartość netto [kol. 4 x kol. 5] | Wartość brutto [kol. 8 + VAT] | Nazwa produktu, postać, sposób konfekcjonowania | Producent | Wielkość opakowania handlowego | Kod UDI-DI | Numer katalogowy REF
1 | 2 | 3 | 4 | 5 | 6 | 7 | 8 | 9 | 10 | 11 | 12 | 13 | 14
1 | Mankiet do infuzji ciśnieniowej, pojemność 500 ml, z manometrem, zakres ciśnienia 0-300 mm Hg. Produkt wielorazowy | szt. | 5
RAZEM wartość netto i brutto
Uwaga: Jeżeli Wykonawca składa ofertę na niniejszą Część, wartości Razem netto, VAT oraz brutto należy przenieść do Formularza oferty (pkt 4.3, Część 3)
........................... dnia ....................

## Część 4
Formularz asortymentowo-cenowy
Część 4. Czujnik przepływu do respiratora Inspiration | [10 empty] | Załącznik nr 1.4 do Formularza oferty
LP. | Nazwa art. | J.m | Ilość opakowań na 12 mc | Cena jedn. netto | VAT [%] | Cena jedn. brutto | Wartość netto [kol. 4 x kol. 5] | Wartość brutto [kol. 8 + VAT] | Nazwa produktu, postać, sposób konfekcjonowania | Producent | Wielkość opakowania handlowego | Kod UDI-DI | Numer katalogowy REF
1 | 2 | 3 | 4 | 5 | 6 | 7 | 8 | 9 | 10 | 11 | 12 | 13 | 14
1 | Czujnik przepływu z linia pomiarową do respiratora Inspiratione, zewnętrzny | szt. | 5
RAZEM wartość netto i brutto
Uwaga: Jeżeli Wykonawca składa ofertę na niniejszą Część, wartości Razem netto, VAT oraz brutto należy przenieść do Formularza oferty (pkt 4.3, Część 4)
........................... dnia ....................

## Część 5
Formularz asortymentowo-cenowy
Część 5. Linia do próbkowania gazów | [10 empty] | Załącznik nr 1.5 do Formularza oferty
LP. | Nazwa art. | J.m | Ilość opakowań na 12 mc | Cena jedn. netto | VAT [%] | Cena jedn. brutto | Wartość netto [kol. 4 x kol. 5] | Wartość brutto [kol. 8 + VAT] | Nazwa produktu, postać, sposób konfekcjonowania | Producent | Wielkość opakowania handlowego | Kod UDI-DI | Numer katalogowy REF
1 | 2 | 3 | 4 | 5 | 6 | 7 | 8 | 9 | 10 | 11 | 12 | 13 | 14
1 | Linia do próbkowania gazów anestetycznych, długość 2 i 3 m, do swobodnego wyboru przez zamawiającego, z dwoma końcówkami męsko-męskimi typu Luer. Produkt sterylny, jednorazowy | szt. | 440
RAZEM wartość netto i brutto
Uwaga: Jeżeli Wykonawca składa ofertę na niniejszą Część, wartości Razem netto, VAT oraz brutto należy przenieść do Formularza oferty (pkt 4.3, Część 5)
........................... dnia ....................

## Część 6
Formularz asortymentowo-cenowy
Część 6. Zestaw do mocowania przetworników | [10 empty] | Załącznik nr 1.6 do Formularza oferty
LP. | Nazwa art. | J.m | Ilość opakowań na 12 mc | Cena jedn. netto | VAT [%] | Cena jedn. brutto | Wartość netto [kol. 4 x kol. 5] | Wartość brutto [kol. 8 + VAT] | Nazwa produktu, postać, sposób konfekcjonowania | Producent | Wielkość opakowania handlowego | Kod UDI-DI | Numer katalogowy REF
1 | 2 | 3 | 4 | 5 | 6 | 7 | 8 | 9 | 10 | 11 | 12 | 13 | 14
1 | Zestaw do mocowania przetworników, podtrzymuje do siedmiu urządzeń, przetworniki, VAMP, FloTrac, Volume View, mocowanie jedną ręką | szt. | 5
RAZEM wartość netto i brutto
Uwaga: Jeżeli Wykonawca składa ofertę na niniejszą Część, wartości Razem netto, VAT oraz brutto należy przenieść do Formularza oferty (pkt 4.3, Część 6)
........................... dnia ....................

## Część 7
Formularz asortymentowo-cenowy
Część 7. Cewniki do mini-BAL | [10 empty] | Załącznik nr 1.7 do Formularza oferty
LP. | Nazwa art. | J.m | Ilość opakowań na 12 mc | Cena jedn. netto | VAT [%] | Cena jedn. brutto | Wartość netto [kol. 4 x kol. 5] | Wartość brutto [kol. 8 + VAT] | Nazwa produktu, postać, sposób konfekcjonowania | Producent | Wielkość opakowania handlowego | Kod UDI-DI | Numer katalogowy REF
1 | 2 | 3 | 4 | 5 | 6 | 7 | 8 | 9 | 10 | 11 | 12 | 13 | 14
1 | Zestaw do pobierania wydzieliny z dróg oddechowych, przezroczysty pojemnik z podziałką, do pobierania próbek przy urzyciu dowolonego urządzenia ssącego, dodatkowa nakrętka, zdejmowane złącze, odporny na zginanie przewód do połączenia z cewnikiem ssącym, samoprzylepna etykieta do opisania próbki. Produkt jałowy, jednorazowy | szt. | 60
2 | Cewnik do mini-BAL, do diagnostycznego płukania oskrzelowo-pęcherzykowego, podwójny: cewnik wewnętrzny i zewnętrzny, cewnik zewnętrzny kontrastujący w RTG, na jego dystalnej końcówce - zatyczka polietylenowo-glikolowa, na jego proksymalnej końcówce - specjalny łącznik (zapobiega przedwczesnemu wypuszczeniu zatyczki), wymiary: cewnik wewnętrzny o średnicy 0,9-1,3 mm i długości 95 cm, cewnik zewnętrzny o średnicy 1,4-1,9 mm i długości 90 cm. Produkt jednorazowy, jałowy, wolny od lateksu i ftalanów, pakowany pojedynczo | szt. | 10
RAZEM wartość netto i brutto
Uwaga: Jeżeli Wykonawca składa ofertę na niniejszą Część, wartości Razem netto, VAT oraz brutto należy przenieść do Formularza oferty (pkt 4.3, Część 7)
........................... dnia ....................

## Część 8
Formularz asortymentowo-cenowy
Część 8. Pułapki wodne | [10 empty] | Załącznik nr 1.8 do Formularza oferty
LP. | Nazwa art. | J.m | Ilość opakowań na 12 mc | Cena jedn. netto | VAT [%] | Cena jedn. brutto | Wartość netto [kol. 4 x kol. 5] | Wartość brutto [kol. 8 + VAT] | Nazwa produktu, postać, sposób konfekcjonowania | Producent | Wielkość opakowania handlowego | Kod UDI-DI | Numer katalogowy REF
1 | 2 | 3 | 4 | 5 | 6 | 7 | 8 | 9 | 10 | 11 | 12 | 13 | 14
1 | Pułapka wodna Mini D-fend, kompatybilna z aparatem GE, Philips | szt. | 70
2 | Pułapka wodna , kompatybilna z aparatem Drager | szt. | 60
3 | Pułapka wodna, kompatybilna z kardiomonitorem Emtel | szt. | 30
RAZEM wartość netto i brutto
Uwaga: Jeżeli Wykonawca składa ofertę na niniejszą Część, wartości Razem netto, VAT oraz brutto należy przenieść do Formularza oferty (pkt 4.3, Część 8)
........................... dnia ....................

## Część 9
Formularz asortymentowo-cenowy
Część 9. Akcesoria do respiratora Airvo2 | [9 empty] | Załącznik nr 1.9 do Formularza oferty
LP. | Nazwa art. | J.m | Ilość opakowań na 12 mc | Cena jedn. netto | VAT [%] | Cena jedn. brutto | Wartość netto [kol. 4 x kol. 5] | Wartość brutto [kol. 8 + VAT] | Nazwa produktu, postać, sposób konfekcjonowania | Producent | Wielkość opakowania handlowego | Kod UDI-DI | Numer katalogowy REF
1 | 2 | 3 | 4 | 5 | 6 | 7 | 8 | 9 | 10 | 11 | 12 | 13 | 14
1 | Kaniula nosowa do wysokoprzepływowej terapii tlenem High Flow, kompatybilna z rurą i komorą z p. 2 oraz respiratorami Airvo2. Rozmiar M i L do swobodnego wyboru przez zamawiającego. Produkt jałowy, jednorazowy, pakowany pojedynczo | 1 op. = 20 szt | 3
2 | Zestaw zawierający rurę i komorę AirSpiral, kompatybilny z posiadanymi respiratorami Airvo2 | 1 op. = 10 szt | 3
3 | Filtr powietrza, kompatybilny z posiadanymi respiratorami Airvo2 | 1 op. = 2 szt. | 3
4 | Zestaw do dezynfekcji, kompatybilny z posiadanymi respiratorami Airvo2 | 1 szt. | 1
RAZEM wartość netto i brutto
Uwaga: Jeżeli Wykonawca składa ofertę na niniejszą Część, wartości Razem netto, VAT oraz brutto należy przenieść do Formularza oferty (pkt 4.3, Część 9)
........................... dnia ....................

## Część 10
Formularz asortymentowo-cenowy
Część 10. Czujnik do rzutu serca | [9 empty] | Załącznik nr 1.10 do Formularza oferty
LP. | Nazwa art. | J.m | Ilość opakowań na 12 mc | Cena jedn. netto | VAT [%] | Cena jedn. brutto | Wartość netto [kol. 4 x kol. 5] | Wartość brutto [kol. 8 + VAT] | Nazwa produktu, postać, sposób konfekcjonowania | Producent | Wielkość opakowania handlowego | Kod UDI-DI | Numer katalogowy REF
1 | 2 | 3 | 4 | 5 | 6 | 7 | 8 | 9 | 10 | 11 | 12 | 13 | 14
1 | Czujnik do ciągłego pomiaru rzutu serca z dostępu tętniczego, długość 150 cm, kompatybilny z posiadanym aparatem Edwards | szt. | 6
2 | Czujnik do ciągłego pomiaru rzutu serca z dostępu tętnicy promieniowej, kompatybilny z posiadanym aparatem Edwards | szt. | 5
RAZEM wartość netto i brutto
Uwaga: Jeżeli Wykonawca składa ofertę na niniejszą Część, wartości Razem netto, VAT oraz brutto należy przenieść do Formularza oferty (pkt 4.3, Część 10)
........................... dnia ....................

## Część 11
Formularz asortymentowo-cenowy
Część 11. Zestaw do inwazyjnego pomiaru ciśnienia | [9 empty] | Załącznik nr 1.11 do Formularza oferty
LP. | Nazwa art. | J.m | Ilość opakowań na 12 mc | Cena jedn. netto | VAT [%] | Cena jedn. brutto | Wartość netto [kol. 4 x kol. 5] | Wartość brutto [kol. 8 + VAT] | Nazwa produktu, postać, sposób konfekcjonowania | Producent | Wielkość opakowania handlowego | Kod UDI-DI | Numer katalogowy REF
1 | 2 | 3 | 4 | 5 | 6 | 7 | 8 | 9 | 10 | 11 | 12 | 13 | 14
1 | Zestaw do inwazyjnego pomiaru ciśnienia ze zintegrowanym systemem płuczącym. System płuczący z zaworem odcinającym, linia wypełniania systemu pomiarowego wyposażona w zbiornik wyrównawczy z zakrzywioną igłą, która zapobiega zapowietrzeniu się systemu przepłukiwania i wypełniania systemu pomiarowego. Zamawiający wymaga dostarczenia 14 kabli kompatybilnych z monitorami posiadanymi przez Zamawiającego oraz do przetwornika. Produkt jednorazowy | szt. | 5
2 | Linia do pomiaru ciśnienia-jednorazowy przetwornik, podwójny, do inwazyjnego pomiaru ciśnienia, długość 120 cm | szt. | 40
RAZEM wartość netto i brutto
Uwaga: Jeżeli Wykonawca składa ofertę na niniejszą Część, wartości Razem netto, VAT oraz brutto należy przenieść do Formularza oferty (pkt 4.3, Część 11)
........................... dnia ....................

## Część 12
Formularz asortymentowo-cenowy
Część 12. Zestawy do tracheotomii | [9 empty] | Załącznik nr 1.12 do Formularza oferty
LP. | Nazwa art. | J.m | Ilość opakowań na 12 mc | Cena jedn. netto | VAT [%] | Cena jedn. brutto | Wartość netto [kol. 4 x kol. 5] | Wartość brutto [kol. 8 + VAT] | Nazwa produktu, postać, sposób konfekcjonowania | Producent | Wielkość opakowania handlowego | Kod UDI-DI | Numer katalogowy REF
1 | 2 | 3 | 4 | 5 | 6 | 7 | 8 | 9 | 10 | 11 | 12 | 13 | 14
1 | Zestaw do tracheotomii przezskórnej wykonywanej metodą Griggsa, zestaw zawiera: skalpel, igłę 14G z kaniulą i strzykawką, prowadnicę Seldingera, rozszerzadło wstępne, rurkę tracheostomijną z mankietem (do wyboru z odsysaniem znad mankietu lub bez) w rozmiarach 7,0; 8,0; 9,0 mm do swobodnego wyboru przez zamawiającego, tasiemkę do rurki, szczoteczkę. Zestaw bez wielorazowego peana. Opakowane w sztywną tacę. Produkt jałowy, jednorazowy, pakowany pojedynczo | szt. | 12
2 | Zestaw do tracheotomii przezskórnej wykonywanej metodą dylatacyjną przy użyciu rozwieracza (śruby), zestaw zawiera: rozwieracz z hydrofilną powłoką, igłę do nakłuć z plastikową kaniulą 14G x 52 mm/ 17G x 70 mm, prowadnicę z końcówką J-kształtną i induktorem, strzykawkę luer-lock 10 ml, skalpel nr 11, kaniulę do tracheostomii z regulowaną ramką mocującą i rozwieraczem. Opakowane w sztywną tacę. Produkt jałowy, jednorazowy, pakowany pojedynczo | szt. | 2
3 | Zostawy do konikopunkcji, jednorazowy zestaw ratunkowy, pozwala na szybki dostęp do tchawicy, specjalna konstrukcja rękojeści uniemożliwia przebicie tylnej ściany tchawicy, umożliwia wentylację workiem samorozprężalnym lub respiratorem, w rozmiarach kaniuli 2 mm (dla dzieci) i 4 mm (dla dorosłych) do swobodnego wyboru przez zamawiającego. Produkt sterylny, jednorazowy, pakowany pojedynczo. | szt. | 1
RAZEM wartość netto i brutto
Uwaga: Jeżeli Wykonawca składa ofertę na niniejszą Część, wartości Razem netto, VAT oraz brutto należy przenieść do Formularza oferty (pkt 4.3, Część 12)
........................... dnia ....................

## Część 13
Formularz asortymentowo-cenowy
Część 13. Katater do embolektomii | [9 empty] | Załącznik nr 1.13 do Formularza oferty
LP. | Nazwa art. | J.m | Ilość opakowań na 12 mc | Cena jedn. netto | VAT [%] | Cena jedn. brutto | Wartość netto [kol. 4 x kol. 5] | Wartość brutto [kol. 8 + VAT] | Nazwa produktu, postać, sposób konfekcjonowania | Producent | Wielkość opakowania handlowego | Kod UDI-DI | Numer katalogowy REF
1 | 2 | 3 | 4 | 5 | 6 | 7 | 8 | 9 | 10 | 11 | 12 | 13 | 14
1 | Kateter do embolektomii z końcówką balonową,z poliamidu, balon z lateksu, przyczepiony jedwabną nicią, mandryn ze stali nierdzewnej, kodowanie kolorystyczne, dodatkowy otwór np. do podania kontrastu, na końcu złącze luer-lock, miękkie i atraumatyczne zakończenie, znakowany co 10 cm, śr. balonu 4 mm, 6mm, 8mm dł. 80 cm - zamawiający każdorazowo określi rozmiar przy zamówieniu. Produkt jednorazowy, sterylny | szt. | 15
RAZEM wartość netto i brutto
Uwaga: Jeżeli Wykonawca składa ofertę na niniejszą Część, wartości Razem netto, VAT oraz brutto należy przenieść do Formularza oferty (pkt 4.3, Część 13)
........................... dnia ....................

## Część 14
Formularz asortymentowo-cenowy
Część 14. Zestaw do znieczulenia zewnątrzoponowego | [9 empty] | Załącznik nr 1.14 do Formularza oferty
LP. | Nazwa art. | J.m | Ilość opakowań na 12 mc | Cena jedn. netto | VAT [%] | Cena jedn. brutto | Wartość netto [kol. 4 x kol. 5] | Wartość brutto [kol. 8 + VAT] | Nazwa produktu, postać, sposób konfekcjonowania | Producent | Wielkość opakowania handlowego | Kod UDI-DI | Numer katalogowy REF
1 | 2 | 3 | 4 | 5 | 6 | 7 | 8 | 9 | 10 | 11 | 12 | 13 | 14
1 | Zestaw do znieczulenia zewnątrzoponowego rozszerzony nr 18 G, zestaw zawiera: igła Touhy 18G/80mm kateter epiduralny 20G filtr przeciwbakteryjny płaski 0,2µm grot do nacinania skóry 1,6x35mm samoprzylepny element mocujący filtr strzykawka niskooporowa 10ml strzykawka 10ml igła do podawania leków 0,9x40mm igła do znieczuleń 0,5x25mm tulejka uniwersalna. Produkt sterylny, jednorazowy, pakowany pojedynczo. | szt. | 15
RAZEM wartość netto i brutto
Uwaga: Jeżeli Wykonawca składa ofertę na niniejszą Część, wartości Razem netto, VAT oraz brutto należy przenieść do Formularza oferty (pkt 4.3, Część 14)
........................... dnia ....................

## Część 15
Formularz asortymentowo-cenowy
Część 15. Zestawy specjalistyczne | [9 empty] | Załącznik nr 1.15 do Formularza oferty
LP. | Nazwa art. | J.m | Ilość opakowań na 12 mc | Cena jedn. netto | VAT [%] | Cena jedn. brutto | Wartość netto [kol. 4 x kol. 5] | Wartość brutto [kol. 8 + VAT] | Nazwa produktu, postać, sposób konfekcjonowania | Producent | Wielkość opakowania handlowego | Kod UDI-DI | Numer katalogowy REF
1 | 2 | 3 | 4 | 5 | 6 | 7 | 8 | 9 | 10 | 11 | 12 | 13 | 14
1 | Zestaw do toracentezy/paracentezy, zestaw zawiera: trzy igły (14G, 16G, 18G), torbę kolekcyjna z trzydrożnym zaworem odcinającym lub zaworem zwrotnym oraz zaworem bezzwrotnym, strzykawkę trzyczęściową luer-lock o pojemności 50/60 ml. Całość w jednym opakowaniu bezpośrednim. Produkt sterylny, jednorazowy, pakowany pojedynczo | szt. | 7
2 | Zestawy do diagnostycznego płukania otrzewnej i opłucnej, zestaw zawiera: cienkościenną igłę do przebijania z krótkim ostrzem 3,35 x 78 mm zabezpieczona nasadką ochronną, cewnik 2,7 x 450 mm z poliuretanu, pasek cieniujący,osłonę ochronną cewnika, zaślepkę zamykającą na końcówce, podwójną ochronę przeciwzwrotną, worek na wydzieliny o poj. 2 l z rurką i adapterem stopniowym, strzykawkę trzyczęściową luer-lock o pojemności 50/60 ml, zatyczkę trójdrożną z rurką łączącą. Całość w jednym opakowaniu bezpośrednim. Produkt sterylny, jednorazowy, pakowany pojedynczo | szt. | 70
3 | Zestaw do nadłonowego drenażu pęcherza moczowego, zestaw zawiera: wstępnie zmontowany cewnik w kaniuli, wykonany z poliuretanu z zaokrągloną końcówką (J) i oznaczeniami głębokości, rozmiar CH10, 65cm długości, otwarta końcówka z 7 oczkami drenażowymi wewnątrz pętli, uniwersalne złącze tworzące zamknięty system, zacisk dźwigniowy do zatrzymywania przepływu moczu na żądanie, kaniula ze stali nierdzewnej, 12cm długości, wnętrze pokryte silikonem, 2L worek na mocz: typu zamkniętego, z dolnym wylotem, zawór przeciwzwrotny, port do pobierania próbek, przewód o długości 1,20 m. Całość w jednym opakowaniu bezpośrednim. Produkt sterylny, jednorazowy, pakowany pojedynczo | szt. | 10
4 | Zestaw do przezskórnej biopsji wątroby, zestaw zawiera: cienkościenną igłę biopsyjną ze specjalnym szlifem, w rozmiarze 18G, 17G, 16G, 15,G x 88 mm do swobodnego wyboru przez Zamawiającego, strzykawkę aspiracyjną o poj. 10 ml z podwójnym uszczelnieniem tłoka, skalpel w rozmiarze E 11, igłę iniekcyjną 0,9 x 40 mm do pobierania soli fizjologicznej. Całość w jednym opakowaniu bezpośrednim. Produkt sterylny, jednorazowy, pakowany pojedynczo | szt. | 3
RAZEM wartość netto i brutto
Uwaga: Jeżeli Wykonawca składa ofertę na niniejszą Część, wartości Razem netto, VAT oraz brutto należy przenieść do Formularza oferty (pkt 4.3, Część 15)
........................... dnia ....................

## Część 16
Formularz asortymentowo-cenowy
Część 16. Kaniula dotętnicza | [10 empty] | Załącznik nr 1.16 do Formularza oferty
LP. | Nazwa art. | J.m | Ilość opakowań na 12 mc | Cena jedn. netto | VAT [%] | Cena jedn. brutto | Wartość netto [kol. 4 x kol. 5] | Wartość brutto [kol. 8 + VAT] | Nazwa produktu, postać, sposób konfekcjonowania | Producent | Wielkość opakowania handlowego | Kod UDI-DI | Numer katalogowy REF
1 | 2 | 3 | 4 | 5 | 6 | 7 | 8 | 9 | 10 | 11 | 12 | 13 | 14
1 | Kaniula dotętnicza, z zaworem odcinającym typu Flowswith (zaciśnięcie kanalika z tworzywa sztucznego przez stalową kulkę), cewnik z PTFE, ze skrzydełkami z otworami umożliwiającymi podszycie, rozmiar 1,1 mm x 45 mm, może być w naczyniu do 30 dni. Produkt sterylny, jednorazowy, nie zawiera lateksu, nie zawiera PCV, pakowany pojedynczo | szt. | 300
RAZEM wartość netto i brutto
Uwaga: Jeżeli Wykonawca składa ofertę na niniejszą Część, wartości Razem netto, VAT oraz brutto należy przenieść do Formularza oferty (pkt 4.3, Część 16)
........................... dnia ....................

## Część 17
Formularz asortymentowo-cenowy
Część 17. Wężyki do podawania kontrastu | [10 empty] | Załącznik nr 1.17 do Formularza oferty
LP. | Nazwa art. | J.m | Ilość opakowań na 12 mc | Cena jedn. netto | VAT [%] | Cena jedn. brutto | Wartość netto [kol. 4 x kol. 5] | Wartość brutto [kol. 8 + VAT] | Nazwa produktu, postać, sposób konfekcjonowania | Producent | Wielkość opakowania handlowego | Kod UDI-DI | Numer katalogowy REF
1 | 2 | 3 | 4 | 5 | 6 | 7 | 8 | 9 | 10 | 11 | 12 | 13 | 14
1 | Wężyk do pompy do podawania kontrastu, wyposażony w trzy igły przebijające środki z kontrastem i NaCl, zabezpieczone kapturkami ochronnymi, z filtrem cząsteczkowym, możliwość monitorowania ciśnienia w systemie wężyków, czas pracy do 24 h-niezależnie od liczny przebytych iniekcji, kompatybilny z posiadanym aparatem do podawania kontrastu firmy Ulrich medical. Produkt sterylny, jednorazowy, bez lateksu i ftalanów | szt. | 140
2 | Wężyk pacjenta do podawania kontrastu, służy do łączenia wężyka pompy z pacjentem, dwa zawory zwrotne uniemożliwiają cofanie się płynów, zakończony złączem luer-lock, długość 320 cm, kompatybilny z posiadanym aparatem do podawania kontrastu firmy Ulrich medical. Produkt sterylny, jednorazowy, bez lateksu i ftalanów | szt. | 1250
RAZEM wartość netto i brutto
Uwaga: Jeżeli Wykonawca składa ofertę na niniejszą Część, wartości Razem netto, VAT oraz brutto należy przenieść do Formularza oferty (pkt 4.3, Część 17)
........................... dnia ....................

## Część 18
Formularz asortymentowo-cenowy
Część 18. Obwód DEP z dwoma filtrami | [10 empty] | Załącznik nr 1.18 do Formularza oferty
LP. | Nazwa art. | J.m | Ilość opakowań na 12 mc | Cena jedn. netto | VAT [%] | Cena jedn. brutto | Wartość netto [kol. 4 x kol. 5] | Wartość brutto [kol. 8 + VAT] | Nazwa produktu, postać, sposób konfekcjonowania | Producent | Wielkość opakowania handlowego | Kod UDI-DI | Numer katalogowy REF
1 | 2 | 3 | 4 | 5 | 6 | 7 | 8 | 9 | 10 | 11 | 12 | 13 | 14
1 | Obwód DEP z dwoma filtrami, obwód jednotorowy z pasywnym zaworem wydechowym i filtrem antybakteryjnym, długość 1,9 m., 22mm-dla dorosłych, może być używane u jednego pacjenta przez tydzień, kompatybilny z posiadanym respiratorem Philips Trilogy EVO. Produkt jednorazowy | szt. | 60
RAZEM wartość netto i brutto
Uwaga: Jeżeli Wykonawca składa ofertę na niniejszą Część, wartości Razem netto, VAT oraz brutto należy przenieść do Formularza oferty (pkt 4.3, Część 18)
........................... dnia ....................

## Część 19
Formularz asortymentowo-cenowy
Część 19. Obwód do respiratora Hamilton | [10 empty] | Załącznik nr 1.19 do Formularza oferty
LP. | Nazwa art. | J.m | Ilość opakowań na 12 mc | Cena jedn. netto | VAT [%] | Cena jedn. brutto | Wartość netto [kol. 4 x kol. 5] | Wartość brutto [kol. 8 + VAT] | Nazwa produktu, postać, sposób konfekcjonowania | Producent | Wielkość opakowania handlowego | Kod UDI-DI | Numer katalogowy REF
1 | 2 | 3 | 4 | 5 | 6 | 7 | 8 | 9 | 10 | 11 | 12 | 13 | 14
1 | Układ pacjenta kompatybilny z posiadanym respiratorem Hamilton, współosiowy, z zamontowanym fabrycznie czujnikiem przepływu, dreny czujnika przepływu w kolorze białym i niebieskim, w komplecie adapter kalibracyjny, niestosowany w czasie wentylacji, produkt atestowany przez producenta respiratorów Hamilton, długość 180 cm, średnice czujnika przepływu: 15 mm od strony respiratora i 22 w kierunku pacjenta. Produkt jednorazowy | szt. | 80
2 | Układ pacjenta kompatybilny z posiadanym respiratorem Hamilton, współosiowy, z zamontowanym fabrycznie czujnikiem przepływu i zastawką wydechową, dreny czujnika przepływu w kolorze białym i niebieskim, w komplecie adapter kalibracyjny, niestosowany w czasie wentylacji, produkt atestowany przez producenta respiratorów Hamilton, długość 180 cm, średnice czujnika przepływu: 15 mm od strony respiratora i 22 w kierunku pacjenta. Produkt jednorazowy | szt. | 40
3 | Adapter do czujnika CO2 CAPNOSTAT 5, kompatybilny z posiadanym respiratorem Hamilton, dla dzieci i dorosłych. Produkt jednorazowy | szt. | 10
4 | Zastawka wydechowa wraz z membraną, kompatybilna z posiadanym respiratorem Hamilton, z możliwością resterylizacji. Produkt wielorazowy | szt. | 4
5 | Membrana zastawki wydechowej, kompatybilna z posiadanym respiratorem Hamilton, z możliwością resterylizacji. Produkt wielorazowy | szt. | 4
6 | Przewód z filtrem do kontrolera ciśnienia w mankiecie rurki intuacyjnej Intellicuff, kompatybilny z posiadanym respiratorem Hamilton | szt. | 60
RAZEM wartość netto i brutto
Uwaga: Jeżeli Wykonawca składa ofertę na niniejszą Część, wartości Razem netto, VAT oraz brutto należy przenieść do Formularza oferty (pkt 4.3, Część 19)
........................... dnia ....................

## Część 20
Formularz asortymentowo-cenowy
Część 20. Końcówka noża harmonicznego | [10 empty] | Załącznik nr 1.20 do Formularza oferty
LP. | Nazwa art. | J.m | Ilość opakowań na 12 mc | Cena jedn. netto | VAT [%] | Cena jedn. brutto | Wartość netto [kol. 4 x kol. 5] | Wartość brutto [kol. 8 + VAT] | Nazwa produktu, postać, sposób konfekcjonowania | Producent | Wielkość opakowania handlowego | Kod UDI-DI | Numer katalogowy REF
1 | 2 | 3 | 4 | 5 | 6 | 7 | 8 | 9 | 10 | 11 | 12 | 13 | 14
1 | Końcówka noża harmonicznego, długość trzonu 13, 22, 35, 45 cm do swobodnego wyboru przez Zamawiającego, średnica 5 mm, o uchwycie pistoletowym , możliwość cięcia i koagulacji tkanek, zamykanie naczyń do 5 mm, długość zakrzywionej branszy aktywnej 16,0 mm, końcówka z przyciskami aktywującymi max. i min. | Szt. | 40
2 | Końcówka noża harmonicznego, długość trzonu 9, 17 cm do swobodnego wyboru przez Zamawiającego, o uchwycie nożycowym , możliwość cięcia i koagulacji tkanek, zamykanie naczyń do 5 mm, długość branszy aktywnej 16,2 mm, końcówka z przyciskami aktywującymi max. i min. | Szt. | 10
RAZEM wartość netto i brutto
Uwaga: Jeżeli Wykonawca składa ofertę na niniejszą Część, wartości Razem netto, VAT oraz brutto należy przenieść do Formularza oferty (pkt 4.3, Część 20)
Wykonawca w czasie trwania umowy bezpłatnie użyczy generator noża harmonicznego, kompatybilny z oferowanymi końcówkami i przetwornikami oraz wielorazowe przetworniki piezoelektryczne do użytku ze skalpelami typu pistoletowego oraz skalpelami typu nożycowego o zakresie częstotliwości pracy 55,6 kHz +/- 1 kHz. Wykonawca zobowiązuje się wykonywać przeglądy okresowe i usługi serwisowe w trakcie trwania umowy, na własny koszt
........................... dnia ....................

## Część 21
Formularz asortymentowo-cenowy
Część 21. Nóż ultradźwiękowy | [10 empty] | Załącznik nr 1.21 do Formularza oferty
LP. | Nazwa art. | J.m | Ilość opakowań na 12 mc | Cena jedn. netto | VAT [%] | Cena jedn. brutto | Wartość netto [kol. 4 x kol. 5] | Wartość brutto [kol. 8 + VAT] | Nazwa produktu, postać, sposób konfekcjonowania | Producent | Wielkość opakowania handlowego | Kod UDI-DI | Numer katalogowy REF
1 | 2 | 3 | 4 | 5 | 6 | 7 | 8 | 9 | 10 | 11 | 12 | 13 | 14
1 | Nóż ultradźwiękowy do zabiegów bariatrycznych, bezprzewodowy, długość trzonu 13 lub 26 lub 39 lub 48 cm do swobodnego wyboru przez zamawiającego, średnica 5 mm, zakrzywione szczęki, przycisk podwójnego ustawienia energii-umożliwia minimalny lub maksymalny poziom energii, pokrętło obracania trzonka 360 stopni, głośnik określający stan systemu, znacznik pomiaru trzonu-odmierza odległość do 10 cm od dystalnego końca, jedno opakowanie zawiera 6 sztuk | 1op. = 6 szt. | 7
RAZEM wartość netto i brutto
Uwaga: Jeżeli Wykonawca składa ofertę na niniejszą Część, wartości Razem netto, VAT oraz brutto należy przenieść do Formularza oferty (pkt 4.3, Część 21)
Wykonawca w czasie trwania umowy, bezpłatnie użyczy komponenty kompatybilne z oferowanym nożem: ładowarka akumulatorowa, akumulator wielorazowego użytku 2 szt, taca sterylizacyjna przeznaczona do przechowywania generatora i prowadnic wkładania akumulatora 2 szt, generator wielorazowego użytku (wskaźnik diodowy wskazuje stan systemu) 2 szt, prowadnica do baterii 2 szt. Wykonawca zobowiązuje się wykonywać przeglądy okresowe i usługi serwisowe w trakcie trwania umowy, na własny koszt
........................... dnia ....................

## Część 22
Formularz asortymentowo-cenowy
Część 22. Kapciuchownica | [10 empty] | Załącznik nr 1.22 do Formularza oferty
LP. | Nazwa art. | J.m | Ilość opakowań na 12 mc | Cena jedn. netto | VAT [%] | Cena jedn. brutto | Wartość netto [kol. 4 x kol. 5] | Wartość brutto [kol. 8 + VAT] | Nazwa produktu, postać, sposób konfekcjonowania | Producent | Wielkość opakowania handlowego | Kod UDI-DI | Numer katalogowy REF
1 | 2 | 3 | 4 | 5 | 6 | 7 | 8 | 9 | 10 | 11 | 12 | 13 | 14
1 | Kapciuchownica, narzędzie do zakładania szwu kapciuchowego, z zszywkami ze stali nierdzewnej i nylonowym szwem niewchłanialnym 2-0, długość szwu 65 mm, narzedzie w pełni załadowane szwem i zszywkami, gotowe do użycia, Produkt jednorazowy, jałowy | szt. | 9
RAZEM wartość netto i brutto
Uwaga: Jeżeli Wykonawca składa ofertę na niniejszą Część, wartości Razem netto, VAT oraz brutto należy przenieść do Formularza oferty (pkt 4.3, Część 22)
........................... dnia ....................

## Część 23
Formularz asortymentowo-cenowy
Część 23. Klipsy tytanowe | [10 empty] | Załącznik nr 1.23 do Formularza oferty_ZMIANA
LP. | Nazwa art. | J.m | Ilość opakowań na 12 mc | Cena jedn. netto | VAT [%] | Cena jedn. brutto | Wartość netto [kol. 4 x kol. 5] | Wartość brutto [kol. 8 + VAT] | Nazwa produktu, postać, sposób konfekcjonowania | Producent | Wielkość opakowania handlowego | Kod UDI-DI | Numer katalogowy REF
1 | 2 | 3 | 4 | 5 | 6 | 7 | 8 | 9 | 10 | 11 | 12 | 13 | 14
1 | Klipsy tytanowe, rozmiar średnio-duży (ML), zamykane oczkowo (przez zetknięcie ramion klipsa i zwarcie ramion na całej długości), użebrowanie wewnętrzne poprzeczne i podłużne, użebrowanie zewnętrzne, kodowane kolorystycznie, długość 7,9 mm, rozwartość ramion 8,1 mm, długość zamkniętego klipsa 9 mm, Produkt jednorazowy, sterylny, pakowany 20 magazynków x 6 klipsów=120 klipsów, Wykonawca zobowiązuje się dostarczyć nieodpłatnie 4 klipsownice w czasie trwania umowy (Klipsownica , pojedyncza, średnica 10 mm, długość 330 mm, nierozbieralna, wyposażona w kanał do płukania i obrotowe ramię, na klipsy średnio-duże (ML), kodowana kolorystycznie) | 1 op. = 20 magazynków = 120 klipsów | 36
RAZEM wartość netto i brutto
Uwaga: Jeżeli Wykonawca składa ofertę na niniejszą Część, wartości Razem netto, VAT oraz brutto należy przenieść do Formularza oferty (pkt 4.3, Część 23)
........................... dnia ....................

## Część 24
Formularz asortymentowo-cenowy
Część 24. Zestaw do laparoskopowego ssania/płukania | [10 empty] | Załącznik nr 1.24 do Formularza oferty
LP. | Nazwa art. | J.m | Ilość opakowań na 12 mc | Cena jedn. netto | VAT [%] | Cena jedn. brutto | Wartość netto [kol. 4 x kol. 5] | Wartość brutto [kol. 8 + VAT] | Nazwa produktu, postać, sposób konfekcjonowania | Producent | Wielkość opakowania handlowego | Kod UDI-DI | Numer katalogowy REF
1 | 2 | 3 | 4 | 5 | 6 | 7 | 8 | 9 | 10 | 11 | 12 | 13 | 14
1 | Zestaw do laparoskopowego ssania/płukania z podwójnym grotem, rękojeść przezroczysta zapewnia wizualizację, dren rozgałęziony na dwa, zakończony grotem, 2 przyciski (oznaczone kolorem i podpisane), przycisk ssania w kolorze białym, przycisk płukania w kolorze zielonym, irygacja umieszczona proksymalnie zapobiega blokowaniu ssaka podczas ssania, jednokierunkowa zastawka zapobiega zarzucaniu roztworu soli fizjologicznej, ssak matowy-nie może odbijać światła, tępe zakończenie z otworami bocznymi, rozmiar 5 mm o długości 33 lub 45 cm do swobodnego wyboru przez zamawiającego, możliwość pobrania posiewu z wewnątrz ssaka, przewody miękkie, łatwe do rozdzielenia, o niskim stopniu skręcalności, wolne od ftalanów. Produkt jednorazowy, jałowy | szt. | 20
RAZEM wartość netto i brutto
Uwaga: Jeżeli Wykonawca składa ofertę na niniejszą Część, wartości Razem netto, VAT oraz brutto należy przenieść do Formularza oferty (pkt 4.3, Część 24)
........................... dnia ....................

## Część 25
Formularz asortymentowo-cenowy
Część 25. Dren do pompy laparoskopowej | [10 empty] | Załącznik nr 1.25 do Formularza oferty
LP. | Nazwa art. | J.m | Ilość opakowań na 12 mc | Cena jedn. netto | VAT [%] | Cena jedn. brutto | Wartość netto [kol. 4 x kol. 5] | Wartość brutto [kol. 8 + VAT] | Nazwa produktu, postać, sposób konfekcjonowania | Producent | Wielkość opakowania handlowego | Kod UDI-DI | Numer katalogowy REF
1 | 2 | 3 | 4 | 5 | 6 | 7 | 8 | 9 | 10 | 11 | 12 | 13 | 14
1 | Dren jednorazowy do pompy laparoskopowej do ssania/płukania, kompatybilny z posiadanym urzadzeniem typu P102 oraz Fluid Safe, z zakończeniem typu luer-lock. Produkt jałowy, jednorazowy | szt. | 20
RAZEM wartość netto i brutto
Uwaga: Jeżeli Wykonawca składa ofertę na niniejszą Część, wartości Razem netto, VAT oraz brutto należy przenieść do Formularza oferty (pkt 4.3, Część 25)
........................... dnia ....................

## Część 26
Formularz asortymentowo-cenowy
Część 26. Stent przełykowy | [10 empty] | Załącznik nr 1.26 do Formularza oferty
LP. | Nazwa art. | J.m | Ilość opakowań na 12 mc | Cena jedn. netto | VAT [%] | Cena jedn. brutto | Wartość netto [kol. 4 x kol. 5] | Wartość brutto [kol. 8 + VAT] | Nazwa produktu, postać, sposób konfekcjonowania | Producent | Wielkość opakowania handlowego | Kod UDI-DI | Numer katalogowy REF
1 | 2 | 3 | 4 | 5 | 6 | 7 | 8 | 9 | 10 | 11 | 12 | 13 | 14
1 | Samorozprężalny stent przełykowy, wykonany z nitinolowej siatki o atraumatycznych końcach, wysoka siła rozprężania, ze znacznikami widocznymi w RTG, z nicią do usuwania lub repozycjonowania, kompatybilny z prowadnikiem 0,035 inch, system aplikacji OTW, rozmiar do swobodnego wyboru przez zamawiającego w czasie trwania umowy m.in. średnica 20/26 mm, długość 120 mm. Produkt jałowy | szt. | 2
RAZEM wartość netto i brutto
Uwaga: Jeżeli Wykonawca składa ofertę na niniejszą Część, wartości Razem netto, VAT oraz brutto należy przenieść do Formularza oferty (pkt 4.3, Część 26)
........................... dnia ....................

## Część 27
Formularz asortymentowo-cenowy
Część 27. Klipsy polimerowe | [10 empty] | Załącznik nr 1.27 do Formularza oferty
LP. | Nazwa art. | J.m | Ilość opakowań na 12 mc | Cena jedn. netto | VAT [%] | Cena jedn. brutto | Wartość netto [kol. 4 x kol. 5] | Wartość brutto [kol. 8 + VAT] | Nazwa produktu, postać, sposób konfekcjonowania | Producent | Wielkość opakowania handlowego | Kod UDI-DI | Numer katalogowy REF
1 | 2 | 3 | 4 | 5 | 6 | 7 | 8 | 9 | 10 | 11 | 12 | 13 | 14
1 | Klipsy polimerowe, rozmiar duży (L), do naczyń o wielkości 5-13 mm, kodowane kolorystycznie, kompatybilne z posiadaną klipsownicą WalfareMedical WM PC 205 L. Produkt jednorazowy, sterylny, pakowany 14 magazynków x 6 klipsów=84 klipsy | 1 op. = 14 magazynków = 84 klipsy | 2
RAZEM wartość netto i brutto
Uwaga: Jeżeli Wykonawca składa ofertę na niniejszą Część, wartości Razem netto, VAT oraz brutto należy przenieść do Formularza oferty (pkt 4.3, Część 27)
........................... dnia ....................

## Część 28
Formularz asortymentowo-cenowy
Część 28. Ewakuator laparoskopowy | [10 empty] | Załącznik nr 1.28 do Formularza oferty
LP. | Nazwa art. | J.m | Ilość opakowań na 12 mc | Cena jedn. netto | VAT [%] | Cena jedn. brutto | Wartość netto [kol. 4 x kol. 5] | Wartość brutto [kol. 8 + VAT] | Nazwa produktu, postać, sposób konfekcjonowania | Producent | Wielkość opakowania handlowego | Kod UDI-DI | Numer katalogowy REF
1 | 2 | 3 | 4 | 5 | 6 | 7 | 8 | 9 | 10 | 11 | 12 | 13 | 14
1 | Ewakuator laparoskopowy, woreczek umieszczony w rurce z tworzywa (bez trwałego przytwierdzenia do niej), woreczek z drucikiem z pamięcią kształtu, o pojemności 200 lub 400 ml do swobodenego wyboru przez zamawiającego. Produkt sterylny, jednorazowy, pakowany pojedynczo | szt. | 200
RAZEM wartość netto i brutto
Uwaga: Jeżeli Wykonawca składa ofertę na niniejszą Część, wartości Razem netto, VAT oraz brutto należy przenieść do Formularza oferty (pkt 4.3, Część 28)
........................... dnia ....................

## Część 29
Formularz asortymentowo-cenowy
Część 29. Elektrody do cięcia i koagulacji | [10 empty] | Załącznik nr 1.29 do Formularza oferty
LP. | Nazwa art. | J.m | Ilość opakowań na 12 mc | Cena jedn. netto | VAT [%] | Cena jedn. brutto | Wartość netto [kol. 4 x kol. 5] | Wartość brutto [kol. 8 + VAT] | Nazwa produktu, postać, sposób konfekcjonowania | Producent | Wielkość opakowania handlowego | Kod UDI-DI | Numer katalogowy REF
1 | 2 | 3 | 4 | 5 | 6 | 7 | 8 | 9 | 10 | 11 | 12 | 13 | 14
1 | Elektroda neutralna do koagulacji, powierzchnia styku 160 cm2, powierzchnia całkowita 239 cm2, dzielona, z uniwersalnym złączem, samoprzylepna, gotowa do użycia, zamyka obieg prądu między genertorem a pacjentem. Produkt jednorazowy | 1 op. = 100 szt. | 8
2 | Uchwyt elektrochirurgiczny z elektrodą nożową do cięcia i koagulacji, nóż 2,4 mm, 3 pin, na uchwycie dwa przyciski, jeden do cięcia a drugi do koagulacji, przyciski różnia się kolorem od siebie i od uchwytu, każdy z przycisków podpisany, ten sam kolor uchytu i wtyczki, kabel 3 m. Produkt jednorazowy, sterylny, pakowany pojedynczo | 1 op. = 50 szt. | 16
3 | Kabel do elektrod neutralnych, długość 4,5 m, od strony elektrody klips 2,5 cm, od strony aparatu wtyczka z bolcem REM, kompatybilne z posiadanym generatorem Bowa, możliwość do min. 300 cykli sterylizacji. Produkt wielorazowy | szt. | 4
4 | Czyścik elektrod, do użycia w polu operacyjnym, rozmiar 5 x 5 cm, zawiera warstwę klejącą-można przykleić na rękę operatora lub materiał, łatwo odklejalny, nietoksyczny. Produkt sterylny, jednorazowy. | 1 op. = 50 szt. | 7
RAZEM wartość netto i brutto
Uwaga: Jeżeli Wykonawca składa ofertę na niniejszą Część, wartości Razem netto, VAT oraz brutto należy przenieść do Formularza oferty (pkt 4.3, Część 29)
........................... dnia ....................

## Część 30
Formularz asortymentowo-cenowy
Część 30. Woreczki do zbiórki żółci | [10 empty] | Załącznik nr 1.30 do Formularza oferty
LP. | Nazwa art. | J.m | Ilość opakowań na 12 mc | Cena jedn. netto | VAT [%] | Cena jedn. brutto | Wartość netto [kol. 4 x kol. 5] | Wartość brutto [kol. 8 + VAT] | Nazwa produktu, postać, sposób konfekcjonowania | Producent | Wielkość opakowania handlowego | Kod UDI-DI | Numer katalogowy REF
1 | 2 | 3 | 4 | 5 | 6 | 7 | 8 | 9 | 10 | 11 | 12 | 13 | 14
1 | Woreczki do zbiórki żółci, pojemność 500 ml, z łącznikiem do drenów, kompatybilny z drenami CH 12-16, z zaworem zwrotnym, skalą pomiarową, polem do opisu, wieszakiem mocującym, korek spustowy o dużym świetle. Produkt sterylny i jednorazowy | 1 op. = 100 szt. | 1
RAZEM wartość netto i brutto
Uwaga: Jeżeli Wykonawca składa ofertę na niniejszą Część, wartości Razem netto, VAT oraz brutto należy przenieść do Formularza oferty (pkt 4.3, Część 30)
........................... dnia ....................

## Część 31
Formularz asortymentowo-cenowy
Część 31. Pisak chirurgiczny | [10 empty] | Załącznik nr 1.31 do Formularza oferty
LP. | Nazwa art. | J.m | Ilość opakowań na 12 mc | Cena jedn. netto | VAT [%] | Cena jedn. brutto | Wartość netto [kol. 4 x kol. 5] | Wartość brutto [kol. 8 + VAT] | Nazwa produktu, postać, sposób konfekcjonowania | Producent | Wielkość opakowania handlowego | Kod UDI-DI | Numer katalogowy REF
1 | 2 | 3 | 4 | 5 | 6 | 7 | 8 | 9 | 10 | 11 | 12 | 13 | 14
1 | Pisak chirurgiczny, marker, do rysowania po skórze, szybkoschnący, odporny na środki dezynfekcyjne, nietoksyczny kolor tuszu fioletowy, skala nadrukowana na pisaku, dodatkowa linijka w zestawie, z końcówką grubą i cienką do swobodnego wyboru przez zamawiającego (dopuszczalny marker dwustronny-z jednej strony gruba końcówka a z drugiej cienka). Produkt sterylny, pakowany pojedynczo | szt. | 10
RAZEM wartość netto i brutto
Uwaga: Jeżeli Wykonawca składa ofertę na niniejszą Część, wartości Razem netto, VAT oraz brutto należy przenieść do Formularza oferty (pkt 4.3, Część 31)
........................... dnia ....................

## Część 32
Formularz asortymentowo-cenowy
Część 32. Akcesoria do dermatomu | [10 empty] | Załącznik nr 1.32 do Formularza oferty
LP. | Nazwa art. | J.m | Ilość opakowań na 12 mc | Cena jedn. netto | VAT [%] | Cena jedn. brutto | Wartość netto [kol. 4 x kol. 5] | Wartość brutto [kol. 8 + VAT] | Nazwa produktu, postać, sposób konfekcjonowania | Producent | Wielkość opakowania handlowego | Kod UDI-DI | Numer katalogowy REF
1 | 2 | 3 | 4 | 5 | 6 | 7 | 8 | 9 | 10 | 11 | 12 | 13 | 14
1 | Ostrza do dermatomu, ostrze kompatybilne z głowicą Nouvag, rozmiar 75 mm. Produkt sterylny, jednorazowy | szt. | 20
2 | Tabliczka do skóry, kompatybilna do dermatomu Nouvag, rozmiar 1,5 : 1. Produkt sterylny, jednorazowy | szt. | 20
3 | Tabliczka do skóry, kompatybilna do dermatomu Nouvag, rozmiar 3,0 : 1. Produkt sterylny, jednorazowy | szt. | 20
RAZEM wartość netto i brutto
Uwaga: Jeżeli Wykonawca składa ofertę na niniejszą Część, wartości Razem netto, VAT oraz brutto należy przenieść do Formularza oferty (pkt 4.3, Część 32)
........................... dnia ....................

## Część 33
Formularz asortymentowo-cenowy
Część 33. Zestawy opatrunkowe specjalistyczne jałowe | [10 empty] | Załącznik nr 1.33 do Formularza oferty
LP. | Nazwa art. | J.m | Ilość opakowań na 12 mc | Cena jedn. netto | VAT [%] | Cena jedn. brutto | Wartość netto [kol. 4 x kol. 5] | Wartość brutto [kol. 8 + VAT] | Nazwa produktu, postać, sposób konfekcjonowania | Producent | Wielkość opakowania handlowego | Kod UDI-DI | Numer katalogowy REF
1 | 2 | 3 | 4 | 5 | 6 | 7 | 8 | 9 | 10 | 11 | 12 | 13 | 14
1 | Zestaw opatrunkowy jałowy: - Tupfer kula 17N 20x20cm - 6 szt. Pęseta plastikowa 11 cm - 1 szt. | zestaw | 5
2 | Zestaw do dezynfekcji pola operacyjnego jałowy: Rękawice lateksowe L - 2 szt. Tupfer kula 17N 20x20cm - 5 szt. Kleszczyki okienkowe typu KORCANG 19cm (+/-0,3) - 1 szt. | zestaw | 5
3 | Zestaw do cewnikowania jałowy: Serweta z laminatu FB 75x45 cm ( włóknina foliowana celulozowo-polietylenowa o gramaturze ok. 42 g/m2) - 1 szt. Serweta z laminatu FB 50x60cm ( włóknina foliowana celulozowo-polietylenowa o gramaturze ok.42 g/m2), otwór o śr.8 cm i przylepcem – 1 szt. Rękawice nitrylowe M - 2 szt. Tupfer kula 17N 15x15cm - 4 szt. Kompresy z gazy, 17N, 8W 7,5x7,5cm - 5 szt. Pęseta plastikowa 13 cm - 1 szt. Elementy poza twardym blistrem w worku foliowym - Strzykawka wypełniona lubrykantem 6 ml - 1 szt. | zestaw | 10
4 | Zestaw do zakładania szwów jałowy: Serweta z laminatu FB włóknina foliowana celulozowo-polietylenowa o gramaturze ok.42 g/m2 45x75cm - 1 szt. Serweta z laminatu FB włóknina foliowana celulozowo-polietylenowa o gramaturze ok. 42 g/m2 z otworem i przylepcem wokół otworu 50x60cm; Ø8cm - 1 szt. Tupfer kula 17N 20x20cm - 3 szt. Kompresy włókninowe 30 g/m2 7,5x7,5cm - 5 szt. Pęseta plastikowa 13 cm - 1 szt. Pęseta metalowa chirurgiczna 12 cm - 1 szt. Imadło metalowe 13 cm - 1 szt. Nożyczki metalowe ostro-ostre 11 cm - 1 szt. | zestaw | 15
5 | Zestaw do usuwania szwów jałowy Rękawice nitrylowe M - 2 szt. Tupfer kula 17N 20x20cm - 6 szt. Pęseta plastikowa - 1 szt. Ostrze typu STITCH CUTTER | zestaw | 5
6 | Zestaw do wkłucia centralnego jałowy Serweta z laminatu FB 45x75cm włóknina foliowana celulozowo-polietylenowa o gramaturze 42 g/m2 45x75cm - 1 szt. Serweta z laminatu L2 (gramatura 56g/m2) 45x75cm z otworem śr. 8 cm i przylepcem wokół otworu 45x75cm; Ø8cm - 1 szt. Kompresy z gazy 17N, 8W 7,5x7,5cm - 10 szt. Tupfer kula 17N 20x20cm - 10 szt. Pęseta plastikowa 13 cm - 1 szt. Strzykawka 10ml - 1 szt. Strzykawka 20ml - 1 szt. Igła 1,2x40 mm - 1 szt. Igła 0,8x40mm - 1 szt. Ostrze nr 11 - 1 szt. Imadło metalowe - 1 szt | zestaw | 20
RAZEM wartość netto i brutto
Uwaga: Jeżeli Wykonawca składa ofertę na niniejszą Część, wartości Razem netto, VAT oraz brutto należy przenieść do Formularza oferty (pkt 4.3, Część 33)
........................... dnia ....................

## Część 34
Formularz asortymentowo-cenowy
Część 34. Terapia podciśnieniowa ran | [10 empty] | Załącznik nr 1.34 do Formularza oferty
LP. | Nazwa art. | J.m | Ilość opakowań na 12 mc | Cena jedn. netto | VAT [%] | Cena jedn. brutto | Wartość netto [kol. 4 x kol. 5] | Wartość brutto [kol. 8 + VAT] | Nazwa produktu, postać, sposób konfekcjonowania | Producent | Wielkość opakowania handlowego | Kod UDI-DI | Numer katalogowy REF
1 | 2 | 3 | 4 | 5 | 6 | 7 | 8 | 9 | 10 | 11 | 12 | 13 | 14
1 | Zestaw opatrunkowy do podciśnieniowej terapii ran-mały, zestaw zawiera: 2 opatrunki 11 x 8 x 1,8 cm ( z siatkowego poliuretanu, o otwartych porach), 2 folie, 1 podkładka z drenem. Wspomaga tworzenie tkanki ziarninowej, stosowany w ranach zanieczyszczonych i zakażonych. | 1 zestaw = 5 szt | 1
2 | Zestaw opatrunkowy do podciśnieniowej terapii ran-średni, zestaw zawiera: 2 opatrunki 17 x 15 x 1,8 cm ( z siatkowego poliuretanu, o otwartych porach), 2 folie, preparat do odtłuszczenia i dezynfekcji skóry, 1 dren ssąco-płuczący. Wspomaga tworzenie tkanki ziarninowej, stosowany w ranach zanieczyszczonych i zakażonych. | 1 zestaw = 5 szt | 2
3 | Zestaw opatrunkowy do podciśnieniowej terapii ran-duży, zestaw zawiera: 2 opatrunki 26 x 15 x 1,8 cm ( z siatkowego poliuretanu, o otwartych porach), 2 folie, preparat do odtłuszczenia i dezynfekcji skóry, 1 dren ssąco-płuczący. Wspomaga tworzenie tkanki ziarninowej, stosowany w ranach zanieczyszczonych i zakażonych. | 1 zestaw = 5 szt | 1
4 | Zestaw opatrunkowy do podciśnieniowej terapii ran-mały, zestaw zawiera: 1 opatrunek 10,7 x 5 x 3,2 cm ( z siatkowego poliuretanu, o otwartych porach) ,1 folie, 1 podkładka ze złączem. Wspomaga tworzenie tkanki ziarninowej, stosowany w ranach trudnogojących i zakażonych. | 1 zestaw = 5 szt | 7
5 | Zestaw opatrunkowy: Jałowy opatrunek o wymiarach 18x12,5x3,2 cm. koloru czarnego, wykonany z siatkowego poliuretanu (PE ), o otwartych porach, duża zdolność odprowadzania płynów, zastosowanie powinno wspomagać tworzenie tkanki ziarninowej, stosowany w ranach zakażonych, dren o przekroju pięciootworowym z zaciskiem do drenu, folia samoprzylepna do opatrunku 2 szt. | 1 zestaw = 5 szt | 8
6 | Zestaw opatrunkowy: Jałowy opatrunek o wymiarach 25,6x15x3,2 cm, koloru czarnego, wykonany z siatkowego poliuretanu (PE ), o otwartych porach, duża zdolność odprowadzania płynów, zastosowanie powinno wspomagać tworzenie tkanki ziarninowej, stosowany w ranach zakażonych, dren o przekroju pięciootworowym z zaciskiem do drenu, folia samoprzylepna do opatrunku 2 szt. | 1 zestaw = 5 szt | 1
7 | Kaseta do podawania płynów. Jednorazowy element, który łączy urządzenie terapeutyczne z drenem - podkładką w celu dostarczenia-podania płynu do rany. | szt. | 5
8 | Zbiornik z żelem 500 ml. Jednorazowy zbiornik do urządzenia, o pojemności 500 ml, do gromadzenia wydzieliny z rany, z bakteriobójczym żelem, z hydrofobowym filtrem z węglem aktywnym, filtrem antybakteryjnym, drenem, zaciskiem do drenu i złączem do podłączania do drenu | 1 zestaw = 5 szt | 7
9 | Zbiornik z żelem ACTI VAC 300 ml. Jednorazowy zbiornik do urządzenia, o pojemności 300 ml, do gromadzenia wydzieliny z rany, z bakteriobójczym żelem , z dwoma hydrofobowymi filtrami z węglem aktywnym, filtrem antybakteryjnym, drenem, zaciskiem do drenu i złączem do podłączania do drenu | 1 zestaw = 5 szt | 7
RAZEM wartość netto i brutto
Uwaga: Jeżeli Wykonawca składa ofertę na niniejszą Część, wartości Razem netto, VAT oraz brutto należy przenieść do Formularza oferty (pkt 4.3, Część 34)
........................... dnia ....................

## Część 35
Formularz asortymentowo-cenowy
Część 35. Sprzęt na potrzeby pracowni Endoskopii | [10 empty] | Załącznik nr 1.35 do Formularza oferty_ZMIANA
LP. | Nazwa art. | J.m | Ilość opakowań na 12 mc | Cena jedn. netto | VAT [%] | Cena jedn. brutto | Wartość netto [kol. 4 x kol. 5] | Wartość brutto [kol. 8 + VAT] | Nazwa produktu, postać, sposób konfekcjonowania | Producent | Wielkość opakowania handlowego | Kod UDI-DI | Numer katalogowy REF
1 | 2 | 3 | 4 | 5 | 6 | 7 | 8 | 9 | 10 | 11 | 12 | 13 | 14
1 | Kleszcze biopsyjne kolonoskopowe, powleczone PE, z markerami głębokości, łyżeczki owalne z igłą lub bez, aligator, kleszcze z funkcją do biopsji stycznych, średnica narzędzie 2,3 cm, długość narzędzia 230 cm, kodowane kolorystycznie, z dodatkowym przyrządem do bezpiecznego zdejmowania tkanek lub bez. Produkt jednorazowy, sterylny, pakowany indywidualnie | szt. | 600
2 | Kleszcze chwytające typu ząb szczura, powleczone PE, rozwarcie łopatek 17 mm, długość robocza 230 cm. Produkt jednorazowy, sterylny, pakowany indywidualnie | szt. | 15
3 | Pętla do polipektomii na zimno, pętla z plecionego drutu o średnicy 0,24-0,25 mm dla średnicy otwarcia 10 i 15 mm, rękojeść skalowana, długość całkowita 230 cm, z regulowaną średnicą otwarcia pętli lub bez. Produkt jednorazowy, sterylny, pakowany indywidualnie | szt. | 110
4 | Pętla do polipektomii, owalna,pętla z plecionego drutu, średnica pętli od 10 do 35 mm do swobodnego wyboru przez zamawiającego, z możliwością cięcia z użyciem elektrokoagulacji lub bez, z funkcją rotacji lub bez, o średnicy drutu ok 0,40-0,41 mm dla średnicy otwarcia 25 i 32 mm, rękojeść skalowana, długość całkowita 230 cm, średnica osłonki 2,4 mm. Produkt jednorazowy, sterylny, pakowany indywidualnie | szt. | 100
5 | Pętla do polipektomii, owalna, do polipów płaskich,z plecionego drutu, średnica pętli od 10 do 35 mm do swobodnego wyboru przez zamawiającego, z możliwością cięcia z użyciem elektrokoagulacji lub bez, z funkcją rotacji lub bez, o średnicy drutu ok 0,43 mm dla średnicy otwarcia 15 i 25 mm, rękojeść skalowana, długość całkowita 230 cm, średnica osłonki 2,4 mm. Produkt jednorazowy, sterylny, pakowany indywidualnie | szt. | 10
6 | Pętla nylonowa do podwiązywania polipów z rękojeścią, do zapobiegania krwawienia po usunięciu polipa, składa się ze skalowanego uchwytu, osłonki, rurki osłonowej, pętli nylonowej, długość narzędzia 230 cm, średnica pętli 30 mm. Produkt jednorazowy, sterylny, pakowany indywidualnie | szt. | 5
7 | Pętla z siateczką chwytającą do usuwania ciał obcych i polipów, owalna, obrotowa, z regulacją wysunięcia siatka nylonowa rozpostarta na pętli, średnica narzędzia 2,4-2,5 mm, rozmiar pętli ok 30 x ok 60 mm, długość narzędzia 230 cm. Produkt jednorazowy, sterylny, pakowany indywidualnie | szt. | 5
8 | Zestawy do opaskowania żylaków przełyku na endoskopy o średnicy min.9 mm, zawiera 7 opasek, głowica z nicią o długości 135-165 cm do zrzucania opasek, połączona z pokrętłem do napinania nici. Zestawy wyposażone w dren do spłukiwania miejsca obliteracji przyłączany do głowicy. Wyraźna mechaniczna i dzwiękowa sygnalizacja momentu uwolnienia opaski. Produkt jednorazowy, sterylny, pakowany indywidualnie | 1 zestaw | 5
9 | Klipsownica hemostatyczna, z załadowanym, gotowym do użycia klipsem, obrotowa 360 stopni, możliwość repozycjonowania zaaplikowanego klipsa, możliwość wielokrotnego zamknięcia i otwarcia przed ostatecznym uwolnieniem klipsa, klipsy kompatybilne ze środowiskim MR, średnica narzędzia 2,6 mm, długość narzędzia 230 cm, rozwarcie ramion klipsa 11 i 16 mm. Produkt jednorazowy, sterylny, pakowany indywidualnie | szt. | 100
10 | Igła do ostrzykiwań, z osłonką zabezpieczającą, grubość igły 0,6 mm, głębokość nakłucia 6 mm, średnica narzędzia 2,4 mm, długość narzędzia 230 cm, zewnętrzny metalowy pierścień stabilizuje pracę igły, sygnał dźwiękowy zablokowania igły, rękojeść igły z plastikowymi wypustkami, ostrze igły szlifowane podwójnie | szt. | 5
11 | Marker endoskopowy, niebieski do oznaczania i unoszenia polipów i innych zmian przed wycięciem, strzykawka luer-lock o poj. 5 ml, zawiera 0,4% hialuronian sodu i sól fizjologiczną | szt. | 10
12 | Ustnik endoskopowy, w rozmiarze 66 Fr, z dostepem do tlenu, ze wstępnie założoną po jednej stronie gumką tekstylną, Produkt jednorazowy, bez lateksu. | szt. | 25
13 | Ustnik endoskopowy, z otworem centralnym o średnicy 22 x 27 mm, ze wstępnie założoną po jednej stronie gumką tekstylną, otwory w gumce co 15 mm, posiada wypustki plastikowe na części wewnętrznej. Produkt jednorazowy, bez lateksu. | szt. | 1150
14 | Zaworek do kanałów biopsyjnych, gumowy, kompatybilny z aparatmi Fujinon. Produkt sterylny, jednorazowego użytku | szt. | 5
15 | Pułapka jednokomorowa na ssak, średnica zewnętrznej komory 30 mm, długość drenu 125 mm. Produkt jednorazowy | szt. | 15
16 | Pułapka dwukomorowa na ssak, długość silikonowej rurki 150 mm, dwie szufladki z rękojeściami w kolorze zielonym i niebieskim, z urządzeniem do usuwania pobranego materiału z szufladek. Produkt jednorazowy, sterylny, pakowany pojedynczo. | szt. | 15
17 | Szczoteczka dwustronna do kanałów endoskopowych, o miękkim włosiu, z plastikowymi kulkami na końcu (zapobiegają uszkodzeniu lub zarysowaniu endoskopu), miękkie włosie na elastycznym cewniku o średnicy 1,7 mm i długości 230 cm, średnica główki 5 mm i 10 mm | szt. | 50
18 | Gąbka do mycia endoskopu, długość 125 mm, średnica 50 mm | szt. | 5
RAZEM wartość netto i brutto
Uwaga: Jeżeli Wykonawca składa ofertę na niniejszą Część, wartości Razem netto, VAT oraz brutto należy przenieść do Formularza oferty (pkt 4.3, Część 35)
........................... dnia ....................

## Część 36
Formularz asortymentowo-cenowy
Część 36. Narzędzia proktologiczne | [10 empty] | Załącznik nr 1.36 do Formularza oferty
LP. | Nazwa art. | J.m | Ilość opakowań na 12 mc | Cena jedn. netto | VAT [%] | Cena jedn. brutto | Wartość netto [kol. 4 x kol. 5] | Wartość brutto [kol. 8 + VAT] | Nazwa produktu, postać, sposób konfekcjonowania | Producent | Wielkość opakowania handlowego | Kod UDI-DI | Numer katalogowy REF
1 | 2 | 3 | 4 | 5 | 6 | 7 | 8 | 9 | 10 | 11 | 12 | 13 | 14
1 | Sigmoidoskop, ze światłem LED, długość 250 mm, średnica zew. 23 mm. Produkt jednorazowy, niejałowy. | szt. | 90
2 | Anoskop, operacyjny, z rączką, ze światłem LED, ścięty, długość 91 mm, średnica zew. 25,8 mm. Produkt jednorazowy, niejałowy. | szt. | 50
3 | Proktoskop, operacyjny, otwarty, ze światłem LED, długość 122 mm, przestrzeń operacyjna 28 x 85 mm. Produkt jednorazowy, sterylny | szt. | 15
4 | Ligator z czterema gumkami, długość 150 mm. Produkt jednorazowy, niejałowy. | szt. | 5
RAZEM wartość netto i brutto
Uwaga: Jeżeli Wykonawca składa ofertę na niniejszą Część, wartości Razem netto, VAT oraz brutto należy przenieść do Formularza oferty (pkt 4.3, Część 36)
........................... dnia ....................

## Część 37
Formularz asortymentowo-cenowy
Część 37. Jednorazowe akumulatory tlenu do resuscytatora | [10 empty] | Załącznik nr 1.37 do Formularza oferty
LP. | Nazwa art. | J.m | Ilość opakowań na 12 mc | Cena jedn. netto | VAT [%] | Cena jedn. brutto | Wartość netto [kol. 4 x kol. 5] | Wartość brutto [kol. 8 + VAT] | Nazwa produktu, postać, sposób konfekcjonowania | Producent | Wielkość opakowania handlowego | Kod UDI-DI | Numer katalogowy REF
1 | 2 | 3 | 4 | 5 | 6 | 7 | 8 | 9 | 10 | 11 | 12 | 13 | 14
1 | Jednorazowe akumulatory tlenu do resuscytatora silikonowego, rezerwuar tlenu o objętości 2600 ml. Produkt jednorazowy | 1 op. = 5 szt. | 12
RAZEM wartość netto i brutto
Uwaga: Jeżeli Wykonawca składa ofertę na niniejszą Część, wartości Razem netto, VAT oraz brutto należy przenieść do Formularza oferty (pkt 4.3, Część 37)
........................... dnia ....................

## Część 38
Formularz asortymentowo-cenowy
Część 38. Elektrody specjalistyczne | [10 empty] | Załącznik nr 1.38 do Formularza oferty
LP. | Nazwa art. | J.m | Ilość opakowań na 12 mc | Cena jedn. netto | VAT [%] | Cena jedn. brutto | Wartość netto [kol. 4 x kol. 5] | Wartość brutto [kol. 8 + VAT] | Nazwa produktu, postać, sposób konfekcjonowania | Producent | Wielkość opakowania handlowego | Kod UDI-DI | Numer katalogowy REF
1 | 2 | 3 | 4 | 5 | 6 | 7 | 8 | 9 | 10 | 11 | 12 | 13 | 14
1 | Elektroda do stymulacji zewnętrznej, defibrylująco-stymulująca, kompatybilna z aparatem Emtel Defimax | szt. | 2
2 | Elektroda do stymulacji zewnętrznej, kompatybilna z aparatem Lifepak | szt. | 2
3 | Elektroda wewnętrzna do czasowej stymulacji serca, endokawitalna, 7F | szt. | 3
4 | Introducer do elektrody wewnętrznej do czasowej stymulacji serca, 7F | szt. | 3
RAZEM wartość netto i brutto
Uwaga: Jeżeli Wykonawca składa ofertę na niniejszą Część, wartości Razem netto, VAT oraz brutto należy przenieść do Formularza oferty (pkt 4.3, Część 38)
........................... dnia ....................

## Część 39
Formularz asortymentowo-cenowy
Część 39. Uszczelki do trokaru | [10 empty] | Załącznik nr 1.39 do Formularza oferty
LP. | Nazwa art. | J.m | Ilość opakowań na 12 mc | Cena jedn. netto | VAT [%] | Cena jedn. brutto | Wartość netto [kol. 4 x kol. 5] | Wartość brutto [kol. 8 + VAT] | Nazwa produktu, postać, sposób konfekcjonowania | Producent | Wielkość opakowania handlowego | Kod UDI-DI | Numer katalogowy REF
1 | 2 | 3 | 4 | 5 | 6 | 7 | 8 | 9 | 10 | 11 | 12 | 13 | 14
1 | Uszczelka redukcyjna do trokaru, kompatybilna z posiadanym trokarem firmy Aesculap, podwójna, 10 mm/5mm | 1 op. = 5 szt | 4
2 | Uszczelka redukcyjna do trokaru, kompatybilna z posiadanym trokarem firmy Aesculap, pojedyncza, 5mm | 1 op. = 5 szt | 4
3 | Uszczelka zewnętrzna do trokaru, kompatybilna z posiadanym trokarem firmy Aesculap, średnica 10 mm | 1 op. = 20 szt | 4
4 | Uszczelka wewnętrzna do trokaru, kompatybilna z posiadanym trokarem firmy Aesculap, średnica 10 mm | 1 op. = 20 szt | 4
5 | Uszczelka wewnętrzna do trokaru, kompatybilna z posiadanym trokarem firmy Aesculap, średnica 5 mm | 1 op. = 20 szt | 4
6 | Uszczelka do zaworu CO2 do trokaru, kompatybilna z posiadanym trokarem firmy Aesculap | 1 op. = 20 szt | 4
7 | Dren do insuflacji, bez podgrzewania gazu, silikonowy, złącze ISO, 22 mm, wielorazowego użytku (min. 20 cykli sterylizacji w autoklawie) | 1 szt. | 1
8 | Monopolarna elektroda laparoskopowa, w kształcie litery L, połączenie bagnetowe z rękojeścią, kompatybilna z posiadanym tubusem i rękojeścią firmy Aesculap, końcówka ceramiczna, izolacja aż do końcówki roboczej | 1 szt. | 3
9 | Monopolarna elektroda laparoskopowa, w kształcie kulkowym, połączenie bagnetowe z rękojeścią, kompatybilna z posiadanym tubusem i rękojeścią firmy Aesculap, końcówka ceramiczna, izolacja aż do końcówki roboczej | 1 szt. | 5
RAZEM wartość netto i brutto
Uwaga: Jeżeli Wykonawca składa ofertę na niniejszą Część, wartości Razem netto, VAT oraz brutto należy przenieść do Formularza oferty (pkt 4.3, Część 39)
........................... dnia ....................

## Część 40
Formularz asortymentowo-cenowy
Część 40. Przyrządy do pompy Terafusion | [10 empty] | Załącznik nr 1.40 do Formularza oferty
LP. | Nazwa art. | J.m | Ilość opakowań na 12 mc | Cena jedn. netto | VAT [%] | Cena jedn. brutto | Wartość netto [kol. 4 x kol. 5] | Wartość brutto [kol. 8 + VAT] | Nazwa produktu, postać, sposób konfekcjonowania | Producent | Wielkość opakowania handlowego | Kod UDI-DI | Numer katalogowy REF
1 | 2 | 3 | 4 | 5 | 6 | 7 | 8 | 9 | 10 | 11 | 12 | 13 | 14
1 | Zestaw do infuzji, sterylny, długość drenu 2000 mm, przeznaczony do pomp TERAFUSION TE 171/172 będących na wyposażeniu szpitala | szt. | 3600
RAZEM wartość netto i brutto
Uwaga: Jeżeli Wykonawca składa ofertę na niniejszą Część, wartości Razem netto, VAT oraz brutto należy przenieść do Formularza oferty (pkt 4.3, Część 40)
........................... dnia ....................

## Część 41
Formularz asortymentowo-cenowy
Część 41. Drenaż klatki piersiowej | [10 empty] | Załącznik nr 1.41 do Formularza oferty
LP. | Nazwa art. | J.m | Ilość opakowań na 12 mc | Cena jedn. netto | VAT [%] | Cena jedn. brutto | Wartość netto [kol. 4 x kol. 5] | Wartość brutto [kol. 8 + VAT] | Nazwa produktu, postać, sposób konfekcjonowania | Producent | Wielkość opakowania handlowego | Kod UDI-DI | Numer katalogowy REF
1 | 2 | 3 | 4 | 5 | 6 | 7 | 8 | 9 | 10 | 11 | 12 | 13 | 14
1 | Cewnik do drenażu klatki piersiowej z trokarem, cewnik wykonany z miękkiego i elastycznego PCV, trokar stalowy, ostro zakończony atraumatyczny otwór końcowy, dwa naprzemianległe otwory boczne, skalowany co 2 cm, linia RTG na całej długości, zintegrowany łącznik uniwersalny (do podłączenia z zestawem do drenażu), rozmiary CH 12, 16, 20, 24, 28, 32 do swobodnego wyboru przez Zamawiającego. CH 12 i CH 16 o długości ok. 25 cm, pozostałe rozmiary o długości ok 40 cm. Produkt jednorazowy, sterylny. Opakowanie podwójne, zewnętrznie w sztywny tubus. | Szt. | 50
2 | Zestaw do drenażu klatki piersiowej, zawiera: zastawkę wahadłową Schefflera przed komorą kolekcyjną, wieszak, gruszkę ssąca umożliwiająca manualne ssanie, barwną harmonijkę dla kontroli siły ssącej, zabezpieczenie przed wyciekim, wskaźnik przecieku płucnego, skalę objętości na komorze kolekcyjnej, bezigłowy port na próbki, kranik odpływowy o dużej średnicy, worek na wydzielinę ze złączką bagnetową, o poj. 1 l. Produkt jednorazowy | Szt. | 50
3 | Zestaw do drenażu opłucnej i odbarczania odmy, zestaw podstawowy zawiera: cienkościenna igła do przebijania z krótkim ostrzem 3,35 x 78 mm zabezpieczona nasadką ochronną, cewnik 2,7 x 450 mm wykonany z poliuretanu z paskiem cieniującym, osłona ochronna cewnika, zaślepka zamykająca na końcówce, Podwójna ochrona przeciwzwrotna, zatyczka trójdrożna z rurką łączącą. Produkt jednorazowy, jałowy | Szt. | 30
RAZEM wartość netto i brutto
Uwaga: Jeżeli Wykonawca składa ofertę na niniejszą Część, wartości Razem netto, VAT oraz brutto należy przenieść do Formularza oferty (pkt 4.3, Część 41)
........................... dnia ....................

## Część 42
Formularz asortymentowo-cenowy
Część 42. Plastry | [10 empty] | Załącznik nr 1.42 do Formularza oferty
LP. | Nazwa art. | J.m | Ilość opakowań na 12 mc | Cena jedn. netto | VAT [%] | Cena jedn. brutto | Wartość netto [kol. 4 x kol. 5] | Wartość brutto [kol. 8 + VAT] | Nazwa produktu, postać, sposób konfekcjonowania | Producent | Wielkość opakowania handlowego | Kod UDI-DI | Numer katalogowy REF
1 | 2 | 3 | 4 | 5 | 6 | 7 | 8 | 9 | 10 | 11 | 12 | 13 | 14
1 | Plastry wodoodporne, z folii, rozmiar ok 2 x 7 cm, samoprzylepny plaster, z wkładem chłonnym, pokryty hipoalergicznym klejem, | 1op=500 szt | 10
2 | Plastry poiniekcyjne, rozmiar ok 2 x 4 cm, w rolce o długości ok. 5 m. z nacięciem co 2 cm, samoprzylepny plaster z wkładem chłonnym, pokryty hipoalergicznym klejem | 1op=5 m | 20
RAZEM wartość netto i brutto
Uwaga: Jeżeli Wykonawca składa ofertę na niniejszą Część, wartości Razem netto, VAT oraz brutto należy przenieść do Formularza oferty (pkt 4.3, Część 42)
........................... dnia ....................

## Część 43
Formularz asortymentowo-cenowy
Część 43. Opatrunki hydrożelowe | [10 empty] | Załącznik nr 1.43 do Formularza oferty_ZMIANA
LP. | Nazwa art. | J.m | Ilość opakowań na 12 mc | Cena jedn. netto | VAT [%] | Cena jedn. brutto | Wartość netto [kol. 4 x kol. 5] | Wartość brutto [kol. 8 + VAT] | Nazwa produktu, postać, sposób konfekcjonowania | Producent | Wielkość opakowania handlowego | Kod UDI-DI | Numer katalogowy REF
1 | 2 | 3 | 4 | 5 | 6 | 7 | 8 | 9 | 10 | 11 | 12 | 13 | 14
1 | Opatrunki hydrożelowe, stosowane w leczeniu ran przewlekłych, oparzeń. Utrzymują optymalne środowisko rany. Opatrunek przylega, ale nie przywiera do rany.Rozmiar 12x12 cm | 1szt=1 opatrunek | 20
2 | Opatrunki hydrożelowe, stosowane w leczeniu ran przewlekłych, oparzeń. Utrzymują optymalne środowisko rany. Opatrunek przylega, ale nie przywiera do rany.Rozmiar 12x24 cm | 1szt=1 opatrunek | 20
3 | Opatrunki hydrożelowe, stosowane w leczeniu ran przewlekłych, oparzeń. Utrzymują optymalne środowisko rany. Opatrunek przylega, ale nie przywiera do rany.Rozmiar 22x28 cm | 1szt=1 opatrunek | 20
RAZEM wartość netto i brutto
Uwaga: Jeżeli Wykonawca składa ofertę na niniejszą Część, wartości Razem netto, VAT oraz brutto należy przenieść do Formularza oferty (pkt 4.3, Część 43)
........................... dnia ....................

## Część 44
Formularz asortymentowo-cenowy
Część 44. Opatrunki hemostatyczne | [10 empty] | Załącznik nr 1.44 do Formularza oferty
LP. | Nazwa art. | J.m | Ilość opakowań na 12 mc | Cena jedn. netto | VAT [%] | Cena jedn. brutto | Wartość netto [kol. 4 x kol. 5] | Wartość brutto [kol. 8 + VAT] | Nazwa produktu, postać, sposób konfekcjonowania | Producent | Wielkość opakowania handlowego | Kod UDI-DI | Numer katalogowy REF
1 | 2 | 3 | 4 | 5 | 6 | 7 | 8 | 9 | 10 | 11 | 12 | 13 | 14
1 | Opatrunek hemostatyczny, blokujący krwawienie. Wykonany z oczyszczonej, wieprzowej gąbki żelatynowej. Opatrunek rozpuszcza się po 3-5 dniach. Ma porowatą strukturę, po wchłonięciu powoduje aktywację płytek i powstanie skrzepu fibrynowego. Rozmiar do swobodnego wyboru przez Zamawiającego: 7cm x 5cm x1 cm i 7cm x 5 cm x 0,1 cm. | 1 szt= 1 opatrunek | 10
2 | Opatrunek hemostatyczny uciskowy. Efekt hemostatyczny wywołany przez kompresję. Stosowany po usunięciu kaniuli z tętnicy, po pomiarze ciśnienia metodą bezpośrednią, do opatrywania żył obwodowych. Rozmiar 40mm x 120mm. | 1 op= 30 szt | 3
RAZEM wartość netto i brutto
Uwaga: Jeżeli Wykonawca składa ofertę na niniejszą Część, wartości Razem netto, VAT oraz brutto należy przenieść do Formularza oferty (pkt 4.3, Część 44)
........................... dnia ....................

## Część 45
Formularz asortymentowo-cenowy
Część 45. Opaska podgipsowa | [10 empty] | Załącznik nr 1.45 do Formularza oferty
LP. | Nazwa art. | J.m | Ilość opakowań na 12 mc | Cena jedn. netto | VAT [%] | Cena jedn. brutto | Wartość netto [kol. 4 x kol. 5] | Wartość brutto [kol. 8 + VAT] | Nazwa produktu, postać, sposób konfekcjonowania | Producent | Wielkość opakowania handlowego | Kod UDI-DI | Numer katalogowy REF
1 | 2 | 3 | 4 | 5 | 6 | 7 | 8 | 9 | 10 | 11 | 12 | 13 | 14
1 | Opaska podgipsowa, z waty syntetycznej, prasowana. Rozmiar 10 cm x 3m lub 15 cm x 3 m. do swobodnego wyboru przez zamawiającego | 1 szt.= 1 rolka | 30
2 | Opaska gipsowa, szybkowiążąca, czas wiązania ok 5-6 min, całkowita sztywność po 24h, z gazy bawełnianej pokrytej obustronnie gipsem, rozmiar 15 cm x 3m lub 12 cm x 3 m. do swobodnego wyboru przez zamawiającego | 1 szt.= 1 rolka | 30
RAZEM wartość netto i brutto
Uwaga: Jeżeli Wykonawca składa ofertę na niniejszą Część, wartości Razem netto, VAT oraz brutto należy przenieść do Formularza oferty (pkt 4.3, Część 45)
........................... dnia ....................

## Część 46
Formularz asortymentowo-cenowy
Część 46. Wyroby medyczne wspomagające leczenie ran | [10 empty] | Załącznik nr 1.46 do Formularza oferty
LP. | Nazwa art. | J.m | Ilość opakowań na 12 mc | Cena jedn. netto | VAT [%] | Cena jedn. brutto | Wartość netto [kol. 4 x kol. 5] | Wartość brutto [kol. 8 + VAT] | Nazwa produktu, postać, sposób konfekcjonowania | Producent | Wielkość opakowania handlowego | Kod UDI-DI | Numer katalogowy REF
1 | 2 | 3 | 4 | 5 | 6 | 7 | 8 | 9 | 10 | 11 | 12 | 13 | 14
1 | Roztwór do leczenia ran, o szerokim spektrum przeciwdrobnoustrojowym. Skład: 40 ppm (0,004%) podchlorynu sodu, 40 ppm (0,004%) kwas podchlorawy, woda oczyszczona. Przeznaczony do płukania ran ostrych i przewlekłych. Stabilność i jałowość niezużytego roztworu są gwarantowane do 60 dni po otwarciu. Obojętny odczyn pH. Dopuszczony do stosowania w terapii podciśnieniowej ran. | 1 szt. = butelka 500 ml | 10
2 | Proszek w sprayu wspomagający leczenie ran. Zabezpiecza zranioną skórę przed wnikaniem drobnoustrojów. Zawiera związek tlenku krzemu funkcjonalizowany jonami srebra i chlorheksydyną, kaolin, hialuronian sodu, krzemionkę. Do ran przewlekłych, wysiękowych, oparzeń. | 1 szt. = butelka z atomizerem 125 ml | 10
3 | Żel hydrokoloidowy przyspieszający gojenie ran. Reguluje prawidłowy poziom wilgotności rany i tworzy optymalne środkowisko gojenia. Na rany suche i wilgotne. Teorzy barierę ochroną przed wnikaniem drobnoustrojów. Zawiera kwaśny koloidalny karbomer. | 1 szt. = tuba 20 g | 5
4 | Płyn zapobiegający powstawaniu odleżyn, szczególnie u osób długotrwale unieruchomionych. Zawiera olejek eukaliptusowy i jodłowy. Pobudza mikrokrążenie, działa antybakteryjnie, przeciwwirusowo, przeciwgrzybiczo, przeciwzapalnie. | 1 szt. = butelka 500 ml | 6
RAZEM wartość netto i brutto
Uwaga: Jeżeli Wykonawca składa ofertę na niniejszą Część, wartości Razem netto, VAT oraz brutto należy przenieść do Formularza oferty (pkt 4.3, Część 46)
........................... dnia ....................

## Część 47
Formularz asortymentowo-cenowy
Część 47. Cewniki urologiczne | [10 empty] | Załącznik nr 1.47 do Formularza oferty
LP. | Nazwa art. | J.m | Ilość opakowań na 12 mc | Cena jedn. netto | VAT [%] | Cena jedn. brutto | Wartość netto [kol. 4 x kol. 5] | Wartość brutto [kol. 8 + VAT] | Nazwa produktu, postać, sposób konfekcjonowania | Producent | Wielkość opakowania handlowego | Kod UDI-DI | Numer katalogowy REF
1 | 2 | 3 | 4 | 5 | 6 | 7 | 8 | 9 | 10 | 11 | 12 | 13 | 14
1 | Cewnik urologiczny Foleya dwudrożny, z zastawką. Wykonany z lateksu, powierzchnia silikonowana. Kodowany kolorostycznie. Atraumatyczna końcówka, dwa atraumatyczne otwory boczne. W rozmiarach od CH 6 do CH 20. Długość 270 mm (CH6-10) i 400 mm (pozostałe rozmiary). Produkt sterylny, jednorazowy. | szt. | 1200
2 | Cewnik urologiczny Foleya trójdrożny, z zastawką. Wykonany z lateksu, powierzchnia silikonowana. Kodowany kolorostycznie. Atraumatyczna końcówka, dwa atraumatyczne otwory boczne. W rozmiarach od CH 16 do CH 26. Długość 400 mm.Dodatkowy kanał umożliwia płukanie pęcherza moczowego. Produkt sterylny, jednorazowy. | szt. | 25
3 | Cewnik urologiczny Pezzera, z zastawką. Wykonany z lateksu. Kodowany kolorostycznie. Atraumatyczna końcówka w kształcie grzybka, trzy atraumatyczne otwory boczne. W rozmiarach od CH 12 do CH 40. Długość 400 mm. Produkt sterylny, jednorazowy. | szt. | 25
4 | Zatyczka do cewnika, z medycznego PVC, kompatybilna z cewnikami w rozmiarach Ch 16 do Ch 35, budowa schodkowa, uchwyt motylkowy. Produkt sterylny, jednorazowy. | szt. | 1200
5 | Cewnik zewnętrzny dla mężczyzn, rozmiary 25, 29, 32, 36, 41 do swobodnego wyboru przez Zamawiającego. Wykonany z przezroczystego silikonu. Długosć ok 9,5 cm. Po wewnętrznej stronie warstwa samoprzylepna. Kompatybilny z poszechnie dostępnymi na rynku workami. Produkt jednorazowy | szt. | 120
RAZEM wartość netto i brutto
Uwaga: Jeżeli Wykonawca składa ofertę na niniejszą Część, wartości Razem netto, VAT oraz brutto należy przenieść do Formularza oferty (pkt 4.3, Część 47)
........................... dnia ....................

## Część 48
Formularz asortymentowo-cenowy
Część 48. Błękit metylenowy | [10 empty] | Załącznik nr 1.48 do Formularza oferty
LP. | Nazwa art. | J.m | Ilość opakowań na 12 mc | Cena jedn. netto | VAT [%] | Cena jedn. brutto | Wartość netto [kol. 4 x kol. 5] | Wartość brutto [kol. 8 + VAT] | Nazwa produktu, postać, sposób konfekcjonowania | Producent | Wielkość opakowania handlowego | Kod UDI-DI | Numer katalogowy REF
1 | 2 | 3 | 4 | 5 | 6 | 7 | 8 | 9 | 10 | 11 | 12 | 13 | 14
1 | Błękit metylenowy, w ampułkach 2 ml, każda ampułka zawiera 10 mg błękitu metylenowego w 2 ml wody do wstrzykiwań. Marker do wizualizacji chirurgicznej np. śródoperacyjnych testów szczelności, wytyczenia drogi przetoki, wizualizacji węzłów wartowniczych, | 1 op. = 5 amp. a 2ml. | 20
RAZEM wartość netto i brutto
Uwaga: Jeżeli Wykonawca składa ofertę na niniejszą Część, wartości Razem netto, VAT oraz brutto należy przenieść do Formularza oferty (pkt 4.3, Część 48)
........................... dnia ....................

## Część 49
Formularz asortymentowo-cenowy
Część 49. Środki ochrony osobistej | [10 empty] | Załącznik nr 1.49 do Formularza oferty
LP. | Nazwa art. | J.m | Ilość opakowań na 12 mc | Cena jedn. netto | VAT [%] | Cena jedn. brutto | Wartość netto [kol. 4 x kol. 5] | Wartość brutto [kol. 8 + VAT] | Nazwa produktu, postać, sposób konfekcjonowania | Producent | Wielkość opakowania handlowego | Kod UDI-DI | Numer katalogowy REF
1 | 2 | 3 | 4 | 5 | 6 | 7 | 8 | 9 | 10 | 11 | 12 | 13 | 14
1 | Czepek medyczny w formie furażerki, wiązany z tyłu na troki. Z włókniny wiskozowej lub polipropylenowej, rozmiar uniwersalny. Produkt niejałowy, jednorazowy | 1 op=100 szt | 25
2 | Czepek medyczny w formie furażerki, z gumką w części tylniej. Z włókniny wiskozowej lub polipropylenowej, rozmiar uniwersalny. Produkt niejałowy, jednorazowy, | 1 op=100 szt | 25
3 | Fartuch foliowy, z przezroczystego polietylenu, zakłaqdany na szyję, wiązany z tyłu na troki, odporny na płyny. Produkt niejałowy. | 1 op=100 szt | 12
4 | Maska chirurgiczna, z pianką uszczelniającą, zapobiegającą parowaniu okularów, z troczkami, wykonana z włókniny celulozowej lub polipropylenowej | 1 op=50 szt | 2
5 | Maska chirurgiczna z troczkami, trzywarstwowa, z włókniny, niepyląca, gramatura każdej z warstw 20 g/m2 (+/- 2), miękki drut w okolicy nosa, skuteczność filtracji bakteryjnej min. 98%, opory oddechowe poniżej 40 Pa/cm2, czystość mikrobiologiczna max 30 CFU/g, klasyfikowana jako wyrób medyczny klasy I (rozporządzenie UE 2017/745) | 1 op=50szt | 200
6 | Maska chirurgiczna z gumkami, trzywarstwowa, z włókniny, niepyląca, gramatura każdej z warstw 20 g/m2 (+/- 2), miękki drut w okolicy nosa, skuteczność filtracji bakteryjnej min. 98%, opory oddechowe poniżej 40 Pa/cm2, czystość mikrobiologiczna max 30 CFU/g, klasyfikowana jako wyrób medyczny klasy I (rozporządzenie UE 2017/745) | 1 op=50szt | 200
RAZEM wartość netto i brutto
Uwaga: Jeżeli Wykonawca składa ofertę na niniejszą Część, wartości Razem netto, VAT oraz brutto należy przenieść do Formularza oferty (pkt 4.3, Część 49)
........................... dnia ....................

## Część 50
Formularz asortymentowo-cenowy
Część 50. Serweta operacyjna | [10 empty] | Załącznik nr 1.50 do Formularza oferty
LP. | Nazwa art. | J.m | Ilość opakowań na 12 mc | Cena jedn. netto | VAT [%] | Cena jedn. brutto | Wartość netto [kol. 4 x kol. 5] | Wartość brutto [kol. 8 + VAT] | Nazwa produktu, postać, sposób konfekcjonowania | Producent | Wielkość opakowania handlowego | Kod UDI-DI | Numer katalogowy REF
1 | 2 | 3 | 4 | 5 | 6 | 7 | 8 | 9 | 10 | 11 | 12 | 13 | 14
1 | Serweta operacyjna, bez otworu, samoprzylepna, 2-warstwowa, 45-50 x 75 cm. Produkt sterylny, jednorazowy. | 1 szt.= 1 serweta | 600
RAZEM wartość netto i brutto
Uwaga: Jeżeli Wykonawca składa ofertę na niniejszą Część, wartości Razem netto, VAT oraz brutto należy przenieść do Formularza oferty (pkt 4.3, Część 50)

## Część 51
Formularz asortymentowo-cenowy
Część 51. Szczoteczki do chirurgicznego mycia rąk | [10 empty] | Załącznik nr 1.51 do Formularza oferty
LP. | Nazwa art. | J.m | Ilość opakowań na 12 mc | Cena jedn. netto | VAT [%] | Cena jedn. brutto | Wartość netto [kol. 4 x kol. 5] | Wartość brutto [kol. 8 + VAT] | Nazwa produktu, postać, sposób konfekcjonowania | Producent | Wielkość opakowania handlowego | Kod UDI-DI | Numer katalogowy REF
1 | 2 | 3 | 4 | 5 | 6 | 7 | 8 | 9 | 10 | 11 | 12 | 13 | 14
1 | Szczoteczki do chirurgicznego mycia rąk, gąbka poliuretanowa nasączona płynem do dezynfekcji (4% roztworem chlorheksydyny) z włosiem z polietylenu, w zestawie szpatułka do paznokci, zapakowane razme w opakowanie foliowe. Produkt jałowy, jednorazowy. | szt. | 450
RAZEM wartość netto i brutto
Uwaga: Jeżeli Wykonawca składa ofertę na niniejszą Część, wartości Razem netto, VAT oraz brutto należy przenieść do Formularza oferty (pkt 4.3, Część 51)

## Część 52
Formularz asortymentowo-cenowy
Część 52. Myjka jednorazowa | [10 empty] | Załącznik nr 1.52 do Formularza oferty
LP. | Nazwa art. | J.m | Ilość opakowań na 12 mc | Cena jedn. netto | VAT [%] | Cena jedn. brutto | Wartość netto [kol. 4 x kol. 5] | Wartość brutto [kol. 8 + VAT] | Nazwa produktu, postać, sposób konfekcjonowania | Producent | Wielkość opakowania handlowego | Kod UDI-DI | Numer katalogowy REF
1 | 2 | 3 | 4 | 5 | 6 | 7 | 8 | 9 | 10 | 11 | 12 | 13 | 14
1 | Myjka prostokątna, nasączona środkiem myjącym o neutralnym pH, gąbka watolinowa, gotowa do użytku bezpośrednio po wyjęciu z opakowania, do użytku sanitarnego, ok. 20 x 12 cm, jednorazowego użytku | op.= 24 szt. | 80
RAZEM wartość netto i brutto
Uwaga: Jeżeli Wykonawca składa ofertę na niniejszą Część, wartości Razem netto, VAT oraz brutto należy przenieść do Formularza oferty (pkt 4.3, Część 52)

## Część 53
Formularz asortymentowo-cenowy
Część 53. Szczotki do czyszczenia narzędzi | [10 empty] | Załącznik nr 1.53 do Formularza oferty
LP. | Nazwa art. | J.m | Ilość opakowań na 12 mc | Cena jedn. netto | VAT [%] | Cena jedn. brutto | Wartość netto [kol. 4 x kol. 5] | Wartość brutto [kol. 8 + VAT] | Nazwa produktu, postać, sposób konfekcjonowania | Producent | Wielkość opakowania handlowego | Kod UDI-DI | Numer katalogowy REF
1 | 2 | 3 | 4 | 5 | 6 | 7 | 8 | 9 | 10 | 11 | 12 | 13 | 14
1 | Szczotka gięta do czyszczenia narzędzi, o bardzo twardym włosiu z tworzywa sztucznego, mała i duża główka, specjalny kształt umożliwia dotarcie do trudno dostepnych miejsc, ergonomiczny uchwyt, można sterylizować w autoklawie w 134 stopniach | szt. | 15
2 | Szczotka prosta do czyszczenia narzędzi, dwustronna, o miękkim włosiu z tworzywa sztucznego, można sterylizować w autoklawie w 134 stopniach C | szt. | 15
3 | Szczotka prosta do czyszczenia narzędzi, jednostronna, o twardym włosiu z tworzywa sztucznego, można sterylizować w autoklawie w 134 stopniach C, | szt. | 15
4 | Szczotka okrągła do czyszczenia instrumentów z kanałami, wykonana z drutu ze stali kwasoodpornej i nylonowego włosia, z osłoną końcówki główki, rozmiary główki: średnica 5 mm x długość 80 mm lub średnica 10 mm x długość 100 mm, do swobodnego wyboru przez zamawiającego | szt. | 50
RAZEM wartość netto i brutto
Uwaga: Jeżeli Wykonawca składa ofertę na niniejszą Część, wartości Razem netto, VAT oraz brutto należy przenieść do Formularza oferty (pkt 4.3, Część 53)
........................... dnia ....................

## Część 54
Formularz asortymentowo-cenowy
Część 54. Narzędzia jednorazowe | [10 empty] | Załącznik nr 1.54 do Formularza oferty
LP. | Nazwa art. | J.m | Ilość opakowań na 12 mc | Cena jedn. netto | VAT [%] | Cena jedn. brutto | Wartość netto [kol. 4 x kol. 5] | Wartość brutto [kol. 8 + VAT] | Nazwa produktu, postać, sposób konfekcjonowania | Producent | Wielkość opakowania handlowego | Kod UDI-DI | Numer katalogowy REF
1 | 2 | 3 | 4 | 5 | 6 | 7 | 8 | 9 | 10 | 11 | 12 | 13 | 14
1 | Pęseta chirurgiczna 14 cm, jałowa, jednorazowa, metalowa lub plastikowa | 1 szt. | 80
2 | Nożyczki jałowe, jednorazowe, pakowane pojedynczo. Różne rodzaje i długości do wyboru przez zamawiającego w tyrakcie umowy | 1 szt. | 80
3 | Kleszczyki Pean proste, długość 13-14 cm, jednorazowe, jałowe, pakowane pojedynczo | 1 szt. | 80
4 | Imadło jednorazowe, jałowe, pakowane pojedynczo | 1 szt. | 80
5 | Trzonek do skalpela, jednorazowy, jałowy, pakowany pojedynczo | 1 szt. | 80
RAZEM wartość netto i brutto
Uwaga: Jeżeli Wykonawca składa ofertę na niniejszą Część, wartości Razem netto, VAT oraz brutto należy przenieść do Formularza oferty (pkt 4.3, Część 54)
........................... dnia ....................

## Część 55
Formularz asortymentowo-cenowy
Część 55. Łącznik międzystrzykawkowy | [10 empty] | Załącznik nr 1.55 do Formularza oferty
LP. | Nazwa art. | J.m | Ilość opakowań na 12 mc | Cena jedn. netto | VAT [%] | Cena jedn. brutto | Wartość netto [kol. 4 x kol. 5] | Wartość brutto [kol. 8 + VAT] | Nazwa produktu, postać, sposób konfekcjonowania | Producent | Wielkość opakowania handlowego | Kod UDI-DI | Numer katalogowy REF
1 | 2 | 3 | 4 | 5 | 6 | 7 | 8 | 9 | 10 | 11 | 12 | 13 | 14
1 | Łącznik międzystrzykawkowy, umożliwia przenoszenie leku między strzykawkami, na obu końcach końcówka Luer i Luer-Lock, Produkt jednorazowy, sterylny, | szt. | 100
RAZEM wartość netto i brutto
Uwaga: Jeżeli Wykonawca składa ofertę na niniejszą Część, wartości Razem netto, VAT oraz brutto należy przenieść do Formularza oferty (pkt 4.3, Część 55)

## Część 56
Formularz asortymentowo-cenowy
Część 56. Bezigłowy przyrząd do wielokrotnego pobierania leków z fiolek | [10 empty] | Załącznik nr 1.56 do Formularza oferty
LP. | Nazwa art. | J.m | Ilość opakowań na 12 mc | Cena jedn. netto | VAT [%] | Cena jedn. brutto | Wartość netto [kol. 4 x kol. 5] | Wartość brutto [kol. 8 + VAT] | Nazwa produktu, postać, sposób konfekcjonowania | Producent | Wielkość opakowania handlowego | Kod UDI-DI | Numer katalogowy REF
1 | 2 | 3 | 4 | 5 | 6 | 7 | 8 | 9 | 10 | 11 | 12 | 13 | 14
1 | Bezigłowy przyrząd do wielokrotnego pobierania leków z fiolek, do użytku na min. 2 dni, praca w obu kierunkach, ostry kolec biorczy, kompatybilny ze złączem luer i luer-lock, pasuje do opakowń o różnej wielkości. Produkt sterylny, pakowany pojedyńczo. | Szt. | 5150
RAZEM wartość netto i brutto
Uwaga: Jeżeli Wykonawca składa ofertę na niniejszą Część, wartości Razem netto, VAT oraz brutto należy przenieść do Formularza oferty (pkt 4.3, Część 56)

## Część 57
Formularz asortymentowo-cenowy
Część 57. Zawór bezigłowy | [10 empty] | Załącznik nr 1.57 do Formularza oferty
LP. | Nazwa art. | J.m | Ilość opakowań na 12 mc | Cena jedn. netto | VAT [%] | Cena jedn. brutto | Wartość netto [kol. 4 x kol. 5] | Wartość brutto [kol. 8 + VAT] | Nazwa produktu, postać, sposób konfekcjonowania | Producent | Wielkość opakowania handlowego | Kod UDI-DI | Numer katalogowy REF
1 | 2 | 3 | 4 | 5 | 6 | 7 | 8 | 9 | 10 | 11 | 12 | 13 | 14
1 | Zawór bezigłowy, przezroczysty, z poliwęglanu, silikonowa membrana, kompatybilny z MRI, końcówka męska zabezpieczona nasadką, objętość wypełnienia 0,09 ml, przepływ 350 ml/min, wytrzymałość na ciśnienie płynu iniekcyjnego 3 bary, wytrzymałość na ciśnienie zwrotne 2 bary, czas użytkowania 7 dni lub 350 aktywacji. Produkt sterylny, jednorazowy, bez lateksu, pakowany pojedyńczo. | Szt. | 3100
RAZEM wartość netto i brutto
Uwaga: Jeżeli Wykonawca składa ofertę na niniejszą Część, wartości Razem netto, VAT oraz brutto należy przenieść do Formularza oferty (pkt 4.3, Część 57)

## Część 58
Formularz asortymentowo-cenowy
Część 58. Korek do kaniul | [10 empty] | Załącznik nr 1.58 do Formularza oferty
LP. | Nazwa art. | J.m | Ilość opakowań na 12 mc | Cena jedn. netto | VAT [%] | Cena jedn. brutto | Wartość netto [kol. 4 x kol. 5] | Wartość brutto [kol. 8 + VAT] | Nazwa produktu, postać, sposób konfekcjonowania | Producent | Wielkość opakowania handlowego | Kod UDI-DI | Numer katalogowy REF
1 | 2 | 3 | 4 | 5 | 6 | 7 | 8 | 9 | 10 | 11 | 12 | 13 | 14
1 | Korek luer-lock do kaniul. Produkt sterylny, pakowany pojedynczo. Produkt zapakowany w sposób umożliwiający sterylne otwarcie i uzycie produktu. Miejsce ułatwionego otwarcia zaznaczone na opakowaniu bezpośrednim | Op=250 szt. | 250
RAZEM wartość netto i brutto
Uwaga: Jeżeli Wykonawca składa ofertę na niniejszą Część, wartości Razem netto, VAT oraz brutto należy przenieść do Formularza oferty (pkt 4.3, Część 58)

## Część 59
Formularz asortymentowo-cenowy
Część 59. Kraniki trójdrożne | [10 empty] | Załącznik nr 1.59 do Formularza oferty
LP. | Nazwa art. | J.m | Ilość opakowań na 12 mc | Cena jedn. netto | VAT [%] | Cena jedn. brutto | Wartość netto [kol. 4 x kol. 5] | Wartość brutto [kol. 8 + VAT] | Nazwa produktu, postać, sposób konfekcjonowania | Producent | Wielkość opakowania handlowego | Kod UDI-DI | Numer katalogowy REF
1 | 2 | 3 | 4 | 5 | 6 | 7 | 8 | 9 | 10 | 11 | 12 | 13 | 14
1 | Kranik trójdrożny. Produkt sterylny, pakowany pojedynczo | op=50 szt | 25
2 | Kranikiem trójdrożny z przedłużaczem do pomp infuzyjnych, długość przewdłużacza ok 9 cm Luer Lock, niebursztynowy. Produkt sterylny, jednorazowy, | Op= 50 Szt. | 60
RAZEM wartość netto i brutto
Uwaga: Jeżeli Wykonawca składa ofertę na niniejszą Część, wartości Razem netto, VAT oraz brutto należy przenieść do Formularza oferty (pkt 4.3, Część 59)

## Część 60
Formularz asortymentowo-cenowy
Część 60. Rampa do infuzji | [10 empty] | Załącznik nr 1.60 do Formularza oferty
LP. | Nazwa art. | J.m | Ilość opakowań na 12 mc | Cena jedn. netto | VAT [%] | Cena jedn. brutto | Wartość netto [kol. 4 x kol. 5] | Wartość brutto [kol. 8 + VAT] | Nazwa produktu, postać, sposób konfekcjonowania | Producent | Wielkość opakowania handlowego | Kod UDI-DI | Numer katalogowy REF
1 | 2 | 3 | 4 | 5 | 6 | 7 | 8 | 9 | 10 | 11 | 12 | 13 | 14
1 | Rampa do infuzji płaska, z możliwością umocowania na uchwycie, z trzema kranikami trójdrożnymi, sterylna. | Szt. | 220
2 | Rampa do infuzji płaska, z możliwością umocowania na uchwycie, z pięcioma kranikami trójdrożnym, sterylna. | Szt. | 220
RAZEM wartość netto i brutto
Uwaga: Jeżeli Wykonawca składa ofertę na niniejszą Część, wartości Razem netto, VAT oraz brutto należy przenieść do Formularza oferty (pkt 4.3, Część 60)

## Część 61
Formularz asortymentowo-cenowy
Część 61. Ostrza chirurgiczne | [10 empty] | Załącznik nr 1.61 do Formularza oferty
LP. | Nazwa art. | J.m | Ilość opakowań na 12 mc | Cena jedn. netto | VAT [%] | Cena jedn. brutto | Wartość netto [kol. 4 x kol. 5] | Wartość brutto [kol. 8 + VAT] | Nazwa produktu, postać, sposób konfekcjonowania | Producent | Wielkość opakowania handlowego | Kod UDI-DI | Numer katalogowy REF
1 | 2 | 3 | 4 | 5 | 6 | 7 | 8 | 9 | 10 | 11 | 12 | 13 | 14
1 | Ostrza chirurgiczne, wymienne, ze stali węglowej, o różnych kształtach i rozmiarach 10, 10A, 11, 15, 20, 21, 22 do swobodnego wyboru przez zamawiającego. Produkt sterylny i jednorazowy | 1 op=100szt | 45
2 | Trzonek do ostrzy wymiennych, rekojeść ze stali nierdzewnej, rozmiar trzonka na rączce, rozmiar 3 i 4 do swobodnego wyboru przez zamawiającego | Szt. | 10
RAZEM wartość netto i brutto
Uwaga: Jeżeli Wykonawca składa ofertę na niniejszą Część, wartości Razem netto, VAT oraz brutto należy przenieść do Formularza oferty (pkt 4.3, Część 61)

## Część 62
Formularz asortymentowo-cenowy
Część 62. Kieliszki do leków | [10 empty] | Załącznik nr 1.62 do Formularza oferty
LP. | Nazwa art. | J.m | Ilość opakowań na 12 mc | Cena jedn. netto | VAT [%] | Cena jedn. brutto | Wartość netto [kol. 4 x kol. 5] | Wartość brutto [kol. 8 + VAT] | Nazwa produktu, postać, sposób konfekcjonowania | Producent | Wielkość opakowania handlowego | Kod UDI-DI | Numer katalogowy REF
1 | 2 | 3 | 4 | 5 | 6 | 7 | 8 | 9 | 10 | 11 | 12 | 13 | 14
1 | Kieliszki do leków, bez pokrywki, plastikowe. Produkt jednorazowy. | op.= 90 sztuk | 400
RAZEM wartość netto i brutto
Uwaga: Jeżeli Wykonawca składa ofertę na niniejszą Część, wartości Razem netto, VAT oraz brutto należy przenieść do Formularza oferty (pkt 4.3, Część 62)

## Część 63
Formularz asortymentowo-cenowy
Część 63. Maszynka medyczna jednorazowa | [10 empty] | Załącznik nr 1.63 do Formularza oferty
LP. | Nazwa art. | J.m | Ilość opakowań na 12 mc | Cena jedn. netto | VAT [%] | Cena jedn. brutto | Wartość netto [kol. 4 x kol. 5] | Wartość brutto [kol. 8 + VAT] | Nazwa produktu, postać, sposób konfekcjonowania | Producent | Wielkość opakowania handlowego | Kod UDI-DI | Numer katalogowy REF
1 | 2 | 3 | 4 | 5 | 6 | 7 | 8 | 9 | 10 | 11 | 12 | 13 | 14
1 | Maszynka medyczna jednorazowa, z osłoniętym ostrzem, dwa ostrza ze stali nierdzewnej, rękojesć i główka z tworzywa, do przygotowywania skóry przed zabiegami | op.= 50 sztuk | 15
RAZEM wartość netto i brutto
Uwaga: Jeżeli Wykonawca składa ofertę na niniejszą Część, wartości Razem netto, VAT oraz brutto należy przenieść do Formularza oferty (pkt 4.3, Część 63)

## Część 64
Formularz asortymentowo-cenowy
Część 64. Ostrze do strzygarki | [10 empty] | Załącznik nr 1.64 do Formularza oferty
LP. | Nazwa art. | J.m | Ilość opakowań na 12 mc | Cena jedn. netto | VAT [%] | Cena jedn. brutto | Wartość netto [kol. 4 x kol. 5] | Wartość brutto [kol. 8 + VAT] | Nazwa produktu, postać, sposób konfekcjonowania | Producent | Wielkość opakowania handlowego | Kod UDI-DI | Numer katalogowy REF
1 | 2 | 3 | 4 | 5 | 0.06 | 7 | 8 | 9 | 10 | 11 | 12 | 13 | 14
1 | Ostrze do strzygarki, kompotybilne z posiadaną strzygarką 3M 9661, ostrze ruchome, do zastosowań przedoperacyjnych | szt.= 1 ostrze | 300
RAZEM wartość netto i brutto
Uwaga: Jeżeli Wykonawca składa ofertę na niniejszą Część, wartości Razem netto, VAT oraz brutto należy przenieść do Formularza oferty (pkt 4.3, Część 64)

## Część 65
Formularz asortymentowo-cenowy
Część 65. Szpatułki-łopatki laryngologiczne | [10 empty] | Załącznik nr 1.65 do Formularza oferty
LP. | Nazwa art. | J.m | Ilość opakowań na 12 mc | Cena jedn. netto | VAT [%] | Cena jedn. brutto | Wartość netto [kol. 4 x kol. 5] | Wartość brutto [kol. 8 + VAT] | Nazwa produktu, postać, sposób konfekcjonowania | Producent | Wielkość opakowania handlowego | Kod UDI-DI | Numer katalogowy REF
1 | 2 | 3 | 4 | 5 | 6 | 7 | 8 | 9 | 10 | 11 | 12 | 13 | 14
1 | Szpatułki-łopatki laryngologiczne, drewniane, zaokrąglone brzegi. Produkt jednorazowy, niejałowy | op.= 100 sztuk | 50
2 | Szpatułki-łopatki laryngologiczne, drewniane, zaokrąglone brzegi. Pakowane pojedyńczo. Produkt jednorazowy, jałowy | op.= 100 sztuk | 5
RAZEM wartość netto i brutto
Uwaga: Jeżeli Wykonawca składa ofertę na niniejszą Część, wartości Razem netto, VAT oraz brutto należy przenieść do Formularza oferty (pkt 4.3, Część 65)

## Część 66
Formularz asortymentowo-cenowy
Część 66. Opaska identyfikacyjna | [10 empty] | Załącznik nr 1.66 do Formularza oferty_ZMIANA
LP. | Nazwa art. | J.m | Ilość opakowań na 12 mc | Cena jedn. netto | VAT [%] | Cena jedn. brutto | Wartość netto [kol. 4 x kol. 5] | Wartość brutto [kol. 8 + VAT] | Nazwa produktu, postać, sposób konfekcjonowania | Producent | Wielkość opakowania handlowego | Kod UDI-DI | Numer katalogowy REF
1 | 2 | 3 | 4 | 5 | 6 | 7 | 8 | 9 | 10 | 11 | 12 | 13 | 14
1 | Opaska identyfikacyjna: dla dorosłych, dla dzieci, dla noworodków. Z możliwością wyboru rozmiaru przez zamawiającego | Op. = 100 szt. | 60
RAZEM wartość netto i brutto
Uwaga: Jeżeli Wykonawca składa ofertę na niniejszą Część, wartości Razem netto, VAT oraz brutto należy przenieść do Formularza oferty (pkt 4.3, Część 66)

## Część 67
Formularz asortymentowo-cenowy
Część 67. Worek do ochrony leków przed światłem | [10 empty] | Załącznik nr 1.67 do Formularza oferty
LP. | Nazwa art. | J.m | Ilość opakowań na 12 mc | Cena jedn. netto | VAT [%] | Cena jedn. brutto | Wartość netto [kol. 4 x kol. 5] | Wartość brutto [kol. 8 + VAT] | Nazwa produktu, postać, sposób konfekcjonowania | Producent | Wielkość opakowania handlowego | Kod UDI-DI | Numer katalogowy REF
1 | 2 | 3 | 4 | 5 | 0.06 | 7 | 8 | 9 | 10 | 11 | 12 | 13 | 14
1 | Worek do zabezpieczenia leków światłoczułych, dobra widoczność poziomu płynu, wycięcie na szczycie umozliwia zawieszenie, wycięcie w dolnej części na dren, w kolorze zielonym lub żółtym, pojemność 500 ml, przepuszczalnosc swiatła uv max 10% w zakresie dł fali 200-450 nm | 1 szt. | 100
2 | Worek do zabezpieczenia leków światłoczułych, dobra widoczność poziomu płynu, wycięcie na szczycie umozliwia zawieszenie, wycięcie w dolnej części na dren, w kolorze zielonym lub żółtym, pojemność 1000 ml, przepuszczalnosc swiatła uv max 10% w zakresie dł fali 200-450 nm | 1 szt. | 100
3 | Worek do zabezpieczenia leków światłoczułych, dobra widoczność poziomu płynu, wycięcie na szczycie umozliwia zawieszenie, wycięcie w dolnej części na dren, w kolorze zielonym lub żółtym, pojemność 3000 ml, przepuszczalnosc swiatła uv max 10% w zakresie dł fali 200-450 nm | 1 szt. | 100
RAZEM wartość netto i brutto
Uwaga: Jeżeli Wykonawca składa ofertę na niniejszą Część, wartości Razem netto, VAT oraz brutto należy przenieść do Formularza oferty (pkt 4.3, Część 67)

## Część 68
Formularz asortymentowo-cenowy
Część 68. Urządzenie do usuwania zszywek | [10 empty] | Załącznik nr 1.68 do Formularza oferty
LP. | Nazwa art. | J.m | Ilość opakowań na 12 mc | Cena jedn. netto | VAT [%] | Cena jedn. brutto | Wartość netto [kol. 4 x kol. 5] | Wartość brutto [kol. 8 + VAT] | Nazwa produktu, postać, sposób konfekcjonowania | Producent | Wielkość opakowania handlowego | Kod UDI-DI | Numer katalogowy REF
1 | 2 | 3 | 4 | 5 | 6 | 7 | 8 | 9 | 10 | 11 | 12 | 13 | 14
1 | Urządzenie do usuwania zszywek. Produkt jednorazowy, sterylny, pakowany pojedynczo | 1 szt. | 80
RAZEM wartość netto i brutto
Uwaga: Jeżeli Wykonawca składa ofertę na niniejszą Część, wartości Razem netto, VAT oraz brutto należy przenieść do Formularza oferty (pkt 4.3, Część 68)

## Część 69
Formularz asortymentowo-cenowy
Część 69. Papier do defibrylatora | [10 empty] | Załącznik nr 1.69 do Formularza oferty
LP. | Nazwa art. | J.m | Ilość opakowań na 12 mc | Cena jedn. netto | VAT [%] | Cena jedn. brutto | Wartość netto [kol. 4 x kol. 5] | Wartość brutto [kol. 8 + VAT] | Nazwa produktu, postać, sposób konfekcjonowania | Producent | Wielkość opakowania handlowego | Kod UDI-DI | Numer katalogowy REF
1 | 2 | 3 | 4 | 5 | 6 | 7 | 8 | 9 | 10 | 11 | 12 | 13 | 14
1 | Papier do defibrylatora kompatybilny z urządzniem Lifepak, rozmiar 107 mm x 23 m | 1 op. = 10 rolek | 2
2 | Papier do defibrylatora kompatybilny z urządzeniem Zoll, rozmiar 90 mm x 90 mm, 200 kartek | 1 op = 200 kartek | 2
RAZEM wartość netto i brutto
Uwaga: Jeżeli Wykonawca składa ofertę na niniejszą Część, wartości Razem netto, VAT oraz brutto należy przenieść do Formularza oferty (pkt 4.3, Część 69)
........................... dnia ....................

## Część 70
Formularz asortymentowo-cenowy
Część 70. Korek dezynfekcyjny | [10 empty] | Załącznik nr 1.70 do Formularza oferty
LP. | Nazwa art. | J.m | Ilość opakowań na 12 mc | Cena jedn. netto | VAT [%] | Cena jedn. brutto | Wartość netto [kol. 4 x kol. 5] | Wartość brutto [kol. 8 + VAT] | Nazwa produktu, postać, sposób konfekcjonowania | Producent | Wielkość opakowania handlowego | Kod UDI-DI | Numer katalogowy REF
1 | 2 | 3 | 4 | 5 | 6 | 7 | 8 | 9 | 10 | 11 | 12 | 13 | 14
1 | Korek dezynfekcyjny do żeńskich końcówek typu luer, szczelnie zamyka i chroni dostępy naczyniowe, zagłębienie korka nasączone roztworem 70 % alkoholu izopropylowego, dezynfekcja w ciągu max. 1 minuty, kolor innej barwy niż biały (w celu odróżnienia od korków niedezynfekujących), mozliwość stosowania do 7 dni, 5 korków na pasku umozliwiającym powieszenie. Produkt jednorazowy | 1 op. = 50 pasków = 250 korków | 1
RAZEM wartość netto i brutto
Uwaga: Jeżeli Wykonawca składa ofertę na niniejszą Część, wartości Razem netto, VAT oraz brutto należy przenieść do Formularza oferty (pkt 4.3, Część 70)
........................... dnia ....................

## Część 71
Formularz asortymentowo-cenowy
Część 71. Igła do portu Hubera | [10 empty] | Załącznik nr 1.70 do Formularza oferty
LP. | Nazwa art. | J.m | Ilość opakowań na 12 mc | Cena jedn. netto | VAT [%] | Cena jedn. brutto | Wartość netto [kol. 4 x kol. 5] | Wartość brutto [kol. 8 + VAT] | Nazwa produktu, postać, sposób konfekcjonowania | Producent | Wielkość opakowania handlowego | Kod UDI-DI | Numer katalogowy REF
1 | 2 | 3 | 4 | 5 | 6 | 7 | 8 | 9 | 10 | 11 | 12 | 13 | 14
1 | Igła do portu typu Hubera, zagięta pod kątem 90 stopni, ze skrzydełkami ułatwiającymi wkłócie i mocowanie, odporna na wysokie ciśnienie podczas iniekcji (22,4 bary), ostrze ze szlifem łyżeczkowym, z drenem i zaciskiem do długotrwałych wlewów. Rozmiary 20G - długość 25 mm i 22G - długość 20 mm do swobodnegfo wyboru przez zamawiającego. Produkt jałowy, jednorazowy, pakowany pojedynczo | szt. | 30
RAZEM wartość netto i brutto
Uwaga: Jeżeli Wykonawca składa ofertę na niniejszą Część, wartości Razem netto, VAT oraz brutto należy przenieść do Formularza oferty (pkt 4.3, Część 71)
........................... dnia ....................

## Część 72
Formularz asortymentowo-cenowy
Część 72. Filtr antybakteryjny | [10 empty] | Załącznik nr 1.72 do Formularza oferty
LP. | Nazwa art. | J.m | Ilość opakowań na 12 mc | Cena jedn. netto | VAT [%] | Cena jedn. brutto | Wartość netto [kol. 4 x kol. 5] | Wartość brutto [kol. 8 + VAT] | Nazwa produktu, postać, sposób konfekcjonowania | Producent | Wielkość opakowania handlowego | Kod UDI-DI | Numer katalogowy REF
1 | 2 | 3 | 4 | 5 | 6 | 7 | 8 | 9 | 10 | 11 | 12 | 13 | 14
1 | Filtry antybakteryjny, kompatybilny z posiadanym ssakiem Aga Labor. Produkt jednorazowy | szt. | 100
RAZEM wartość netto i brutto
Uwaga: Jeżeli Wykonawca składa ofertę na niniejszą Część, wartości Razem netto, VAT oraz brutto należy przenieść do Formularza oferty (pkt 4.3, Część 72)
........................... dnia ....................

## Część 73
Formularz asortymentowo-cenowy
Część 73. Cewnik do tętnicy udowej | [10 empty] | Załącznik nr 1.73 do Formularza oferty
LP. | Nazwa art. | J.m | Ilość opakowań na 12 mc | Cena jedn. netto | VAT [%] | Cena jedn. brutto | Wartość netto [kol. 4 x kol. 5] | Wartość brutto [kol. 8 + VAT] | Nazwa produktu, postać, sposób konfekcjonowania | Producent | Wielkość opakowania handlowego | Kod UDI-DI | Numer katalogowy REF
1 | 2 | 3 | 4 | 5 | 6 | 7 | 8 | 9 | 10 | 11 | 12 | 13 | 14
1 | Cewnik do tętnicy udowej wprowadzany metodą Seldingera, z polietylenu, przezroczysty, z liniami kontrastującymi w RTG, igła do nakłówania z komorą wizualizacyjną, z silikonowym zaworem (zapobiega utracie krwi podczas nakłócia tętnicy), rozmiar 4,0, 4,5, 5,0, 5,5 do swobodnego wyboru przez Zamawiającego. Produkt jałowy, jednorazowy, pakowany pojedynczo | szt. | 5
RAZEM wartość netto i brutto
Uwaga: Jeżeli Wykonawca składa ofertę na niniejszą Część, wartości Razem netto, VAT oraz brutto należy przenieść do Formularza oferty (pkt 4.3, Część 73)
........................... dnia ....................

## Część 74
Formularz asortymentowo-cenowy
Część 74. Koc grzewczy | [10 empty] | Załącznik nr 1.74 do Formularza oferty
LP. | Nazwa art. | J.m | Ilość opakowań na 12 mc | Cena jedn. netto | VAT [%] | Cena jedn. brutto | Wartość netto [kol. 4 x kol. 5] | Wartość brutto [kol. 8 + VAT] | Nazwa produktu, postać, sposób konfekcjonowania | Producent | Wielkość opakowania handlowego | Kod UDI-DI | Numer katalogowy REF
1 | 2 | 3 | 4 | 5 | 6 | 7 | 8 | 9 | 10 | 11 | 12 | 13 | 14
1 | Koc grzewczy dla dorosłych, rozmiar ok. 227 x 133 cm, wykonany z nietkanego materiału z polipropylenu i polietylenu, niepalny, bez ftalanów, bez lateksu, połączenie z urządzeniem grzewczym przez złącze o srednicy 56-68 mm, kompatybilny z posiadanym urządzeniem , 20 cm kurtyny powietrzne, klapy na ramiona, wycięcie na szyję. | szt. | 25
RAZEM wartość netto i brutto
Uwaga: Jeżeli Wykonawca składa ofertę na niniejszą Część, wartości Razem netto, VAT oraz brutto należy przenieść do Formularza oferty (pkt 4.3, Część 74)
........................... dnia ....................