## Zadanie 1
Załącznik nr 2.1 do SWZ
Zadanie nr 1 – Przeglądy w lokalizacji: Szpital przy ul. Roosevelta 2
l.p | Nazwa | Symbol | Numer fabryczny | Data 1 przeglądu | Data 2 przeglądu | Data 3 przeglądu | Data 4 przeglądu | Ilość przeglądów w okresie trwania umowy | Cena jednostkowa netto za 1 przegląd | Wartość netto | VAT % | Wartość brutto | Uwagi
1 | 2 | 3 | 4 | 5 | 6 | 7 | 8 | 9 | 10 | 11=9*10 | 12 | 13=12+VAT | 14
ODDZIAŁ LARYNGOLOGII
1 | Aparat Elektrochirurgiczny | ES 350 | 361086 | 2023-07-12 | 2024-07-12 |  |  | 2 |  | 0 |  | 0
2 | Aparat do EKG | BTL-08-NT Plus ECG | 08-MT0734654 | 2023-10-11 | 2024-10-11 |  |  | 2 |  | 0 |  | 0
3 | Źródło światła | Xenon Nova 175 | EB0643489 | 2023-07-12 | 2024-07-12 |  |  | 2 |  | 0 |  | 0
4 | Zródło światła | RUDOLF HL 2500 | 150 | 2023-07-12 | 2024-07-12 |  |  | 2 |  | 0 |  | 0
5 | Zródło światła | RUDOLF HL 2500 | 1305 | 2023-07-12 | 2024-07-12 |  |  | 2 |  | 0 |  | 0
6 | Celon Lab ENT, PRO CUT | PRO CUT | 16013W500003 | 2023-07-12 | 2024-07-12 |  |  | 2 |  | 0 |  | 0
7 | Monitor | Contec CMS 8000 | AX 1303200038 | 2023-07-12 | 2024-07-12 |  |  | 2 |  | 0 |  | 0
8 | Monitor | PC- 3000 | J4200KI00656 | 2023-07-12 | 2024-07-12 |  |  | 2 |  | 0 |  | 0
9 | Monitor | PC- 3000 | J4200KI00659 | 2023-07-12 | 2024-07-12 |  |  | 2 |  | 0 |  | 0
10 | Ssak elektryczny | ATMOS | 060000644-054892-2008-10 | 2023-07-12 | 2024-07-12 |  |  | 2 |  | 0 |  | 0
11 | Ssak elektryczny | ATMOS C261 | 1007582 | 2023-07-12 | 2024-07-12 |  |  | 2 |  | 0 |  | 0
12 | Ssak elektryczny | Medela/2020 | 1871237 | 2023-07-12 | 2024-07-12 |  |  | 2 |  | 0 |  | 0
13 | Ssak elektryczny | Victoria | 518000742 | 2023-07-12 | 2024-07-12 |  |  | 2 |  | 0 |  | 0
14 | Ssak elektryczny | ATMOS C361 | 060000644-054888-2008-10 | 2023-07-12 | 2024-07-12 |  |  | 2 |  | 0 |  | 0
15 | Fotel operacyjny | UC/A OHSEN | 117 | 2023-07-12 | 2024-07-12 |  |  | 2 |  | 0 |  | 0
16 | Fotel okulistyczno-laryngologiczny | barak | 0499/00128 | 2023-07-12 | 2024-07-12 |  |  | 2 |  | 0 |  | 0
17 | Pompa infuzyjna | AGILIA | 24485283 | 2023-04-15 | 2024-04-15 |  |  | 2 |  | 0 |  | 0
18 | Pompa infuzyjna | AGILIA | 24485282 | 2023-04-15 | 2024-04-15 |  |  | 2 |  | 0 |  | 0
19 | Lampa nagłowna | Formed | Formed | 2023-07-12 | 2024-07-12 |  |  | 2 |  | 0 |  | 0
20 | Aparat RR Tech-Med. Precision BPM | RP004527 (KAS) | RP004527 (KAS) | 2023-07-12 | 2024-07-12 |  |  | 2 |  | 0 |  | 0
21 | Aparat RR Soho 110 | Soho 110 | 667932 | 2023-07-12 | 2024-07-12 |  |  | 2 |  | 0 |  | 0
22 | Aparat RR Soho 110 | Soho 110 | 671935 | 2023-07-12 | 2024-07-12 |  |  | 2 |  | 0 |  | 0
23 | Lampa czołowa, Lampa czołowa, Lampa czołowa | ClarN- Riester, Clarn-riester, RI-FOCUS Riester | PA | 2023-07-12 | 2024-07-12 |  |  | 2 |  | 0 |  | 0
24 | Lampa zabiegowa | BHC- 501 | 97002 | 2023-07-12 | 2024-07-12 |  |  | 2 |  | 0 |  | 0
25 | OTOSKOP | EN 90 | 1/2145400611 | 2023-07-12 | 2024-07-12 |  |  | 2 |  | 0 |  | 0
26 | Mikroskop | OPMI 9-FC | 297391 | 2023-07-12 | 2024-07-12 |  |  | 2 |  | 0 |  | 0
27 | OTOSKOP + transformator | Heine EN 100 | 200/k 180 | 2023-07-12 | 2024-07-12 |  |  | 2 |  | 0 |  | 0
28 | Inhalator | Compact/2019 | 14267 | 2023-07-12 | 2024-07-12 |  |  | 2 |  | 0 |  | 0
29 | Stół zabiegowy laryngologiczny | HIRO | 0917/042130/0012 | 2023-09-15 | 2024-09-15 |  |  | 2 |  | 0 |  | 0
30 | Sterownik Video | EC 2110 | S61D3925 | 2023-07-12 | 2024-07-12 |  |  | 2 |  | 0 |  | 0
31 | Tor Wizyjny | OTV-SCZ, CU-V1/2018 | 7810959, 18107W | 2023-07-12 | 2024-07-12 |  |  | 2 |  | 0 |  | 0
32 | Nosofiberoskop | GP ENF | 2814905 | 2023-07-12 | 2024-07-12 |  |  | 2 |  | 0 |  | 0
ODDZIAŁ CHIRURGII
33 | Pompa infuzyjna | Duet 20/50 | 11037 | 2023-06-30 | 2024-06-30 |  |  | 2 |  | 0 |  | 0
34 | Pompa infuzyjna | Duet 20/50 | 12202 | 2023-06-30 | 2024-06-30 |  |  | 2 |  | 0 |  | 0
35 | Pompa infuzyjna | AP 24 + | 2330-2014 | 2023-10-31 | 2024-10-31 |  |  | 2 |  | 0 |  | 0
36 | Pompa infuzyjna | AP 24 + | 2329-2014 | 2023-10-31 | 2024-10-31 |  |  | 2 |  | 0 |  | 0
37 | Pompa infuzyjna | AP 24 + | 2328-2014 | 2023-10-31 | 2024-10-31 |  |  | 2 |  | 0 |  | 0
1: 38; 2: Pompa infuzyjna; 3: AGILIA; 4: 24485278; 5: 2024-03-10; 9: 1; 11=9*10: 0 | 0
1: 39; 2: Pompa infuzyjna; 3: AGILIA; 4: 24485296; 5: 2024-03-10; 9: 1; 11=9*10: 0 | 0
1: 40; 2: Pompa infuzyjna; 3: AGILIA; 4: 24391542; 5: 2024-03-10; 9: 1; 11=9*10: 0 | 0
1: 41; 2: Pompa infuzyjna; 3: AGILIA; 4: 24391541; 5: 2024-03-10; 9: 1; 11=9*10: 0 | 0
1: 42; 2: Pompa infuzyjna; 3: AGILIA; 4: 24485168; 5: 2024-03-10; 9: 1; 11=9*10: 0 | 0
43 | Stół operacyjny | SZ – 01.0 | 0100/00161 | 2023-04-30 | 2024-04-30 |  |  | 2 |  | 0 |  | 0
44 | Lampa bezcieniowa | BHW - 175 | 98004 | 2023-04-30 | 2024-04-30 |  |  | 2 |  | 0 |  | 0
45 | Ssak | Victoria Thorax | 6041518 | 2023-06-30 | 2024-06-30 |  |  | 2 |  | 0 |  | 0
46 | Ssak elektryczny | Atmolit | 261317 | 2023-09-30 | 2024-09-30 |  |  | 2 |  | 0 |  | 0
47 | V.A.C.Ultra | vfus | vfus 00656 | 2023-09-30 | 2024-09-30 |  |  | 2 |  | 0 |  | 0
48 | Aparat do leczenia ran Vivano | Hartmann Polska | 100007466 | 2023-10-31 | 2024-10-31 |  |  | 2 |  | 0 |  | 0
49 | Elektrofumigator | BARTEK-zamgławiacz | PM-02-03-0420-036 | 2023-06-20 | 2024-06-20 |  |  | 2 |  | 0 |  | 0
50 | Elektrokardiograf | Opus | ECDA2201301 | 2023-04-20 | 2024-04-20 |  |  | 2 |  | 0 |  | 0
51 | Elektrokardiograf | Opus | ECGA 2214104 | 2023-04-30 | 2024-04-30 |  |  | 2 |  | 0 |  | 0
1: 52; 2: Kardiomonitor; 3: Vista 120/2020; 4: 122; 5: 2024-06-10; 9: 1; 11=9*10: 0 | 0
1: 53; 2: Kardiomonitor; 3: Vista 120/2020; 4: 108; 5: 2024-06-10; 9: 1; 11=9*10: 0 | 0
1: 54; 2: Kardiomonitor; 3: Vista 120/2020; 4: 131; 5: 2024-06-10; 9: 1; 11=9*10: 0 | 0
1: 55; 2: Kardiomonitor; 3: Vista 120/2020; 4: 115; 5: 2024-06-10; 9: 1; 11=9*10: 0 | 0
56 | Aparat do mck Soho 110 | Soho 110 | 150757 | 2023-07-31 | 2024-07-31 |  |  | 2 |  | 0 |  | 0
57 | Aparat do mck Sphygmomanometer | Soho 110 | 15706 | 2023-07-31 | 2024-07-31 |  |  | 2 |  | 0 |  | 0
58 | Aparat do mck Medel | Medel | 772473 | 2023-07-31 | 2024-07-31 |  |  | 2 |  | 0 |  | 0
59 | Aparat do mck Sphygmomanometer | Soho 110 | 15794 | 2023-07-31 | 2024-07-31 |  |  | 2 |  | 0 |  | 0
60 | Aparat do mck Sphygmomanometer | Soho 110 | 109724 | 2023-07-31 | 2024-07-31 |  |  | 2 |  | 0 |  | 0
61 | Aparat do mck MMT-1 | MMT-1 | 72042 | 2023-07-31 | 2024-07-31 |  |  | 2 |  | 0 |  | 0
62 | Monitor pacjenta | Contec CMS 8000 | AX1303200014 | 2023-10-31 | 2024-10-31 |  |  | 2 |  | 0 |  | 0
ODDZIAŁ NEUROLOGII
63 | Aparat EEG | EEG | 220082945 | 2023-09-29 | 2024-09-29 |  |  | 2 |  | 0 |  | 0
64 | Pompa infuzyjna | Braun Perfuzor Typ 8714827 | 71904 | 2023-06-08 | 2024-06-08 |  |  | 2 |  | 0 |  | 0
65 | Pompa infuzyjna | Braun Perfuzor Typ 8714827 | 71871 | 2023-06-08 | 2024-06-08 |  |  | 2 |  | 0 |  | 0
66 | Pompa infuzyjna | AGILIA | 24630089 | 2023-12-01 | 2024-12-01 |  |  | 2 |  | 0 |  | 0
67 | Pompa infuzyjna | AGILIA | 24630090 | 2023-12-01 | 2024-12-01 |  |  | 2 |  | 0 |  | 0
68 | Pompa infuzyjna | AGILIA | 24630085 | 2023-12-01 | 2024-12-01 |  |  | 2 |  | 0 |  | 0
69 | Ssak Victoria | VICTORIA | 1217 | 2023-08-30 | 2024-08-30 |  |  | 2 |  | 0 |  | 0
70 | Ssak chirurgiczny nr 28 | HERSILL EUROVAC – H-40 | 25131-44-001 | 2023-08-31 | 2024-08-31 |  |  | 2 |  | 0 |  | 0
71 | EMG typ Micro aparat 2 kanałowy | MICRO | 4670308 03751107 | 2023-12-31 | 2024-12-31 |  |  | 2 |  | 0 |  | 0
72 | Kamera do badań dna oka | VISUSCOUNT | 3419521150991 | 2023-06-26 | 2024-06-26 |  |  | 2 |  | 0 |  | 0
73 | Uniwersalne urządzenie do mechanoterapii | brak | SN 00214 | 2023-12-23 | 2024-12-23 |  |  | 2 |  | 0 |  | 0
74 | Chodzik ALBE | ALBE | SN 003472 | 2023-08-09 | 2024-08-09 |  |  | 2 |  | 0 |  | 0
75 | Kardiomonitor transportowy | Beijing Choice MMED 600DP | 936017458 | 2023-03-31 | 2024-03-31 |  |  | 2 |  | 0 |  | 0
76 | Kardiomonitor | UTAS | M720-20502-0026 | 2023-06-10 | 2024-06-10 |  |  | 2 |  | 0 |  | 0
77 | Kardiomonitor | UTAS | M720-20502-0023 | 2023-06-10 | 2024-06-10 |  |  | 2 |  | 0 |  | 0
78 | Kardiomonitor | UTAS | M720-20502-0021 | 2023-06-10 | 2024-06-10 |  |  | 2 |  | 0 |  | 0
79 | Kardiomonitor | UTAS | M720-20502-0024 | 2023-06-10 | 2024-06-10 |  |  | 2 |  | 0 |  | 0
80 | Kardiomonitor | UTAS | M720-20502-0022 | 2023-06-10 | 2024-06-10 |  |  | 2 |  | 0 |  | 0
81 | Kardiomonitor | Q7 | Q071E010987 | 2023-01-05 | 2024-01-06 |  |  | 2 |  | 0 |  | 0
82 | Kardiomonitor | Q7 | Q071E012330 | 2023-01-05 | 2024-01-06 |  |  | 2 |  | 0 |  | 0
83 | Kardiomonitor | STAR 8000 Comen | E7131112137L | 2023-01-05 | 2024-01-06 |  |  | 2 |  | 0 |  | 0
84 | Kardiomonitor | STAR 8000 Comen | E7140329001G | 2023-01-05 | 2024-01-06 |  |  | 2 |  | 0 |  | 0
85 | Kardiomonitor | STAR 8000 Comen | E7131112149L | 2023-01-05 | 2024-01-06 |  |  | 2 |  | 0 |  | 0
86 | Kardiomonitor | STAR 8000 Comen | E7140327015G | 2023-01-05 | 2024-01-06 |  |  | 2 |  | 0 |  | 0
87 | Centrala monitorująca | STAR 8800-computer DELL | 5513281238 | 2023-01-05 | 2024-01-06 |  |  | 2 |  | 0 |  | 0
88 | Defibrylator | DEFI Max Biphasic EMTEL | 10140663 | 2023-01-30 | 2024-01-31 |  |  | 2 |  | 0 |  | 0
89 | Aparat Emgsierra Summit | Aparat Emgsierra Summit | 19027205AAO420075 | 2023-04-30 | 2024-04-30 |  |  | 2 |  | 0 |  | 0
90 | USG | VERSANA PREMIER | 6041968WXO | 2023-06-17 | 2024-06-17 |  |  | 2 |  | 0 |  | 0
91 | Elektrokardiograf | CONTEC ECG 300G Contec Medical System Co.LTD | 06AP000064 | 2023-01-31 | 2024-02-01 |  |  | 2 |  | 0 |  | 0
92 | Elektrokardiograf | STRING | ECDA2214102 | 2023-10-21 | 2024-10-21 |  |  | 2 |  | 0 |  | 0
93 | Respirator | TRILOGY 202 | TV01304223 | 2023-09-29 | 2024-09-29 |  |  | 2 |  | 0 |  | 0
94 | Pompa infuzyjna | AP14 ASCOR MED | 14-07163-2014 | 2023-12-14 | 2024-12-14 |  |  | 2 |  | 0 |  | 0
95 | Pompa infuzyjna | AP14 ASCOR MED | 14-07164-2017 | 2023-12-14 | 2024-12-14 |  |  | 2 |  | 0 |  | 0
96 | Pompa infuzyjna | AP14 ASCOR MED | 14-07162-2014 | 2023-12-14 | 2024-12-14 |  |  | 2 |  | 0 |  | 0
97 | Pompa infuzyjna | AP14 ASCOR MED | 14-07165-2014 | 2023-12-14 | 2024-12-14 |  |  | 2 |  | 0 |  | 0
98 | Pompa infuzyjna | AP14 ASCOR MED | 14-07287-2014 | 2023-12-14 | 2024-12-14 |  |  | 2 |  | 0 |  | 0
99 | Pompa infuzyjna | AP14 ASCOR MED | 14-07288-14 | 2023-12-14 | 2024-12-14 |  |  | 2 |  | 0 |  | 0
100 | Pompa do żywienia | FLOCARE NUTRICIA | 82400531 | 2023-02-28 | 2024-02-29 |  |  | 2 |  | 0 |  | 0
101 | Pompa do żywienia | FLOCARE NUTRICIA | 82400563 | 2023-02-28 | 2024-02-29 |  |  | 2 |  | 0 |  | 0
102 | Pompa do żywienia | NUTRICIA | SN 82400532 | 2023-02-28 | 2024-02-29 |  |  | 2 |  | 0 |  | 0
103 | Lampa Bioptron Pro 1 | Bioptron Pro 1 | 004-2015-16 | 2023-06-08 | 2024-06-08 |  |  | 2 |  | 0 |  | 0
104 | Koloroterapia do bioptronu PRO 1 | PRO 1 | 004-2015-14 | 2023-06-08 | 2024-06-08 |  |  | 2 |  | 0 |  | 0
105 | Podnośnik Hydrauliczny | BASICA | SN 017 | 2023-01-28 | 2024-01-29 |  |  | 2 |  | 0 |  | 0
106 | Komputer do Holtera | MSI WIND TOP AC 1900-007 KD1F 3XY D Biomexim | KD1F3XYAYD | 2023-03-31 | 2024-03-31 |  |  | 2 |  | 0 |  | 0
107 | Inhalator | Norditalia | 31341/2013 | 2023-03-31 | 2024-03-31 |  |  | 2 |  | 0 |  | 0
108 | Cycloetgometr Kettler | Cycloetgometr Kettler | SN E1-192335 | 2023-08-31 | 2024-08-31 |  |  | 2 |  | 0 |  | 0
109 | PRAGMA | PRAGMA | 214 | 2022-12-31 | 2024-01-01 |  |  | 2 |  | 0 |  | 0
110 | Rejestrator gługotrwałych zapisów EKG | Aspekt 703 | SN 0316 | 2023-07-31 | 2024-07-31 |  |  | 2 |  | 0 |  | 0
111 | Rejestrator gługotrwałych zapisów EKG | Aspekt 703 | SN 0281 | 2023-07-31 | 2024-07-31 |  |  | 2 |  | 0 |  | 0
112 | Rejestrator gługotrwałych zapisów EKG | Aspekt 703 | SN 0268 | 2023-07-31 | 2024-07-31 |  |  | 2 |  | 0 |  | 0
113 | Rejestrator gługotrwałych zapisów EKG | Aspekt 703 | SN 0643 | 2023-12-21 | 2024-12-21 |  |  | 2 |  | 0 |  | 0
114 | Rejestrator gługotrwałych zapisów EKG | Aspekt 703 | SN 0712 | 2023-12-21 | 2024-12-21 |  |  | 2 |  | 0 |  | 0
115 | Rejestrator gługotrwałych zapisów EKG | Aspekt 703 | SN 1096 | 2023-03-30 | 2024-03-30 |  |  | 2 |  | 0 |  | 0
116 | Holter ciśnienia NIBP | BR-102 plus | 293.005802 | 2023-07-31 | 2024-07-31 |  |  | 2 |  | 0 |  | 0
117 | Holter ciśnienia NIBP | BR-102 plus | 293.0005803 | 2023-07-31 | 2024-07-31 |  |  | 2 |  | 0 |  | 0
118 | Holter ciśnienia NIBP | BR-102 plus | 293.02644 | 2023-07-31 | 2024-07-31 |  |  | 2 |  | 0 |  | 0
119 | Holter ciśnienia NIBP | NIBP | SN 0712 | 2023-07-06 | 2024-07-06 |  |  | 2 |  | 0 |  | 0
120 | Holter ciśnienia NIBP | NIBP | SN 0643 | 2023-07-06 | 2024-07-06 |  |  | 2 |  | 0 |  | 0
SOR
121 | DEFIBRYLATOR LIFEPAK-12 | LIFEPAK-12 | SN14045343 | 2023-10-31 | 2024-10-31 |  |  | 2 |  | 0 |  | 0
122 | DEFIBRYLATOR BHD6 | BHD6 | DG-02000634 | 2023-09-10 | 2024-09-10 |  |  | 2 |  | 0 |  | 0
123 | DEFIBRYLATOR LIFE PAK 12 | LIFEPAK-12 | SN 38778189 | 2023-09-10 | 2024-09-10 |  |  | 2 |  | 0 |  | 0
124 | DEFIBRYLATOR CODE MASTER | M 1722B | US 00100252 | 2023-10-31 | 2024-10-31 |  |  | 2 |  | 0 |  | 0
125 | DEFIBRYLATOR LIFE PAK 20e | LIFE PAK 20e | 48108002 | 2023-03-18 | 2024-03-18 |  |  | 2 |  | 0 |  | 0
126 | RESPIRATOR NEWPORT | NEWPORT | NO9360614273 | 2023-03-04 | 2023-09-03 | 2024-03-04 | 2024-09-03 | 4 |  | 0 |  | 0
127 | RESPIRATOR DRAGER | DRAGER | SNSRZH- 0043 | 2023-03-04 | 2024-03-04 |  |  | 2 |  | 0 |  | 0
128 | RESPIRATOR STEPHAN | STEPHAN | 11097102 | 2023-03-04 | 2024-03-04 |  |  | 2 |  | 0 |  | 0
129 | RESPIRATOR PARAPAC | PARAPAC | 1003301 | 2023-03-04 | 2024-03-04 |  |  | 2 |  | 0 |  | 0
130 | RESPIRATOR OXYLOG DRAGER MINISTEERIALNY | OXYLOG DRAGER MINISTEERIALNY | 507020411000348 | 2023-01-29 | 2024-01-30 |  |  | 2 |  | 0 |  | 0
131 | RESPIRATOR PARAPAC | PARAPAC | 1003304 | 2023-03-04 | 2024-03-04 |  |  | 2 |  | 0 |  | 0
132 | PULSOKSYMETR | 2019 | CR92200922 | 2023-05-18 | 2024-05-18 |  |  | 2 |  | 0 |  | 0
133 | PULSOKSYMETR | 2019 | 80-3406/100-1201200 | 2023-09-10 | 2024-09-10 |  |  | 2 |  | 0 |  | 0
134 | PULSOKSUMERTR | PM-60 | CR-92200929 | 2023-05-31 | 2024-05-31 |  |  | 2 |  | 0 |  | 0
135 | PULSOKSYMETR PM-60 | PM-60 | CR-96110587 | 2023-09-10 | 2024-09-10 |  |  | 2 |  | 0 |  | 0
136 | KOLUMNA ANESTEZJOLOGICZNA | Kendioport K60S-Alfa 60/60 | 1713 | 2023-09-10 | 2024-09-10 |  |  | 2 |  | 0 |  | 0
137 | KOLUMNA ANESTEZJOLOGICZNA | Kendioport K60S-Alfa 60/60 | 2542 | 2023-09-10 | 2024-09-10 |  |  | 2 |  | 0 |  | 0
138 | KOLUMNA ANESTEZJOLOGICZNA | Kendioport K60S-Alfa 60/60 | 1712 | 2023-09-10 | 2024-09-10 |  |  | 2 |  | 0 |  | 0
139 | KOLUMNA ANESTEZJOLOGICZNA | Massetti PND.B 044.01 | 5537/002 | 2023-09-10 | 2024-09-10 |  |  | 2 |  | 0 |  | 0
140 | KOLUMNA ANESTEZJOLOGICZNA | Massetti PND.B 044.01 | 5537/001 | 2023-09-10 | 2024-09-10 |  |  | 2 |  | 0 |  | 0
141 | LUCAS | 2020 | 352OL267 | 2023-11-24 | 2024-11-24 |  |  | 2 |  | 0 |  | 0
142 | SSAK VICTORIA | Victoria | 828 | 2023-10-31 | 2024-10-31 |  |  | 2 |  | 0 |  | 0
143 | SSAK ELEKTRYCZNY | VICTORIA VERSA | V13499 | 2023-07-30 | 2024-07-30 |  |  | 2 |  | 0 |  | 0
144 | SSAK ELEKTRYCZNY | VICTORIA VERSA | V13498 | 2023-07-30 | 2024-07-30 |  |  | 2 |  | 0 |  | 0
145 | SSAK ASKIR | 2010 C 30 | 1373-669/SP/05/2010 | 2023-10-13 | 2024-10-13 |  |  | 2 |  | 0 |  | 0
146 | SSAK PRZENOŚNY ASCOR | Ascor | 1071251001 | 2023-09-10 | 2024-09-10 |  |  | 2 |  | 0 |  | 0
147 | APARAT USG | Mindray DC-70 X-Insight | CJI91000501 | 2023-02-03 | 2024-02-04 |  |  | 2 |  | 0 |  | 0
148 | APARAT DO ZNIECZULENIA OHMEDA | OHMEDA | AMAA05943 | 2023-09-10 | 2024-09-10 |  |  | 2 |  | 0 |  | 0
149 | APARAT DO ZNIECZULENIA | OHMEDA | ARDL-0114/ARDF-1133 | 2023-03-29 | 2024-03-29 |  |  | 2 |  | 0 |  | 0
150 | ELEKTROKARDIOGRAF ASCARD | AsCARD GREEN | 143 | 2023-03-29 | 2024-03-29 |  |  | 2 |  | 0 |  | 0
151 | ELEKTROKARDIOGRAF | 2016-03-17 | SN0195 | 2023-05-18 | 2024-05-18 |  |  | 2 |  | 0 |  | 0
152 | ELEKTROKARDIOGRAF | 1905-07-08 | 5862 | 2023-12-14 | 2024-12-14 |  |  | 2 |  | 0 |  | 0
153 | ELEKTROKARDIOGRAF | ASPEL | 2408 | 2023-03-10 | 2024-03-10 |  |  | 2 |  | 0 |  | 0
154 | ELEKTROKARDIOGRAF | AsCARD GREEN | 5657 | 2023-01-12 | 2024-01-13 |  |  | 2 |  | 0 |  | 0
155 | POMPA INFUZYJNA | SMART | 71180310691 | 2023-01-12 | 2024-01-13 |  |  | 2 |  | 0 |  | 0
156 | POMPA OBJĘTOŚCIOWA | Medima | 31--16862019 | 2023-05-18 | 2024-05-18 |  |  | 2 |  | 0 |  | 0
157 | POMPA INFUZYJNA | AGILIA/2022 | 25055981 | 2023-12-02 | 2024-12-02 |  |  | 2 |  | 0 |  | 0
158 | POMPA INFUZYJNA | AGILIA/2022 | 300019916 | 2023-03-14 | 2024-03-14 |  |  | 2 |  | 0 |  | 0
159 | POMPA INFUZYJNA | AGILIA/2022 | 300019925 | 2023-03-14 | 2024-03-14 |  |  | 2 |  | 0 |  | 0
160 | POMPA INFUZYJNA | AGILIA/2022 | 300019880 | 2023-03-14 | 2024-03-14 |  |  | 2 |  | 0 |  | 0
161 | POMPA INFUZYJNA | AGILIA/2022 | 300019923 | 2023-03-14 | 2024-03-14 |  |  | 2 |  | 0 |  | 0
162 | POMPA INFUZYJNA | AGILIA/2022 | 300019922 | 2023-03-14 | 2024-03-14 |  |  | 2 |  | 0 |  | 0
163 | POMPA INFUZYJNA | AGILIA/2022 | 300019920 | 2023-03-14 | 2024-03-14 |  |  | 2 |  | 0 |  | 0
164 | POMPA INFUZYJNA | AGILIA/2022 | 300019868 | 2023-03-14 | 2024-03-14 |  |  | 2 |  | 0 |  | 0
165 | POMPA INFUZYJNA | AGILIA/2022 | 300019912 | 2023-03-14 | 2024-03-14 |  |  | 2 |  | 0 |  | 0
166 | POMPA INFUZYJNA | AGILIA/2022 | 300019897 | 2023-03-14 | 2024-03-14 |  |  | 2 |  | 0 |  | 0
167 | POMPA INFUZYJNA | AGILIA/2022 | 300019927 | 2023-03-14 | 2024-03-14 |  |  | 2 |  | 0 |  | 0
168 | ANALIZATOR PARAMETRÓWN KRYTYCZNYCH | 2020 | 1393092R0244NOO50 | 2023-03-23 | 2024-03-23 |  |  | 2 |  | 0 |  | 0
169 | KARDIOMONITOR | MINDRAY | CH-6C151834 | 2023-01-12 | 2024-01-13 |  |  | 2 |  | 0 |  | 0
170 | KARDIOMONITOR BENEVIEW T-5 Nr.inwent. 2611 Moduł transportowy Bene View T1 | Bene View | CM-6C151833 FB- 71016321 | 2023-01-12 | 2024-01-13 |  |  | 2 |  | 0 |  | 0
171 | KARDOMONITOR PM 12 | IPM 12 | FH-94045686 | 2023-05-18 | 2024-05-18 |  |  | 2 |  | 0 |  | 0
172 | KARDOMONITOR PM 12 | IPM 12 | FH-94045687 | 2023-05-18 | 2024-05-18 |  |  | 2 |  | 0 |  | 0
173 | KARDOMONITOR PM 12 | IPM 12 | FH-94045688 | 2023-05-18 | 2024-05-18 |  |  | 2 |  | 0 |  | 0
1: 174; 2: KARDIOMONITOR; 3: VISTA/2020; 4: VGSND 05129; 5: 2024-06-03; 9: 1; 11=9*10: 0 | 0
175 | KARDIOMONITOR | VISTA/2020 | S1 SNE2152 | 2023-11-25 | 2024-11-25 |  |  | 2 |  | 0 |  | 0
176 | KARDIOMONITOR | VISTA/2020 | S1 SNE2186 | 2023-11-25 | 2024-11-25 |  |  | 2 |  | 0 |  | 0
177 | KARDIOMONITOR | VISTA/2020 | S1 SNE2148 | 2023-11-25 | 2024-11-25 |  |  | 2 |  | 0 |  | 0
178 | KARDIOMONITOR | VISTA/2020 | S1 SNE2150 | 2023-11-25 | 2024-11-25 |  |  | 2 |  | 0 |  | 0
179 | KARDIOMONITOR | VISTA/2020 | S1 SNE2138 | 2023-11-25 | 2024-11-25 |  |  | 2 |  | 0 |  | 0
180 | KARDIOMONITOR | MINDRAY TOP SOR/2020 | F8-04020225 | 2023-10-20 | 2024-10-20 |  |  | 2 |  | 0 |  | 0
181 | KARDIOMONITOR | MINDRAY TOP SOR/2020 | F8-04020193 | 2023-10-20 | 2024-10-20 |  |  | 2 |  | 0 |  | 0
182 | STÓŁ OPERACYJNY | SLE-300C | 1200/00059 | 2023-10-31 | 2024-10-31 |  |  | 2 |  | 0 |  | 0
183 | STÓŁ DO BADAŃ | 2009 USB 04-175486 | 002-1588316 | 2023-10-31 | 2024-10-31 |  |  | 2 |  | 0 |  | 0
184 | STÓŁ DO BADAŃ | 2009 USB 04-175486 | 001-1588316 | 2023-10-31 | 2024-10-31 |  |  | 2 |  | 0 |  | 0
185 | STOLIK ELEKTRYCZNY | brak | 15511 | 2023-10-31 | 2024-10-31 |  |  | 2 |  | 0 |  | 0
186 | LAMPA OPERACYJNA | SLE-300C | 376142198 | 2023-10-31 | 2024-10-31 |  |  | 2 |  | 0 |  | 0
187 | LAMPA SZCZELINOWA | brak | A896-0215 | 2023-10-31 | 2024-10-31 |  |  | 2 |  | 0 |  | 0
188 | LAMPA BEZCIENIOWA BH-200 | B-200/21 | P8004898 | 2023-10-31 | 2024-10-31 |  |  | 2 |  | 0 |  | 0
189 | SYSTEM OGRZEWANIA PACJENTA | brak | 09.1281 | 2023-09-10 | 2024-09-10 |  |  | 2 |  | 0 |  | 0
190 | PODGRZEWACZ DO PŁYNÓW INFUZYJNYCH | brak | 110302936 | 2023-08-05 | 2024-08-05 |  |  | 2 |  | 0 |  | 0
191 | CIŚNIENIOMIERZ | Heine-Gamma G5 | 200203602 | 2023-10-31 | 2024-10-31 |  |  | 2 |  | 0 |  | 0
192 | CIŚNIENIOMIERZ | Heine-Gamma G5 | 200295866 | 2023-10-31 | 2024-10-31 |  |  | 2 |  | 0 |  | 0
193 | CIŚNIENIOMIERZ | Soho | 677281 | 2023-10-31 | 2024-10-31 |  |  | 2 |  | 0 |  | 0
194 | CIŚNIENIOMIERZ | ZAAR MF 101 | 12193 | 2023-10-31 | 2024-10-31 |  |  | 2 |  | 0 |  | 0
195 | CIŚNIENIOMIERZ | Heine-Gamma G5 | 200203025 | 2023-10-31 | 2024-10-31 |  |  | 2 |  | 0 |  | 0
196 | CIŚNIENIOMIERZ | Sphygnomanometr | 10989 | 2023-10-31 | 2024-10-31 |  |  | 2 |  | 0 |  | 0
197 | CIŚNIENIOMIERZ | Soho 110 | 676094 | 2023-10-31 | 2024-10-31 |  |  | 2 |  | 0 |  | 0
198 | CIŚNIENIOMIERZ | Easy Control | 91102015 | 2023-10-31 | 2024-10-31 |  |  | 2 |  | 0 |  | 0
199 | CIŚNIENIOMIERZ | Soho 110 | 161255 | 2023-10-31 | 2024-10-31 |  |  | 2 |  | 0 |  | 0
OAiT
200 | USG Navi S | Navi S | WA55-0400783 | 2023-06-10 | 2024-06-10 |  |  | 2 |  | 0 |  | 0
201 | Ultrasonograf | PHILIPS Sparq | US 41911227 | 2023-04-15 | 2024-04-15 |  |  | 2 |  | 0 |  | 0
202 | Lampa bezcieniowa | BLU-30 | 5355 | 2023-10-31 | 2024-10-31 |  |  | 2 |  | 0 |  | 0
1: 203; 2: Ssak próżniowy FLOW METER 9 SZT.; 3: EASY VEC 1000; 5: 2024-04-10; 9: 1; 11=9*10: 0 | 0 | 9 szt. x cena jedn.
1: 204; 2: Ssak elektryczny 4 SZT.; 3: VICTORIA VERSA; 4: V15603, V15604, V15605, V15606,; 5: 2024-04-10; 9: 1; 11=9*10: 0 | 0 | 4szt.x cena jedn.
205 | Kardiomonitor- Defibrylator | Mindray | SN 09001799 | 2023-10-31 | 2024-10-31 |  |  | 2 |  | 0 |  | 0
206 | Kardiostymulator | MIP-801/2000 | 500 | 2023-10-11 | 2024-10-11 |  |  | 2 |  | 0 |  | 0
207 | Kardiostymulator | MIP-801/2001 | 596 | 2023-10-11 | 2024-10-11 |  |  | 2 |  | 0 |  | 0
208 | Kardiomonitor Centrala | PROMED/2020 | 261432-M19C08650001/SCC8410H5H | 2023-05-10 | 2024-05-10 |  |  | 2 |  | 0 |  | 0
209 | Kardiomonitor | PROMED/2020 | 260597-M20208390001 | 2023-05-10 | 2024-05-10 |  |  | 2 |  | 0 |  | 0
210 | Kardiomonitor | PROMED/2020 | 260597-M20208390002 | 2023-05-10 | 2024-05-10 |  |  | 2 |  | 0 |  | 0
211 | Kardiomonitor | PROMED/2020 | 260597-M20208390003 | 2023-05-10 | 2024-05-10 |  |  | 2 |  | 0 |  | 0
212 | Kardiomonitor | PROMED/2020 | 260597-M20208390004 | 2023-05-10 | 2024-05-10 |  |  | 2 |  | 0 |  | 0
213 | Kardiomonitor | PROMED/2020 | 260597-M20208390005 | 2023-05-10 | 2024-05-10 |  |  | 2 |  | 0 |  | 0
214 | Kardiomonitor | PROMED/2020 | 260597-M20208390006 | 2023-05-10 | 2024-05-10 |  |  | 2 |  | 0 |  | 0
215 | Kardiomonitor | PROMED/2020 | 260597-M20208390007 | 2023-05-10 | 2024-05-10 |  |  | 2 |  | 0 |  | 0
216 | Kardiomonitor | PROMED/2020 | 260597-M20208390008 | 2023-05-10 | 2024-05-10 |  |  | 2 |  | 0 |  | 0
217 | Kardiomonitor | PROMED/2020 | 260597-M20208390009 | 2023-05-10 | 2024-05-10 |  |  | 2 |  | 0 |  | 0
218 | Kardiomonitor GOLDWAY | G40 | CN4GBBAU00322 | 2023-08-10 | 2024-02-09 | 2024-08-10 | 2025-02-09 | 4 |  | 0 |  | 0
219 | Kardiomonitor GOLDWAY | G40 | CN4GBBAU00345 | 2023-08-10 | 2024-02-09 | 2024-08-10 | 2025-02-09 | 4 |  | 0 |  | 0
220 | Kardiomonitor GOLDWAY | G40 | CN4GBBAU00279 | 2023-08-10 | 2024-02-09 | 2024-08-10 | 2025-02-09 | 4 |  | 0 |  | 0
221 | Defibrylator modułowy | Medema | 20032362 | 2023-06-23 | 2024-06-23 |  |  | 2 |  | 0 |  | 0
222 | Aparat do EKG | String Opus | 2202202 | 2023-10-31 | 2024-10-31 |  |  | 2 |  | 0 |  | 0
223 | Monitor do ciągłych pomiarów hemodynamicznych | Edwards Lifesciences | EV055739 | 2023-10-31 | 2024-10-31 |  |  | 2 |  | 0 |  | 0
224 | Pompa infuzyjna strzykawkowa ( MEDIMA) 10 SZT. | MD-S300 | 300019889, 300019872, 300019931, 300019862, 300019877, 300019900, 300019905, 300019928, 300019932, 300019919 | 2023-11-28 | 2024-11-28 |  |  | 2 |  | 0 |  | 0 | 10 szt. x cena jedn.
225 | Pompa infuzyjna strzykawkowa ( MEDIMA) 10 SZT. | MD-S300 | 300012979, 300012980, 300012981, 300012982, 300012983, 300012984, 300012985, 300012986, 300012987, 300012988 | 2023-04-02 | 2024-04-02 |  |  | 2 |  | 0 |  | 0 | 10 szt. x cena jedn.
226 | Pompa infuzyjna strzykawkowa ( MEDIMA) 54 SZT. | MD-S300 | 300016187, 300016188, 300016189, 300016190, 300016191, 300016192, 300016193, 300016194, 300016194, 300016195, 300016196, 300016197, 300016198, 300016199, 300016200, 300016201, 300016202, 300016203, 300016204, 300016205, 300016206, 300016207, 300016208, 300016209, 300016210, 300016211, 300016212, 300016213, 300016214, 300016215, 300016216, 300016217, 300016218, 300016219, 300016220, 300016221, 300016222, 300016223, 300016224, 300016225, 300016226, 300016227, 300016228, 300016229, 300016230, 300016231, 300016232, 300016233, 300016234, 300016235, 300016236, 300016237, 300016238, 300016239, 300016240 | 2023-04-02 | 2024-04-02 |  |  | 2 |  | 0 |  | 0 | 54 szt. x cena jedn.
227 | Pompa objętościowa 9 szt. | MEDIMA | 310011870 310011868 310011864 310011865 310011869 310011862 310011863 310011866 310011867 | 2023-04-02 | 2024-04-02 |  |  | 2 |  | 0 |  | 0
228 | Stacja dokujaca do pompy infuzyjnej 9 szt. | MEDIMA | 220125638, 220125637, 220125639, 220125632, 220125636, 220125640, 220125633, 220125634, 220125635 | 2023-04-12 | 2024-04-12 |  |  | 2 |  | 0 |  | 0
229 | Respirator z podstawą jezdną i wyposażeniem | V680/ PHILIPS | 100176447 | 2023-04-09 | 2024-04-09 |  |  | 2 |  | 0 |  | 0
230 | Respirator z podstawą jezdną i wyposażeniem | V680/ PHILIPS | 100175336 | 2023-04-09 | 2024-04-09 |  |  | 2 |  | 0 |  | 0
231 | Respirator Hoffrichter | Lavi 40 CEH | 1700126 | 2023-03-31 | 2024-03-31 |  |  | 2 |  | 0 |  | 0
232 | Respirator Hoffrichter | Lavi 40 CEH | 1700153 | 2023-03-31 | 2024-03-31 |  |  | 2 |  | 0 |  | 0
233 | Respirator Hoffrichter | Lavi 40 CEH | 1700274 | 2023-03-31 | 2024-03-31 |  |  | 2 |  | 0 |  | 0
234 | Respirator Hoffrichter | Lavi 40 CEH | 1700096 | 2023-03-31 | 2024-03-31 |  |  | 2 |  | 0 |  | 0
235 | Respirator Hoffrichter | Lavi 40 CEH | 1700526 | 2023-03-31 | 2024-03-31 |  |  | 2 |  | 0 |  | 0
236 | Respirator Hoffrichter | Lavi 40 CEH | 1700275 | 2023-03-31 | 2024-03-31 |  |  | 2 |  | 0 |  | 0
237 | Respirator BOARAY | BOARAY 3000D | 21120020001 | 2023-04-09 | 2024-04-09 |  |  | 2 |  | 0 |  | 0
238 | Respirator BOARAY | BOARAY 3000D | 21120020011 | 2023-04-09 | 2024-04-09 |  |  | 2 |  | 0 |  | 0
239 | Respirator BOARAY | BOARAY 3000D | 21120020042 | 2023-04-09 | 2024-04-09 |  |  | 2 |  | 0 |  | 0
240 | Respirator BOARAY | BOARAY 3000D | 21120020053 | 2023-04-09 | 2024-04-09 |  |  | 2 |  | 0 |  | 0
241 | Respirator BOARAY | BOARAY 3000D | 21120020060 | 2023-04-09 | 2024-04-09 |  |  | 2 |  | 0 |  | 0
242 | Respirator BOARAY | BOARAY 3000D | 21120020062 | 2023-04-09 | 2024-04-09 |  |  | 2 |  | 0 |  | 0
243 | Respirator NEWPORT | HT 50 | 8119180 | 2023-02-20 | 2023-08-22 | 2024-02-21 | 2024-08-22 | 4 |  | 0 |  | 0
244 | Respirator NEWPORT | HT 50 | 8089131 | 2023-02-20 | 2023-08-22 | 2024-02-21 | 2024-08-22 | 4 |  | 0 |  | 0
245 | Respirator NEWPORT | HT 50 | 8119206 | 2023-02-20 | 2023-08-22 | 2024-02-21 | 2024-08-22 | 4 |  | 0 |  | 0
1: 246; 2: Respirator; 3: Carina; 4: ASMB-0007; 5: 2024-04-20; 9: 1; 11=9*10: 0 | 0
1: 247; 2: Respirator; 3: Carina; 4: ASMB-0008; 5: 2024-04-20; 9: 1; 11=9*10: 0 | 0
248 | Respirator 8 SZT. | EVITA V 500 | ASNK-0318, ASNK-0343, ASNK-0321, ASNK-0330, ASNK-0338, ASNK-0346, ASNK-0333, ASNK-0344, | 2023-10-10 | 2024-10-10 |  |  | 2 |  | 0 |  | 0 | 8 szt. x cena jedn.
1: 249; 2: Respirator 2 SZT.; 3: EVITA V 500; 4: ASMB-0121, ASMB-0122; 5: 2024-05-10; 9: 1; 11=9*10: 0 | 0 | 2 szt. x cena jedn.
1: 250; 2: Respirator; 3: EVITA V 600; 4: ASNM-0564; 5: 2024-02-12; 9: 1; 11=9*10: 0 | 0
251 | Respirator 2 szt. | EVE IN Stephan | 5072411000395, 5072411000348 | 2023-11-28 | 2024-11-28 |  |  | 2 |  | 0 |  | 0 | 2 szt. x cena jedn.
252 | Respirator | R50 SIRIUSMED | 35001840173 | 2023-04-06 | 2024-04-06 |  |  | 2 |  | 0 |  | 0
253 | Respirator | R50 SIRIUSMED | 35001840203 | 2023-04-06 | 2024-04-06 |  |  | 2 |  | 0 |  | 0
254 | Respirator | R50 SIRIUSMED | 35001840211 | 2023-04-06 | 2024-04-06 |  |  | 2 |  | 0 |  | 0
255 | System ogrzewania pacjenta | W-300 | 300K20022021 | 2023-04-20 | 2024-04-20 |  |  | 2 |  | 0 |  | 0
256 | System ogrzewania pacjenta | W-300 | 300K20022022 | 2023-04-20 | 2024-04-20 |  |  | 2 |  | 0 |  | 0
ODDZIAŁ POŁOZNICZO-GINEKOLOGICZNY
257 | Kolposkop | AC-2311 Formed | 17C6565 | 2023-08-10 | 2024-08-10 |  |  | 2 |  | 0 |  | 0
258 | Stół operacyjny Tri Max | TriMax 650NSKB Formed | 2A409R4-001 004 | 2023-08-10 | 2024-08-10 |  |  | 2 |  | 0 |  | 0
259 | Fotel ginekologiczny | Femi 1 Formed | 0818/5330000/055 | 2023-08-10 | 2024-08-10 |  |  | 2 |  | 0 |  | 0
260 | Amnioscop | 1982 | 821127 | 2023-06-20 | 2024-06-20 |  |  | 2 |  | 0 |  | 0
261 | Termoablator | 1998 | R22542 | 2023-06-20 | 2024-06-20 |  |  | 2 |  | 0 |  | 0
262 | Ssak elektryczny | 1996 | 46970447 | 2023-06-20 | 2024-06-20 |  |  | 2 |  | 0 |  | 0
263 | Stanowisko do opieki poporodowej nad noworodkiem | SRN-10M | 18-162 | 2023-07-31 | 2024-07-31 |  |  | 2 |  | 0 |  | 0
264 | Stanowisko do opieki poporodowej nad noworodkiem | SRN-10M | 18-161 | 2023-07-31 | 2024-07-31 |  |  | 2 |  | 0 |  | 0
265 | Stanowisko do opieki poporodowej nad noworodkiem | SRN-10M | 18-160 | 2023-07-31 | 2024-07-31 |  |  | 2 |  | 0 |  | 0
266 | STANOWISKO DO RESUSCYTACJI | Sunflower Warmer 61565 | 2311122 | 2023-06-20 | 2024-06-20 |  |  | 2 |  | 0 |  | 0
267 | STANOWISKO DO RESUSCYTACJI | SRN-10M | 18-017 | 2023-06-20 | 2024-06-20 |  |  | 2 |  | 0 |  | 0
268 | INKUBATOR | ATOM V85 | 7100212 | 2023-06-20 | 2024-06-20 |  |  | 2 |  | 0 |  | 0
269 | Łóżko porodowe | 2004 | 300- 0018 | 2023-06-20 | 2024-06-20 |  |  | 2 |  | 0 |  | 0
270 | Łóżko porodowe | 2004 | 300- 0017 | 2023-06-20 | 2024-06-20 |  |  | 2 |  | 0 |  | 0
271 | Łóżko porodowe | 2004 | 300- 0019 | 2023-06-20 | 2024-06-20 |  |  | 2 |  | 0 |  | 0
272 | Aparat EKG ASPEL | AsCARD Grey v07.205 | 7487 | 2023-07-23 | 2024-07-23 |  |  | 2 |  | 0 |  | 0
273 | Aparat EKG String OPUS 1 | String OPUS 1 2021 | ECGA2214103 | 2023-10-20 | 2024-10-20 |  |  | 2 |  | 0 |  | 0
274 | Kardiomonitor | 2018, iMEC12, MINDRAY | EV-86038492 | 2023-08-07 | 2024-08-07 |  |  | 2 |  | 0 |  | 0
275 | Kardiomonitor | 2018, iMEC12, MINDRAY | EV-86038490 | 2023-08-07 | 2024-08-07 |  |  | 2 |  | 0 |  | 0
276 | Kardiomonitor | 2018, iMEC12, MINDRAY | EV-86038489 | 2023-08-07 | 2024-08-07 |  |  | 2 |  | 0 |  | 0
277 | Kardiomonitor | 2018, iMEC12, MINDRAY | EV-86038488 | 2023-08-07 | 2024-08-07 |  |  | 2 |  | 0 |  | 0
278 | Kardiomonitor | 2018, iMEC12, MINDRAY | EV-86038486 | 2023-08-07 | 2024-08-07 |  |  | 2 |  | 0 |  | 0
279 | Kardiomonitor | 2018, iMEC12, MINDRAY | EV-86038491 | 2023-08-07 | 2024-08-07 |  |  | 2 |  | 0 |  | 0
280 | Kardiomonitor | 2018, iMEC12, MINDRAY | EV-86038487 | 2023-08-07 | 2024-08-07 |  |  | 2 |  | 0 |  | 0
281 | Kardiomonitor | Biolight Q7 | Q071E012718 | 2023-02-01 | 2024-02-02 |  |  | 2 |  | 0 |  | 0
282 | Laktator Medela | Medela Symphony 2018 | 1729539 | 2023-11-16 | 2024-11-16 |  |  | 2 |  | 0 |  | 0
283 | Laktator Medela | Medela Symphony 2018 | 1729534 | 2023-11-16 | 2024-11-16 |  |  | 2 |  | 0 |  | 0
284 | Laktator Medela | Medela Symphony 2018 | 1729535 | 2023-11-16 | 2024-11-16 |  |  | 2 |  | 0 |  | 0
285 | Laktator Medela | Medela Symphony 2019 | 1795323 | 2023-12-18 | 2024-12-18 |  |  | 2 |  | 0 |  | 0
286 | Laktator Medela | Medela Symphony 2019 | 1795336 | 2023-12-18 | 2024-12-18 |  |  | 2 |  | 0 |  | 0
287 | Zesstaw do intensywnego nadzoru | Monako 2018 | 109 | 2023-08-07 | 2024-08-07 |  |  | 2 |  | 0 |  | 0
288 | KTG wraz z głowicami 3 szt., monitor 3 szt. | Corometrics 174 | 174 | 2023-08-07 | 2024-08-07 |  |  | 2 |  | 0 |  | 0
289 | Kardiotokograf | 2014 | ADBD30158 | 2023-06-20 | 2024-06-20 |  |  | 2 |  | 0 |  | 0
290 | Detektor tętna płodu- telemetria | 1998 | 3816G13787 | 2023-06-20 | 2024-06-20 |  |  | 2 |  | 0 |  | 0
291 | Teelemetria Płodowa | Philips Avalon CL 866074/ 2020 | DE64711484 | 2023-07-15 | 2024-07-15 |  |  | 2 |  | 0 |  | 0
292 | Kardiotokograf | Philips Avalon FM20 M2702A | DE65857233 | 2023-07-15 | 2024-07-15 |  |  | 2 |  | 0 |  | 0
293 | Ultrasonograf Samsung Hera W9 | HERA W9/ 2021 | S23NM3HR7000107 | 2023-08-31 | 2024-08-31 |  |  | 2 |  | 0 |  | 0
294 | Ultrasonograf Samsung USS | Samsung USS-HS7AL3L/WR/ 2018 | S19KM3HK600005W | 2023-07-17 | 2024-07-17 |  |  | 2 |  | 0 |  | 0
295 | Lampa bezcieniowa | 2562/63R96/1998 | 97/0106 | 2023-08-31 | 2024-08-31 |  |  | 2 |  | 0 |  | 0
296 | Analizator parametrów krytycznych | ABL90FLEX PLUS/2018 | 1393-092R0183N0027 | 2023-01-19 | 2024-01-20 |  |  | 2 |  | 0 |  | 0
297 | Lampa zabiegowa mobilna | LS800500M | 2E3Y1-55-0002 | 2023-07-18 | 2024-07-18 |  |  | 2 |  | 0 |  | 0
298 | Lampa operacyjna Formed | LS810-750HT/2018 | ZE352-Q-0008-001 | 2023-08-10 | 2024-08-10 |  |  | 2 |  | 0 |  | 0
299 | Lampa bezcieniowa mobilna ORDISI | L21-25R/2018 | 76302 | 2023-11-18 | 2024-11-18 |  |  | 2 |  | 0 |  | 0
1: 300; 2: Fotel ginekologiczno-urologiczny; 3: GOLEM 6ETESP/2020; 5: 2023-06-23; 6: 2024-06-23; 9: 2; 11=9*10: 0 | 0
301 | Lampa operacyjna FAMED-HELIOS | HELIOS 160C/2020 | 20200031 | 2023-06-20 | 2024-06-20 |  |  | 2 |  | 0 |  | 0
302 | Pompa infuzyjna | Ascor 2008 | 22\77 | 2023-06-20 | 2024-06-20 |  |  | 2 |  | 0 |  | 0
303 | Pompa infuzyjna | Ascor 2008 | 22\78 | 2023-06-20 | 2024-06-20 |  |  | 2 |  | 0 |  | 0
304 | Pompa infuzyjna | Ascor 2008 | 22\79 | 2023-06-20 | 2024-06-20 |  |  | 2 |  | 0 |  | 0
305 | Pompa infuzyjna | Ascor 2008 | 22\80 | 2023-06-20 | 2024-06-20 |  |  | 2 |  | 0 |  | 0
1: 306; 2: Pompa infuzyjna AGILA SP MC; 3: ZO18693/2020; 4: 24485291; 5: 2024-03-01; 9: 1; 11=9*10: 0 | 0 | gwarancja do 01.03.2023
1: 307; 2: Pompa infuzyjna AGILA SP MC; 3: ZO18693/2020; 4: 24485300; 5: 2024-03-01; 9: 1; 11=9*10: 0 | 0 | gwarancja do 01.03.2023
1: 308; 2: Pompa infuzyjna AGILA SP MC; 3: ZO18693/2020; 4: 24485289; 5: 2024-03-01; 9: 1; 11=9*10: 0 | 0 | gwarancja do 01.03.2023
1: 309; 2: Pompa infuzyjna AGILA SP MC; 3: ZO18693/2020; 4: 24630087; 5: 2024-11-01; 9: 1; 11=9*10: 0 | 0 | gwarancja do 01.11.2023
1: 310; 2: Pompa infuzyjna AGILA SP MC; 3: ZO18693/2020; 4: 24630092; 5: 2024-11-01; 9: 1; 11=9*10: 0 | 0 | gwarancja do 01.11.2023
311 | Wózek do transportu chorych- FORMED | CAMEL/2021 | 1121/032130/0977 | 2023-11-26 | 2024-11-26 |  |  | 2 |  | 0 |  | 0
312 | Wózek do transportu chorych- FORMED | CAMEL/2021 | 1121/032130/0971 | 2023-11-26 | 2024-11-26 |  |  | 2 |  | 0 |  | 0
1: 313; 2: Diatermia chirurgiczna Maxium E; 3: Maxium E/ 2020; 5: 2023-04-17; 6: 2024-04-17; 9: 2; 11=9*10: 0 | 0
314 | Diatermia ES 350 | ES 350 | 351142 | 2023-04-17 | 2024-04-17 |  |  | 2 |  | 0 |  | 0
315 | Pompa do żywienia dojelitpwego | Amika Fresenius Z 044193/ 2020 | 24392582 | 2023-03-05 | 2024-03-05 |  |  | 2 |  | 0 |  | 0
316 | Inhalator Philips | Philips | 2024517980 | 2023-06-20 | 2024-06-20 |  |  | 2 |  | 0 |  | 0
317 | Manometr/Soho | Soho 150 | S8738 | 2023-09-30 | 2024-09-30 |  |  | 2 |  | 0 |  | 0
318 | Manometr/Soho | Soho 150 | S9130 | 2023-09-30 | 2024-09-30 |  |  | 2 |  | 0 |  | 0
319 | Manometr/Gamma G5 | GammaG5 | 200253903 | 2023-09-30 | 2024-09-30 |  |  | 2 |  | 0 |  | 0
320 | Manometr/Gamma G5 | GammaG5 | 200253898 | 2023-09-30 | 2024-09-30 |  |  | 2 |  | 0 |  | 0
321 | Manometr/Gamma G5 | GammaG5 | 200270655 | 2023-09-30 | 2024-09-30 |  |  | 2 |  | 0 |  | 0
322 | Sphygnomanometr | Sphygnomanometr | 170264 | 2023-09-30 | 2024-09-30 |  |  | 2 |  | 0 |  | 0
323 | Manometr OMRON | OMRON | 20130404969V6 | 2023-09-30 | 2024-09-30 |  |  | 2 |  | 0 |  | 0
324 | Manometr OMRON | OMRON | 20130404968V6 | 2023-09-30 | 2024-09-30 |  |  | 2 |  | 0 |  | 0
325 | Manometr OMRON | OMRON | 20130404970V6 | 2023-09-30 | 2024-09-30 |  |  | 2 |  | 0 |  | 0
326 | Soho 250 | Soho 250 | 8730 | 2023-09-30 | 2024-09-30 |  |  | 2 |  | 0 |  | 0
ODDZIAŁ UROLOGII
327 | Pulsoksymetr Metrix RS232C | RS232C | Metrix 77/6153L | 2023-07-21 | 2024-07-21 |  |  | 2 |  | 0 |  | 0
328 | Aparaty do mierzenia ciśnienia | Sphygnomanometr D | Szt. 5 | 2023-07-21 | 2024-07-21 |  |  | 2 |  | 0 |  | 0
329 | Aparat do mck Sphygmomanometer D | Sphygnomanometr D | 63977 | 2023-07-21 | 2024-07-21 |  |  | 2 |  | 0 |  | 0
330 | Aparat do mck Soho 110 | Soho 110 | 160815 | 2023-07-21 | 2024-07-21 |  |  | 2 |  | 0 |  | 0
331 | Aparat do mck Sphygmomanometer M | Sphygnomanometr m | 16457 | 2023-07-21 | 2024-07-21 |  |  | 2 |  | 0 |  | 0
332 | Aparat do mck Sphygmomanometer D | Sphygnomanometr D | 52107 | 2023-07-21 | 2024-07-21 |  |  | 2 |  | 0 |  | 0
333 | Aparat elektr. Techmed TMA 7000 | TMA 7000 | 131116007434108 | 2023-07-21 | 2024-07-21 |  |  | 2 |  | 0 |  | 0
334 | Aparat do mck Tech-Med. TM-SZ | TM-SZ | 1734 | 2023-07-21 | 2024-07-21 |  |  | 2 |  | 0 |  | 0
335 | Aparat do mck Riester Precisia | Riester Precision | 390110379 | 2023-07-21 | 2024-07-21 |  |  | 2 |  | 0 |  | 0
336 | Aparat do mck Tech-Med. Precision BPM | Riester Precision | RP003420 | 2023-07-21 | 2024-07-21 |  |  | 2 |  | 0 |  | 0
337 | Fotel do badań urodynamicznych | FG | 1203/0033 | 2023-07-21 | 2024-07-21 |  |  | 2 |  | 0 |  | 0
338 | Aparat USG BK | BK SPECCTO | 5014259 | 2023-12-06 | 2024-12-06 |  |  | 2 |  | 0 |  | 0
339 | Pompa infuzyjna | Ascor | A/1759/47/N | 2023-07-21 | 2024-07-21 |  |  | 2 |  | 0 |  | 0
340 | Monitor Ekg/Kardiomonitor | M-3046A, D71034 | M-3046A, D71034 | 2023-12-31 | 2024-12-31 |  |  | 2 |  | 0 |  | 0
341 | Kardiomonitor | CMS 8000 | CMS 8000 | 2023-03-31 | 2024-03-31 |  |  | 2 |  | 0 |  | 0
342 | Stół zabiegowy ze stali nierdzewnej | HIRO | 0617/042130/0011 | 2023-09-15 | 2024-09-15 |  |  | 2 |  | 0 |  | 0
ODDZIAŁ WEWNĘTRZNY
343 | PULSOKSYMETR WALMED | ACCUPRO | 0A120A0163 | 2023-05-25 | 2024-05-25 |  |  | 2 |  | 0 |  | 0
344 | PULSOKSYMETR WALMED | ACCUPRO | 0A120A0166 | 2023-05-25 | 2024-05-25 |  |  | 2 |  | 0 |  | 0
345 | PULSOKSYMETR WALMED | ACCUPRO | 0A120A0168 | 2023-05-25 | 2024-05-25 |  |  | 2 |  | 0 |  | 0
346 | PULSOKSYMETR NELLCOR | N-600X | 607801333 | 2023-10-15 | 2024-10-15 |  |  | 2 |  | 0 |  | 0
347 | DEFIBRYLATOR BEXEN CARDIO | 2020/ REANIMBEX 800 | 20032509 | 2023-06-06 | 2024-06-06 |  |  | 2 |  | 0 |  | 0
348 | POMPA INFUZYJNA DWUSTRZYKAWKOWA ASCOR | AP 23 | 0350/07 | 2023-10-15 | 2024-10-15 |  |  | 2 |  | 0 |  | 0
349 | POMPA INFUZYJNA DWUSTRZYKAWKOWA ASCOR | AP 23 | 0347/07 | 2023-10-15 | 2024-10-15 |  |  | 2 |  | 0 |  | 0
350 | POMPA INFUZYJNA DWUSTRZYKAWKOWA ASCOR | AP 23 | 0348/07 | 2023-10-15 | 2024-10-15 |  |  | 2 |  | 0 |  | 0
351 | POMPA INFUZYJNA BIOMEXIM | FA 323 | J76011001 | 2023-10-15 | 2024-10-15 |  |  | 2 |  | 0 |  | 0
352 | POMPA INFUZYJNA AGILIA SP 22szt. | Z018693 | 24391539, 24391545, 24427592, 24427593, 24427595, 24427596, 24427597, 24485163, 24485167, 24485169, 24485170, 24485171, 24485172, 24485267, 24485268, 24485272, 24485273, 24485276, 24485290, 24485293, 24485294, 24485297, | 2023-08-20 | 2024-08-20 |  |  | 2 |  | 0 |  | 0 | 22 szt. x cena jedn.
353 | POMPA INFUZ. Kwapisz | DUET 20/50 | 1366/91 | 2023-10-15 | 2024-10-15 |  |  | 2 |  | 0 |  | 0
354 | POMPA INFUZ. Kwapisz | DUET 20/50 | 1757/99 | 2023-10-15 | 2024-10-15 |  |  | 2 |  | 0 |  | 0
355 | POMPA INFUZYJNA BRAUN | Perfusor | 1313134917 | 2023-10-15 | 2024-10-15 |  |  | 2 |  | 0 |  | 0
356 | POMPA INFUZYJNA | Perfusor Compact | 134917 | 2023-10-15 | 2024-10-15 |  |  | 2 |  | 0 |  | 0
357 | POMPA INFUZ. Ascor | Ascor | 262 | 2023-10-15 | 2024-10-15 |  |  | 2 |  | 0 |  | 0
358 | POMPA INFUZ. Ascor | Ascor | 3148 | 2023-10-15 | 2024-10-15 |  |  | 2 |  | 0 |  | 0
359 | POMPA INFUZ. Ascor | Ascor | 226 | 2023-10-15 | 2024-10-15 |  |  | 2 |  | 0 |  | 0
360 | POMPA INFUZ. Ascor | Ascor | 1760 | 2023-10-15 | 2024-10-15 |  |  | 2 |  | 0 |  | 0
361 | ECHOKARDIOGRAF | 2014/ VIVID S-5 BT12 | 8395V55 | 2023-10-15 | 2024-10-15 |  |  | 2 |  | 0 |  | 0
362 | ECHOKARDIOGRAF | BT | BRAK | 2023-10-15 | 2024-10-15 |  |  | 2 |  | 0 |  | 0
363 | ELEKTROKARDIOGRAF | MT Plus BTL-08MT+ECG | 07380b007535 | 2023-10-15 | 2024-10-15 |  |  | 2 |  | 0 |  | 0
364 | ELEKTROKARDIOGRAF | AsCARD GREY V.07.205 | 10068 | 2023-04-15 | 2024-04-15 |  |  | 2 |  | 0 |  | 0
365 | KARDIOMONITOR | 2020/ GE B450 | SNT20130185HA | 2023-07-29 | 2024-07-29 |  |  | 2 |  | 0 |  | 0
366 | KARDIOMONITOR | 2020/ GE B450 | SNT20130189HA | 2023-07-29 | 2024-07-29 |  |  | 2 |  | 0 |  | 0
367 | SSAK Nev Askir C30 | Medela | 7731 | 2023-10-15 | 2024-10-15 |  |  | 2 |  | 0 |  | 0
368 | SSAK ELEKTRYCZNY | MEDELA BASIC JEZDNY | 1871233 | 2023-12-11 | 2024-12-11 |  |  | 2 |  | 0 |  | 0
369 | REJESTRATOR Holterowski | ASPEL 703 | 66679F19E | 2023-10-15 | 2024-10-15 |  |  | 2 |  | 0 |  | 0
370 | REJESTRATOR Holterowski | ASPECT 703 | 66679F1CD | 2023-10-15 | 2024-10-15 |  |  | 2 |  | 0 |  | 0
371 | REJESTRATOR Holterowski inw. 002570 | EKG Aspekt 703 | 0006666D3231 | 2023-10-15 | 2024-10-15 |  |  | 2 |  | 0 |  | 0
372 | HolCARD 24W Alfa System inw. 002570 | EKG Aspekt 703 | 0006666D3234 | 2023-10-15 | 2024-10-15 |  |  | 2 |  | 0 |  | 0
373 | System ciśnienia Holter HolCARD inw 2570 | CR-07 Beta System | 1330 | 2023-10-15 | 2024-10-15 |  |  | 2 |  | 0 |  | 0
374 | Cardio TEST Oprogramowanie + bieżnia B612 inw. 002570 | Alfa System B612 | 317 | 2023-10-31 | 2024-10-31 |  |  | 2 |  | 0 |  | 0
375 | SYSTEM CENTRALNEGO MONITORINGU | STAR 8800 | YL00N5LD | 2023-05-26 | 2024-05-26 |  |  | 2 |  | 0 |  | 0
376 | KARDIOMONITOR 6 SZT. | COMEN C90+ C30 | K9191023027, K9191023026, K9191023025, K9191023024, K9191023023, K9191023022 | 2023-05-26 | 2024-05-26 |  |  | 2 |  | 0 |  | 0 | 6 szt. x cena jedn.
1: 377; 2: KARDIOMONITOR 5 SZT.; 3: DRAGER VISTA 120; 4: VGSND 0501, VGSND 0112, VGSND 0109, VGSND 0120, VGSND 0123,; 5: 2024-06-20; 9: 1; 11=9*10: 0 | 0 | 5 szt.x cena jedn.
ODDZIAŁ OKULISTYCZNY
378 | Lampa szczelinowa | 2008 | 8040046 | 2023-06-20 | 2024-06-20 |  |  | 2 |  | 0 |  | 0
379 | Tonometr aplanacyjny | 2008 | 5031999 | 2023-06-20 | 2024-06-20 |  |  | 2 |  | 0 |  | 0
380 | Oftalmoskop + skiaskop | 2009 | C-002.30.100 | 2023-12-11 | 2024-12-11 |  |  | 2 |  | 0 |  | 0
4: C-002.15.353; 5: 2023-12-11; 6: 2024-12-11; 9: 2; 11=9*10: 0 | 0
381 | Ultrasonograf okulistyczny | AVISO / 2011 | 1134 | 2023-06-07 | 2024-06-07 |  |  | 2 |  | 0 |  | 0
382 | Tonometr Schiotz | Schiotz | 1398 | 2023-06-07 | 2024-06-07 |  |  | 2 |  | 0 |  | 0
383 | Tonometr Schiotz | Schiotz | 7660 | 2023-12-11 | 2024-12-11 |  |  | 2 |  | 0 |  | 0
384 | Tablica okulistyczna Panel optotypów | 2017 | XEAIQ1AU | 2023-06-07 | 2024-06-07 |  |  | 2 |  | 0 |  | 0
385 | Frontofokometr | 1975 | 58577 | 2023-12-23 | 2024-12-23 |  |  | 2 |  | 0 |  | 0
1: 386; 2: Tonofer III; 3: 2021; 4: 137107; 5: 2024-05-13; 9: 1; 11=9*10: 0 | 0
387 | Biometr optyczny AL..-Scan | AL.-Scan | 232159 | 2023-12-16 | 2024-12-16 |  |  | 2 |  | 0 |  | 0
388 | Fotel okulistyczny pacjenta | 2021 | 39246 | 2023-11-16 | 2024-11-16 |  |  | 2 |  | 0 |  | 0
ODDZIAŁ ORTOPEDII
389 | Ssak elektryczny | VICTORIA/1999 | 494/99 | 2023-04-30 | 2024-04-30 |  |  | 2 |  | 0 |  | 0
390 | Wiertarka akumulatorowa MINI | Aesculap GP-024 | 10491 | 2023-12-31 | 2024-12-31 |  |  | 2 |  | 0 |  | 0
391 | Kardiomonitor HP | 1998 | DE85006251 | 2023-06-07 | 2024-06-07 |  |  | 2 |  | 0 |  | 0
392 | Piła do cięcia gipsu | 1991 | 210491 | 2023-06-07 | 2024-06-07 |  |  | 2 |  | 0 |  | 0
393 | Szyna OPTIFLEX | T23014 | T23014 | 2023-06-07 | 2024-06-07 |  |  | 2 |  | 0 |  | 0
394 | Aparat do leczenia ran Vivanotec | Vivanotec | 33205 | 2023-12-23 | 2024-12-23 |  |  | 2 |  | 0 |  | 0
395 | Inhalator NIMO | Nimo | 5474 | 2023-06-07 | 2024-06-07 |  |  | 2 |  | 0 |  | 0
396 | Aparat do mierzenia ciśnienia | SOHO 110 | 160420 | 2023-01-29 | 2024-01-30 |  |  | 2 |  | 0 |  | 0
397 | Aparat do mierzenia ciśnienia | SOHO 110 | 162485 | 2023-01-29 | 2024-01-30 |  |  | 2 |  | 0 |  | 0
398 | Kardiomonitor | MMED60000DP/P6 | 839008099 | 2023-06-07 | 2024-06-07 |  |  | 2 |  | 0 |  | 0
399 | Kardiomonitor | MMED60000DP/P6 | 839008151 | 2023-06-07 | 2024-06-07 |  |  | 2 |  | 0 |  | 0
400 | Kardiomonitor | MMED60000DP/P6 | 8390008100 | 2023-06-07 | 2024-06-07 |  |  | 2 |  | 0 |  | 0
401 | Kardiomonitor | MMED60000DP/P6 | 839008157 | 2023-06-07 | 2024-06-07 |  |  | 2 |  | 0 |  | 0
1: 402; 2: Kardiomonitor; 3: Vista 120; 4: VG SND 0497; 5: 2024-06-07; 9: 1; 11=9*10: 0 | 0
1: 403; 2: Kardiomonitor; 3: Vista 120; 4: VG SND 0488; 5: 2024-06-07; 9: 1; 11=9*10: 0 | 0
1: 404; 2: Kardiomonitor; 3: Vista 120; 4: VG SND 0107; 5: 2024-06-07; 9: 1; 11=9*10: 0 | 0
1: 405; 2: Kardiomonitor; 3: Vista 120; 4: VG SND 0113; 5: 2024-06-07; 9: 1; 11=9*10: 0 | 0
1: 406; 2: Kardiomonitor; 3: Vista 120; 4: VG SND 0475; 5: 2024-06-07; 9: 1; 11=9*10: 0 | 0
407 | Kardiomonitor | Biolight | Q07E012481 | 2023-01-31 | 2024-02-01 |  |  | 2 |  | 0 |  | 0
408 | Kardiomonitor | Biolight | Q07E012591 | 2023-01-31 | 2024-02-01 |  |  | 2 |  | 0 |  | 0
409 | Kardiomonitor | Biolight | Q07E012425 | 2023-01-31 | 2024-02-01 |  |  | 2 |  | 0 |  | 0
410 | Pompa infuzyjna strzykawkowa | 2011 | K7601006 | 2023-06-30 | 2024-06-30 |  |  | 2 |  | 0 |  | 0
411 | Pompa infuzyjna strzykawkowa | 2011 | J7601006 | 2023-06-30 | 2024-06-30 |  |  | 2 |  | 0 |  | 0
1: 412; 2: Pompa infuzyjna AGILIA SP szt.10; 3: MC ZO18693/2020; 4: 24485274, 24485270, 24485285, 24485284, 24485166, 24391538, 24485299, 24485164, 24485165, 24485173; 5: 2024-03-16; 9: 1; 11=9*10: 0 | 0 | gwarancja do 16.03.2023
413 | Źródło światła halogenowe Olympus | CLK-4 | 7752897 | 2023-10-31 | 2024-10-31 |  |  | 2 |  | 0 |  | 0
1: 414; 2: Pompa infuzyjna AGILIA SP; 3: MC ZO18693/2020; 4: 25055984; 5: 2024-10-02; 9: 1; 11=9*10: 0 | 0
1: 415; 2: Pompa infuzyjna AGILIA SP; 3: MC ZO18693/2020; 4: 25055983; 5: 2024-10-02; 9: 1; 11=9*10: 0 | 0
416 | Elektrokardiograf STRING OPUS | STRING OPUS/ 2020 | ECGA 2201303 | 2023-05-29 | 2024-05-29 |  |  | 2 |  | 0 |  | 0
417 | Defibrylaror REANIBEX SERIE 800 | REANIBEX SERIE 800/2020 | 20032507 | 2023-07-08 | 2024-07-08 |  |  | 2 |  | 0 |  | 0
ODDZIAŁ PATOLOGII NOWORODKA
418 | KARDIOMONITOR MP 30 | MP30/X2 M8002A | DE728B3284 | 2023-06-30 | 2024-06-30 |  |  | 2 |  | 0 |  | 0
419 | KARDIOMONITOR | DINAMAP PRO1000 | WAA 05230037 SA | 2023-06-30 | 2024-06-30 |  |  | 2 |  | 0 |  | 0
420 | KARDIOMONITOR | DINAMAP PRO1000 | WAA 05230047 SA | 2023-06-30 | 2024-06-30 |  |  | 2 |  | 0 |  | 0
421 | KARDIOMONITOR | DINAMAP PRO1000 | WAA 05230063 SA | 2023-06-30 | 2024-06-30 |  |  | 2 |  | 0 |  | 0
422 | KARDIOMONITOR | iMEC12 | EV-86038485 | 2023-07-30 | 2024-07-30 |  |  | 2 |  | 0 |  | 0
423 | KARDIOMONITOR | iMEC12 | EV-86038484 | 2023-07-30 | 2024-07-30 |  |  | 2 |  | 0 |  | 0
1: 424; 2: KARDIOMONITOR; 3: Efficia CM 150; 4: CN62643476; 5: 2024-07-30; 9: 1; 11=9*10: 0 | 0
1: 425; 2: KARDIOMONITOR; 3: Efficia CM 150; 4: CN62643294; 5: 2024-07-30; 9: 1; 11=9*10: 0 | 0
426 | KARDIOMONITOR | B105 | SQE191205 | 2023-05-30 | 2024-05-30 |  |  | 2 |  | 0 |  | 0
427 | OFTALOMSKOP | Omega 180 Heine | 1044920 | 2023-09-30 | 2024-09-30 |  |  | 2 |  | 0 |  | 0
428 | INKUBATOR | ATOM V -2100G | 12Y0259 | 2023-06-30 | 2024-06-30 |  |  | 2 |  | 0 |  | 0
429 | INKUBATOR | ATOM V -2100G | 1550109 | 2023-06-30 | 2024-06-30 |  |  | 2 |  | 0 |  | 0
430 | INKUBATOR | ATOM V -2100G | 1550148 | 2023-06-30 | 2024-06-30 |  |  | 2 |  | 0 |  | 0
431 | INKUBATOR | ATOM V -2100G | 1550152 | 2023-06-30 | 2024-06-30 |  |  | 2 |  | 0 |  | 0
432 | INKUBATOR | ATOM V -2100G | 1628890 | 2023-06-30 | 2024-06-30 |  |  | 2 |  | 0 |  | 0
433 | LAMPA TERAPEUTYCZNA DO FOTO- LUB FOTOCHEMIOTERAPII | Neo Blue Mini | 12522950MN,61002 | 2023-06-30 | 2024-06-30 |  |  | 2 |  | 0 |  | 0
434 | LAMPA TERAPEUTYCZNA DO FOTO- LUB FOTOCHEMIOTERAPII | LF-01B | 22-004 | 2023-06-30 | 2024-06-30 |  |  | 2 |  | 0 |  | 0
435 | LAMPA TERAPEUTYCZNA DO FOTO- LUB FOTOCHEMIOTERAPII | LF-01B | 22-005 | 2023-06-30 | 2024-06-30 |  |  | 2 |  | 0 |  | 0
436 | LAMPA TERAPEUTYCZNA DO FOTO- LUB FOTOCHEMIOTERAPII | LF-01B | 22-006 | 2023-06-30 | 2024-06-30 |  |  | 2 |  | 0 |  | 0
437 | LAMPA TERAPEUTYCZNA DO FOTO- LUB FOTOCHEMIOTERAPII | LF-01B | 22-007 | 2023-06-30 | 2024-06-30 |  |  | 2 |  | 0 |  | 0
438 | LAMPA TERAPEUTYCZNA DO FOTO- LUB FOTOCHEMIOTERAPII | BILI BLANKET PLUS 16-050 | HDKJ 50831 | 2023-06-30 | 2024-06-30 |  |  | 2 |  | 0 |  | 0
439 | DIAFANOSKOP | Optec | 1101218 | 2023-12-31 | 2024-12-31 |  |  | 2 |  | 0 |  | 0
440 | POMPA INFUZYJNA | .00169 | .00169 | 2023-06-30 | 2024-06-30 |  |  | 2 |  | 0 |  | 0
441 | POMPA INFUZYJNA | 0169093 wg paszportu | 0169093 wg paszportu | 2023-06-30 | 2024-06-30 |  |  | 2 |  | 0 |  | 0
442 | POMPA INFUZYJNA | 18607731 | 18607731 | 2023-06-30 | 2024-06-30 |  |  | 2 |  | 0 |  | 0
443 | POMPA INFUZYJNA | Ascor | 2987 | 2023-06-30 | 2024-06-30 |  |  | 2 |  | 0 |  | 0
444 | POMPA INFUZYJNA | Ascor | 2990 | 2023-06-30 | 2024-06-30 |  |  | 2 |  | 0 |  | 0
445 | POMPA INFUZYJNA | Ascor | 2986 | 2023-06-30 | 2024-06-30 |  |  | 2 |  | 0 |  | 0
446 | POMPA INFUZYJNA | Ascor | 2989 | 2023-06-30 | 2024-06-30 |  |  | 2 |  | 0 |  | 0
447 | POMPA INFUZYJNA | Ascor | 2988 | 2023-06-30 | 2024-06-30 |  |  | 2 |  | 0 |  | 0
448 | POMPA INFUZYJNA | Ascor | 2991 | 2023-06-30 | 2024-06-30 |  |  | 2 |  | 0 |  | 0
449 | POMPA INFUZYJNA | B/3414/02 | B/3414/02 | 2023-06-30 | 2024-06-30 |  |  | 2 |  | 0 |  | 0
450 | PROMIENNIK CIEPŁA (ogrzewacz) | ON-02 | 296 | 2023-06-30 | 2024-06-30 |  |  | 2 |  | 0 |  | 0
451 | PROMIENNIK CIEPŁA (cieplarka) | 2M 18702 | ARDL-0013-4200 | 2023-06-30 | 2024-06-30 |  |  | 2 |  | 0 |  | 0
452 | PROMIENNIK CIEPŁA(cieplarka) | 2M 18702 | ARDL-0031-4200 | 2023-06-30 | 2024-06-30 |  |  | 2 |  | 0 |  | 0
453 | PULSOKSYMETR | MICR-02 | 2873763,E512U | 2023-06-30 | 2024-06-30 |  |  | 2 |  | 0 |  | 0
454 | PULSOKSYMETR | MICR-02 | 127885,E512 | 2023-06-30 | 2024-06-30 |  |  | 2 |  | 0 |  | 0
455 | PULSOKSYMETR | NANOX 10 | SN00771 | 2023-06-30 | 2024-06-30 |  |  | 2 |  | 0 |  | 0
456 | PULSOKSYMETR | NANOX 10 | SN0223 | 2023-06-30 | 2024-06-30 |  |  | 2 |  | 0 |  | 0
457 | PULSOKSYMETR | NANOX 10 | SN 0224 | 2023-06-30 | 2024-06-30 |  |  | 2 |  | 0 |  | 0
458 | PULSOKSYMETR | NANOX 10 | SN0225 | 2023-06-30 | 2024-06-30 |  |  | 2 |  | 0 |  | 0
459 | PULSOKSYMETR | NANOX 10 | SN0226 | 2023-06-30 | 2024-06-30 |  |  | 2 |  | 0 |  | 0
460 | PULSOKSYMETR | RAD97 | 3000023243 | 2023-04-30 | 2024-04-30 |  |  | 2 |  | 0 |  | 0
461 | PULSOKSYMETR | RAD97 | 3000023314 | 2023-04-30 | 2024-04-30 |  |  | 2 |  | 0 |  | 0
462 | RESPIRATOR | Servo i | 73283 | 2023-03-31 | 2024-03-31 |  |  | 2 |  | 0 |  | 0
463 | Miernik do przezskórnego pomiaru bilirubiny u noworodków | JM 105 | B3701202 | 2023-07-30 | 2024-07-30 |  |  | 2 |  | 0 |  | 0
464 | SYSTEM OGRZEWANIA PACJENTA MATERAC | NCMI | 19/10918C | 2023-04-30 | 2024-04-30 |  |  | 2 |  | 0 |  | 0
465 | SYSTEM OGRZEWANIA PACJENTA MATERAC | NCMI | 19/10867C | 2023-04-30 | 2024-04-30 |  |  | 2 |  | 0 |  | 0
466 | Jednostka kontrolna systemu ogrzewania pacjenta | IHC100 | 00-701 | 2023-02-28 | 2024-02-29 |  |  | 2 |  | 0 |  | 0
467 | Jednostka kontrolna systemu ogrzewania pacjenta | IHC100 | 00-746 | 2023-02-28 | 2024-02-29 |  |  | 2 |  | 0 |  | 0
468 | STANOWISKO DO RESUSCYTACJI | SRN-10M | 18-018 | 2023-06-30 | 2024-06-30 |  |  | 2 |  | 0 |  | 0
469 | STANOWISKO DO RESUSCYTACJI | PANDA Warner | PBWY70939 | 2023-05-31 | 2024-05-31 |  |  | 2 |  | 0 |  | 0
470 | APARAT USG | Mindray DC-70 X-Insight | CJI-91000501 | 2023-03-31 | 2024-03-31 |  |  | 2 |  | 0 |  | 0
471 | NAWILŻACZ MR 850 | MR 850 | 180904363979 | 2023-05-31 | 2024-05-31 |  |  | 2 |  | 0 |  | 0
472 | URZADZENIE DO SCREENIGOWEGO BADANIA SŁUCHU | Screener TE | IA3002381 | 2023-05-31 | 2024-05-31 |  |  | 2 |  | 0 |  | 0
PRACOWNIA ENDOSKOPII
473 | Ssak elektryczny MZ | Fujinon | 11082.9418/3 | 2023-10-21 | 2024-10-21 |  |  | 2 |  | 0 |  | 0
474 | Ssak elektryczny SSU-2 | Olympus | 91834\4 | 2023-10-21 | 2024-10-21 |  |  | 2 |  | 0 |  | 0
1: 475; 2: Lampa bezcieniowa; 3: BH-132; 5: 2023-02-27; 6: 2024-02-28; 9: 2; 11=9*10: 0 | 0
476 | Źródło światła | Olympus CLE165 | 7800935 | 2023-09-10 | 2024-09-10 |  |  | 2 |  | 0 |  | 0
477 | Procesor Video | Olympus CV-165 | 7811142 | 2023-09-10 | 2024-09-10 |  |  | 2 |  | 0 |  | 0
478 | Źródło światła nr. inw. Famet 802-02498 | Olympus CLE-10 | 7737403 | 2023-10-21 | 2024-10-21 |  |  | 2 |  | 0 |  | 0
479 | Źródło światła Storz | 485B | 5262629 | 2023-10-21 | 2024-10-21 |  |  | 2 |  | 0 |  | 0
480 | Źródło światła | CLE-165 Olympus | 7600341 | 2023-10-21 | 2024-10-21 |  |  | 2 |  | 0 |  | 0
481 | Elektrodiatermia | ERBE-ICC-200 | D/3539 | 2023-10-21 | 2024-10-21 |  |  | 2 |  | 0 |  | 0
482 | Videosystemn Center+ Monitor | CU-180+ Hyundai L 19T | 7611134/24+ L 19A00000 | 2023-12-23 | 2024-12-23 |  |  | 2 |  | 0 |  | 0
483 | Kardiomonitor | MMED6000 DP/SF | 110201700042 | 2023-10-21 | 2024-10-21 |  |  | 2 |  | 0 |  | 0
484 | Tester szczelności | MV-1/MB 155 | 7853580 | 2023-04-08 | 2024-04-08 |  |  | 2 |  | 0 |  | 0
485 | Kabel video | MAJ 1430 | 7729163 | 2023-04-08 | 2024-04-08 |  |  | 2 |  | 0 |  | 0
486 | Procesor Video | CU 170 | 7882375 | 2023-04-08 | 2024-04-08 |  |  | 2 |  | 0 |  | 0
487 | Wózek endoskopowy | VC- 480 | 158134 | 2023-04-08 | 2024-04-08 |  |  | 2 |  | 0 |  | 0
488 | Monitor medyczny | JUSHA | FF Z YN 383GK11001 | 2023-04-08 | 2024-04-08 |  |  | 2 |  | 0 |  | 0
489 | Aparat elektrochirurgiczny | ENDO | 601278 | 2023-03-08 | 2024-03-08 |  |  | 2 |  | 0 |  | 0
490 | Monitor głębokości analgezji | Algiscan | 18-174 | 2023-04-08 | 2024-04-08 |  |  | 2 |  | 0 |  | 0
CENTRALNA STERYLIZATORNIA
491 | Zgrzewarka rotacyjna HM | HM/2017 | 502389/1017 | 2023-10-13 | 2024-10-13 |  |  | 2 |  | 0 |  | 0
492 | Zgrzewarka rolkowa RS 120 | 2016\ STERIKING | 30160229 | 2023-10-13 | 2024-10-13 |  |  | 2 |  | 0 |  | 0
493 | Zgrzewarka rotacyjna MHD 650D | 2014\ HAVO | 476536 | 2023-10-13 | 2024-10-13 |  |  | 2 |  | 0 |  | 0
PRACOWNIA USG
494 | Ultrasonograf Voluson 730 Bud. B | EXPERT BT05 | A 12582 | 2023-09-30 | 2024-09-30 |  |  | 2 |  | 0 |  | 0
495 | Ultrasonograf Samsung Bud. A | RS80A | S11JM3HK300003Y | 2023-07-22 | 2024-07-22 |  |  | 2 |  | 0 |  | 0
496 | Sterylizaror parowy | STATIM 5000 | 52017D2505 | 2023-10-13 | 2024-10-13 |  |  | 2 |  | 0 |  | 0
LABORATORIUM
497 | Komora Laminarna | Biogent | NN-543-400S | 2023-05-12 | 2024-05-12 |  |  | 2 |  | 0 |  | 0
498 | Wytrząsarka z regulacją temperatury | 2020 | 101209120674 | 2023-05-12 | 2024-05-12 |  |  | 2 |  | 0 |  | 0
499 | Mini Vortex Mixer | SU 1900/2020 | SU 190038165009 | 2023-09-24 | 2024-09-24 |  |  | 2 |  | 0 |  | 0
500 | Vortex Bench Mixer | 2020 | 19010266 | 2023-09-24 | 2024-09-24 |  |  | 2 |  | 0 |  | 0
501 | Wirówka MPW-55 | MPW-55 | 1005507020 | 2023-09-29 | 2024-09-29 |  |  | 2 |  | 0 |  | 0
502 | Stacja Robocza do DNAi PCR | 2020 | 1012019120674 | 2023-04-24 | 2024-04-24 |  |  | 2 |  | 0 |  | 0
503 | Mikrowirówka Z130M | Z 130M | 78206001 | 2023-09-29 | 2024-09-29 |  |  | 2 |  | 0 |  | 0
504 | Mikrowirówka z akcesoriami Z 206A | Z206A | 60200168 | 2023-09-29 | 2024-09-29 |  |  | 2 |  | 0 |  | 0
MIKROBIOLOGIA
505 | Wirówka NF-1215 | Brench-Top | 06/1870TSE 01-2269 | 2023-09-10 | 2024-09-10 |  |  | 2 |  | 0 |  | 0
506 | Cieplarka laborytaroyjna | IB-11E | y045270 | 2023-04-08 | 2024-04-08 |  |  | 2 |  | 0 |  | 0
507 | Inkubator CO 2 | MCO-5AC | 17090139 | 2023-07-11 | 2024-07-11 |  |  | 2 |  | 0 |  | 0
508 | Inkubator | WPL-45BE | 201704246908 | 2023-07-11 | 2024-07-11 |  |  | 2 |  | 0 |  | 0
509 | Inkubator | WPL-30BE | 201704246903 | 2023-07-11 | 2024-07-11 |  |  | 2 |  | 0 |  | 0
510 | Inkubator 3 M | ATTEST 3M | 703122 | 2023-09-10 | 2024-09-10 |  |  | 2 |  | 0 |  | 0
511 | Komora Laminarna | K700 ALPINA Filtr HEPA 1798 | 1690 | 2023-04-07 | 2024-04-07 |  |  | 2 |  | 0 |  | 0
512 | Mikroskop bad Biolar | BIOLAR | 10128 | 2023-09-10 | 2024-09-10 |  |  | 2 |  | 0 |  | 0
513 | Mikroskop | ALPHA XSP-10 | 25745 | 2023-09-10 | 2024-09-10 |  |  | 2 |  | 0 |  | 0
514 | Mikroskop Studar | STUDAR | 1753 | 2023-09-10 | 2024-09-10 |  |  | 2 |  | 0 |  | 0
APTEKA
515 | Komora laminarna | Farmafil 3 | 976 | 2023-08-30 | 2024-08-30 |  |  | 2 |  | 0 |  | 0
516 | Suszarka | SP-656 | 1590 | 2023-09-29 | 2024-09-29 |  |  | 2 |  | 0 |  | 0
517 | Degystorium | LABDUD | 669/L/2018 | 2023-09-29 | 2024-09-29 |  |  | 2 |  | 0 |  | 0
BLOK OPERACYJNY
518 | Aparat do znieczulania ogólnego PRIMUS + Monitor Delta | Drager PRIMUS | ARYM-0157 | 2023-03-31 | 2023-09-30 | 2024-03-31 | 2024-09-30 | 4 |  | 0 |  | 0 | Przegląd aparat co pół roku
3: Monitor Delta; 4: 5399143950; 5: 2023-10-31; 9: 1; 11=9*10: 0 | 0 | Przegląd Monitora Delta co 2 lata
519 | Aparat do znieczulania ogólnego PRIMUS + Monitor Delta | Drager PRIMUS | ARYM-0156 | 2023-03-31 | 2023-09-30 | 2024-03-31 | 2024-09-30 | 4 |  | 0 |  | 0 | Przegląd aparat co pół roku
3: Monitor Delta; 4: 5398350461; 5: 2023-10-31; 9: 1; 11=9*10: 0 | 0 | Przegląd Monitora Delta co 2 lata
520 | Aparat do znieczulania ogólnego PRIMUS + Monitor Delta | Drager PRIMUS | ARYM-0158 | 2023-03-31 | 2023-09-30 | 2024-03-31 | 2024-09-30 | 4 |  | 0 |  | 0 | Przegląd aparat co pół roku
3: Monitor Delta; 4: 5399135754; 5: 2023-10-31; 9: 1; 11=9*10: 0 | 0 | Przegląd Monitora Delta co 2 lata
521 | Aparat do znieczulenia ogólnego Drager ATLAN A350 | ATLAN A350 | ASNH-0045 | 2023-08-31 | 2024-08-31 |  |  | 2 |  | 0 |  | 0 | Sala cięć cesarskich
522 | Aparat do znieczulenia ogólnego Drager ATLAN A350 | ATLAN A350 | ASNL-0052 | 2023-01-25 | 2024-01-26 |  |  | 2 |  | 0 |  | 0 | Sala urologiczna
523 | Aparat do znieczulenia ogólnego Drager ATLAN A350 | ATLAN A350 | ASNL-0051 | 2023-01-25 | 2024-01-26 |  |  | 2 |  | 0 |  | 0 | Sala ginekologiczna
524 | Aparat do znieczulenia ogólnego | Ohmeda EXCEL 210SE | AMAA-05322 | 2023-09-30 | 2024-09-30 |  |  | 2 |  | 0 |  | 0 | Magazyn Blok Opercyjny
525 | Aparat do znieczulenia ogólnego | Ohmeda DATEX | AMXJ-01896 | 2023-09-30 | 2024-09-30 |  |  | 2 |  | 0 |  | 0 | Sala Okulistyczna
526 | Aparat do znieczulenia ogólnego | Ohmeda EXCEL 210SE | AMAA-05430 | 2023-09-30 | 2024-09-30 |  |  | 2 |  | 0 |  | 0 | Zabieg - ginekologia
527 | Aparat do znieczulenia ogólnego | STEPHAN | Artec ABV-A 104993018601110 | 2023-03-31 | 2023-09-30 | 2024-03-31 | 2024-09-30 | 4 |  | 0 |  | 0 | Prac endoskopii co pół roku
528 | Aparat do znieczulenia | BLEASE SIRIUS- SPACELABS | SIRI-003049 | 2023-08-04 | 2024-08-04 |  |  | 2 |  | 0 |  | 0 | Magazynek bloku
529 | Aparat do znieczulenia ogólnego AESPIRE VIEW, | B650 DATEX OHMEDA | APHT00782 | 2023-09-10 | 2024-09-10 |  |  | 2 |  | 0 |  | 0 | Sala laryngologiczna
530 | Pulskoksymetr | F 380 | F380A2H9 | 2023-11-04 | 2024-11-04 |  |  | 2 |  | 0 |  | 0 | wózek anestezjologiczny
1: 531; 2: Cieplarka do tkanin i płynów 3DW; 3: 3DW; 4: 2156-00060; 5: 2024-10-01; 9: 1; 11=9*10: 0 | 0 | Sala przygotowawcza chirurgiczna
1: 532; 2: Cieplarka do tkanin i płynów 3DW; 3: 3DW; 4: 2156-00057; 5: 2024-10-01; 9: 1; 11=9*10: 0 | 0 | Sala przygotowawcza chirurgiczna
1: 533; 2: Przystawka Argonowa ARC PLUS do Diatermii ARC 400; 3: ARC 400; 4: 90100762; 5: 2024-10-31; 9: 1; 11=9*10: 0 | 0 | Sala urologiczna
534 | Monitor poziomu analgezji | ALGISCAN | ALG-MU 2020-252 | 2023-01-10 | 2024-01-11 |  |  | 2 |  | 0 |  | 0 | Sala urologiczna
535 | Monitor poziomu analgezji | ALGISCAN | ALG-MU 2020-233 | 2023-01-10 | 2024-01-11 |  |  | 2 |  | 0 |  | 0 | Sala Nadzoru
536 | Autoklaw kasetowy STATIM | STATIM 5000S | SN 140811B00013 | 2023-10-31 | 2024-10-31 |  |  | 2 |  | 0 |  | 0 | Myjnia narzędzi
537 | Kamera laparoskopowa AESCULAP | PV150 | 395024 | 2023-10-31 | 2024-10-31 |  |  | 2 |  | 0 |  | 0 | Sala ginekologiczna (panel) – kolumna laparoskopowa
538 | Jednostka sterujaca z dwoma gniazdami sterujacymi W-500D Materac grzewczy | W-500D | 500K2007001 | 2023-12-10 | 2024-12-10 |  |  | 2 |  | 0 |  | 0 | Sala Nadzoru
539 | Monitor medyczny STORZ | STORZ | 51406060TV002 | 2023-11-30 | 2024-11-30 |  |  | 2 |  | 0 |  | 0 | Sala ginekologiczna – kolumna laparoskopowa
540 | Podrzewacz płynów infuzyjnych | BH-600 Basic | 600201000000 | 2023-12-14 | 2024-12-14 |  |  | 2 |  | 0 |  | 0 | Sala nadzoru
541 | Monitor medyczny SONY | PVM-2043MD | 2004837 | 2023-10-31 | 2024-10-31 |  |  | 2 |  | 0 |  | 0
542 | Pulsoksymetr | NONIN 9500 | 113880816 | 2023-07-31 | 2024-07-31 |  |  | 2 |  | 0 |  | 0 | Wózek(palec czarny)
543 | Pompa ssąco płuczaca | LEMKE P101-L01 | 1706CE0564 | 2023-07-05 | 2024-07-05 |  |  | 2 |  | 0 |  | 0 | Sala ginekologiczna – kolumna laparoskop
544 | Insuflator CO2 | PG010 AESCULAP D-78532 | 940800150 | 2023-10-31 | 2024-10-31 |  |  | 2 |  | 0 |  | 0 | Sala ginekologiczna – kolumna laparoskop
545 | Pojedynczy zasilacz regulowany opasek zaciskowych ( niedokrwienie) | 30.0020.300 SN 318 | 30.0020.300 SN 318 | 2023-10-31 | 2024-10-31 |  |  | 2 |  | 0 |  | 0 | Sala ortopedyczna
546 | Monitor medyczny | S.C.-SX19-A1A11 | 07-86356 | 2023-11-30 | 2024-11-30 |  |  | 2 |  | 0 |  | 0 | Sala ortopedyczna
547 | Źródło światła typ 450 BV | 450 BV | EP0000042507-20211020 | 2023-11-30 | 2024-11-30 |  |  | 2 |  | 0 |  | 0 | Sala ortopedyczna
| Kamera TELECAM PAL | TEGRS47 STORZ | 20211020 JEGRS475
548 | 1Pompa artroskopowa | 0201CM158 | 1- A06C394000 | 2023-03-31 | 2024-03-31 |  |  | 2 |  | 0 |  | 0 | Sala ortopedyczna - kolumna
| 2Wiertarka artroskopowa | SHAVER | 2- SN98103673
| 3Shaver – przewód | przewód 275-701-500 | 3- SN01H25264
| 4Shaver | przewód 375-704-500 | 4- SN10K072254
| 5Sterownik nożny | 5100-8(0822102863 | 5- SN98040453
1: 549; 2: Diatermia ARC 400; 3: ARC 400/2021; 4: 40003080; 5: 2024-10-31; 9: 1; 11=9*10: 0 | 0 | Sala urologiczna
550 | Diatermia AESCULAP | AESCULAP GN 640 | SN 002475 | 2023-06-08 | 2024-06-08 |  |  | 2 |  | 0 |  | 0 | sala ginekolog. Kolumna lasaroskop
551 | Diatermia ERBE | ICC300 | 10128-071 | 2023-06-30 | 2024-06-30 |  |  | 2 |  | 0 |  | 0 | Sala ortopedyczna
552 | Diatermia ERBE | ICC300 | 10128-070 | 2023-06-30 | 2024-06-30 |  |  | 2 |  | 0 |  | 0 | sala urologiczna
553 | Diatermia ERBE | ICC300 | 10128-032 | 2023-06-30 | 2024-06-30 |  |  | 2 |  | 0 |  | 0 | Sala chirurgiczna,
554 | Diatermia bipolarna | GN-060 | 1214 | 2023-10-31 | 2024-10-31 |  |  | 2 |  | 0 |  | 0 | Kolumna ginekolog
555 | Diatermia ERBE | VIO-300D | 11210822 | 2023-04-30 | 2024-04-30 |  |  | 2 |  | 0 |  | 0 | Sala urologiczna endoskopowa
556 | Diatermia ERBE | OFTHALMOBIPOLARE | 10739-002 | 2023-10-31 | 2024-10-31 |  |  | 2 |  | 0 |  | 0 | Sala okulistyczna
557 | Diatermia chirurgiczna | MAXIUME | ME402E0703199173 MEWVL0000190225 | 2023-04-17 | 2024-04-17 |  |  | 2 |  | 0 |  | 0 | Sala ginekologiczna
558 | Diatermia chirurgiczna | MAXIUME | ME402E0703209882 | 2023-04-17 | 2024-04-17 |  |  | 2 |  | 0 |  | 0 | Sala ginekologiczna
559 | Diatermia chirurgiczna | MAXIMUM E | ME402E0703209883 | 2023-05-02 | 2024-05-02 |  |  | 2 |  | 0 |  | 0 | Sala chirurgiczna
560 | Diatermia chirurgiczna | MAXIMUM E | ME402E0703199174 | 2023-05-02 | 2024-05-02 |  |  | 2 |  | 0 |  | 0 | Sala chirurgiczna
1: 561; 2: Nóż harmoniczny GN300; 3: GN300; 4: GN4048437; 5: 2024-08-31; 9: 1; 11=9*10: 0 | 0 | Sala urologiczna co 5 lat
562 | Stół operacyjny | Alvo Serenada | S200000471260 | 2023-01-18 | 2024-01-19 |  |  | 2 |  | 0 |  | 0 | Sala laryngologiczna
563 | Stół operacyjny | Alvo Serenada | S200000166015 | 2023-01-18 | 2024-01-19 |  |  | 2 |  | 0 |  | 0 | Sala okulistyczna
564 | Stół operacyjny | SATURN SELRCT | 100447802 | 2023-07-22 | 2024-07-22 |  |  | 2 |  | 0 |  | 0 | Sala ortopedyczna
565 | Stół operacyjny | OT01 | 0615/141 | 2023-07-22 | 2024-07-22 |  |  | 2 |  | 0 |  | 0 | Sala chirurgiczna,
566 | Stół operacyjny SCHMITZ | OPX-600 | SN 91213802544 | 2023-07-22 | 2024-07-22 |  |  | 2 |  | 0 |  | 0 | Sala urologiczna
567 | Stół operacyjny SCHMITZ STX | STX | 0.1009 | 2023-07-22 | 2024-07-22 |  |  | 2 |  | 0 |  | 0 | Sala nr 6 - okulistyczna
568 | Fotel urologiczny SCHMITZ MM115 | MM115 | 115715-086035-07-00611-M | 2023-07-22 | 2024-07-22 |  |  | 2 |  | 0 |  | 0 | Sala urologiczna – endoskopowa
1: 569; 2: Respirator transportowy; 3: OXYLOG 3000 PLUS; 4: ASNH- 0246; 5: 2024-01-25; 9: 1; 11=9*10: 0 | 0 | Sala Nadzoru
1: 570; 2: Respirator transportowy; 3: OXYLOG 3000 PLUS; 4: ASNH- 0153; 5: 2024-01-25; 9: 1; 11=9*10: 0 | 0 | Sala Nadzoru
571 | Respirator | Benett Puritan 840/2005 | 3510051171 | 2023-08-21 | 2024-08-21 |  |  | 2 |  | 0 |  | 0 | Sala Nadzoru
572 | Respirator | Benett Puritan 840/2006 | 3510065285 | 2023-08-21 | 2024-08-21 |  |  | 2 |  | 0 |  | 0 | Sala Nadzoru
573 | Respirator | Benett Puritan 840/2006 | 3510065286 | 2023-08-21 | 2024-08-21 |  |  | 2 |  | 0 |  | 0 | Sala Nadzoru
574 | Respirator | Benett Puritan 840/2007 | 3510073642 | 2023-08-21 | 2024-08-21 |  |  | 2 |  | 0 |  | 0 | Sala Nadzoru
575 | Respirator | Benett Puritan 840/2007 | 3510073648 | 2023-08-21 | 2024-08-21 |  |  | 2 |  | 0 |  | 0 | Sala Nadzoru
576 | Lampa operacyjna bezcieniowa | LS-810-750 | ZE352-QA-0009001 | 2023-08-05 | 2024-08-05 |  |  | 2 |  | 0 |  | 0 | Sala ortopedyczna
577 | Lampa operacyjna bezcieniowa | LS-810-750 | ZE352-QA-0010001 | 2023-08-05 | 2024-08-05 |  |  | 2 |  | 0 |  | 0 | Sala chirurgiczna
578 | Lampa operacyjna bezcieniowa | LS-810-750HT | ZE445- R4-0001002 | 2023-08-05 | 2024-08-05 |  |  | 2 |  | 0 |  | 0 | Sala ginekologiczna
579 | Lampa operacyjna bezcieniowa | LS-810-750HT | ZE352-R5-0002002 | 2023-08-05 | 2024-08-05 |  |  | 2 |  | 0 |  | 0 | Sala urologiczna
1: 580; 2: Lampa operacyjna bezcieniowa; 3: MACH500, MACH 380; 5: 2023-08-05; 6: 2024-08-05; 9: 2; 11=9*10: 0 | 0 | Sala urologiczna endoskopowa
581 | Zestaw Urologiczny STORZ | STORZ | Optyka URS Zestaw bipolarny | 2023-02-28 | 2024-02-29 |  |  | 2 |  | 0 |  | 0 | Sala urologiczna
1: 582; 2: Zestaw do artroskopii; 3: 1488; 5: 2023-01-24; 6: 2024-01-25; 9: 2; 11=9*10: 0 | 0 | Sala ortopedyczna
583 | Ssak elektryczny Medela | Medela | 960136 | 2023-11-08 | 2024-11-08 |  |  | 2 |  | 0 |  | 0 | Magazynek bloku
584 | Ssak próżniowy jezdny Medela | Medela | 0771100/1 | 2023-10-04 | 2024-10-04 |  |  | 2 |  | 0 |  | 0
585 | Podwójny zasilacz regulowany opasek zaciskowych | SN 06/10 | SN 06/10 | 2023-10-31 | 2024-10-31 |  |  | 2 |  | 0 |  | 0 | Sala ortopedyczna
586 | Ssak próżniowy jezdny Medela | Medela | 0771100/2 | 2023-10-31 | 2024-10-31 |  |  | 2 |  | 0 |  | 0 | sala ginekologiczna
587 | Ssak elektryczny MEDAP Twista | P1050 | 980421 | 2023-10-31 | 2024-10-31 |  |  | 2 |  | 0 |  | 0 | Sala urologiczna
588 | Ssak operacyjny | Atmos C261 | 1007582 | 2023-07-30 | 2024-07-30 |  |  | 2 |  | 0 |  | 0 | Oddział Laryngologii
589 | Ssak elektryczny VICTORIA-LIPOS | VICTORIA-LIPOS | V17171 | 2023-03-31 | 2024-03-31 |  |  | 2 |  | 0 |  | 0 | Sala Nadzoru
590 | Ssak elektryczny VICTORIA-LIPOS | VICTORIA-LIPOS | V18162 | 2023-03-31 | 2024-03-31 |  |  | 2 |  | 0 |  | 0 | Sala Nadzoru
591 | Ssak elektryczny VICTORIA-LIPOS | VICTORIA-LIPOS | V18164 | 2023-03-31 | 2024-03-31 |  |  | 2 |  | 0 |  | 0 | Sala Nadzoru
592 | Ssak elektryczny VICTORIA-LIPOS | VICTORIA-LIPOS | V18163 | 2023-03-31 | 2024-03-31 |  |  | 2 |  | 0 |  | 0 | Sala Nadzoru
1: 593; 2: Ssak próżniowy; 3: EASY VAC 1000; 4: 00HYOR; 5: 2024-04-14; 9: 1; 11=9*10: 0 | 0 | Sala Nadzoru
1: 594; 2: Ssak próżniowy; 3: EASY VAC 1000; 4: 00HJFI; 5: 2024-04-14; 9: 1; 11=9*10: 0 | 0 | Sala Nadzoru
1: 595; 2: Ssak próżniowy; 3: EASY VAC 1000; 4: 00HYOT; 5: 2024-04-14; 9: 1; 11=9*10: 0 | 0 | Sala Nadzoru
1: 596; 2: Ssak próżniowy; 3: EASY VAC 1000; 4: 00HYP8; 5: 2024-04-14; 9: 1; 11=9*10: 0 | 0 | Sala Nadzoru
1: 597; 2: Ssak próżniowy; 3: EASY VAC 1000; 4: 00HYP4; 5: 2024-04-14; 9: 1; 11=9*10: 0 | 0 | Sala Nadzoru
598 | Źródło światła | Storz | 913030 | 2023-01-30 | 2024-01-31 |  |  | 2 |  | 0 |  | 0 | Sala ginekologiczna - kolumna laparosk
599 | Magnes Sepd-1 | Sepd-1/1979 | brak | 2023-10-04 | 2024-10-04 |  |  | 2 |  | 0 |  | 0 | Magazyn Blok
600 | Mikroskop | MULER-WEDEL | 655230 | 2023-10-04 | 2024-10-04 |  |  | 2 |  | 0 |  | 0 | Magazyn Blok
601 | Mikroskop laryngologiczny | LEICA 11320F12 | 180518002 | 2023-07-30 | 2024-07-30 |  |  | 2 |  | 0 |  | 0 | sala laryngologiczna
602 | Elektrofumigator | BARTEK | PM-02-03-0420-089 | 2023-06-10 | 2024-06-10 |  |  | 2 |  | 0 |  | 0
603 | Aparat do niedokrwienia – zasilacz regulowany opaski zaciskowej | nieczytelny | nieczytelny | 2023-10-31 | 2024-10-31 |  |  | 2 |  | 0 |  | 0 | Sala ortopedyczna Stary-Srebny
604 | Defibrylator ARTEMA | AID-100 CA-100 | 12090153 | 2023-10-31 | 2024-10-31 |  |  | 2 |  | 0 |  | 0 | sala cięć cesarskich
605 | Defibrylator modułowy | 800 | 20032784 | 2023-01-25 | 2024-01-26 |  |  | 2 |  | 0 |  | 0 | Sala Nadzoru
606 | Defibrylator modułowy | 800 | 20032759 | 2023-01-25 | 2024-01-26 |  |  | 2 |  | 0 |  | 0 | Sala laryngologiczna
607 | Kardiomonitor | COMEN C90 | K9200602021 | 2023-02-10 | 2024-02-11 |  |  | 2 |  | 0 |  | 0 | Sala Nadzoru
608 | Kardiomonitor | COMEN C90 | K9200602020 | 2023-02-10 | 2024-02-11 |  |  | 2 |  | 0 |  | 0 | Sala Nadzoru
609 | Kardiomonitor | COMEN C90 | K9200602019 | 2023-02-10 | 2024-02-11 |  |  | 2 |  | 0 |  | 0 | Sala Nadzoru
610 | Kardiomonitor | COMEN C90 | K9200602018 | 2023-02-10 | 2024-02-11 |  |  | 2 |  | 0 |  | 0 | Sala Nadzoru
611 | Kardiomonitor | COMEN C90 | K9200602022 | 2023-02-10 | 2024-02-11 |  |  | 2 |  | 0 |  | 0 | Sala Nadzoru
612 | Kardiomonitor transportowy | MMED 6000DP/M12 | 110220600031 | 2023-08-18 | 2024-08-18 |  |  | 2 |  | 0 |  | 0 | Sala Nadzoru
613 | Kardiomonitor transportowy | MMED 6000DP/M12 | 111245500047 | 2023-08-18 | 2024-08-18 |  |  | 2 |  | 0 |  | 0 | Sala Nadzoru
614 | Kardiomonitor transportowy | MMED 6000DP/M12 | 110220600001 | 2023-08-18 | 2024-08-18 |  |  | 2 |  | 0 |  | 0 | Sala Nadzoru
615 | Centrala Intensywnego nadzoru | STAR 8800 | HF7F833 | 2023-02-10 | 2024-02-11 |  |  | 2 |  | 0 |  | 0 | Sala Nadzoru
616 | Lampa chirurgiczna jednoczaszowa | Tri Lite LS 810 | LS 810-700 | 2023-10-05 | 2024-10-05 |  |  | 2 |  | 0 |  | 0 | sala okulistyczna
617 | Lmapa chirurgiczna dwukopułowa | Tri Lite LS 810 | LS 810-750 | 2023-10-05 | 2024-10-05 |  |  | 2 |  | 0 |  | 0 | Sala laryngologiczna
618 | Robot UVD model B | UVD model B | 21046100 | 2023-07-30 | 2024-07-30 |  |  | 2 |  | 0 |  | 0 | Korytarz łącznik
619 | Źródło światła STORZ halogen | 250 TWIN | SNKC 13062 | 2023-11-30 | 2024-11-30 |  |  | 2 |  | 0 |  | 0 | Sala chirurgiczna
620 | Insuflator STORZ | EI 5919 26430520 | EI 5919 26430520 | 2023-11-30 | 2024-11-30 |  |  | 2 |  | 0 |  | 0 | Magazynek bloku
621 | Winda do podnoszenia płynów infuzyjnych | brak | brak | 2023-08-31 | 2024-08-31 |  |  | 2 |  | 0 |  | 0 | Sala urologiczna – endoskopowa
622 | Pompa infuzyjna | Agilia | 23049017 | 2023-04-30 | 2024-04-30 |  |  | 2 |  | 0 |  | 0 | Pokój przygot – sala chirurgiczna
623 | Pompa infuzyjna | Agilia | 23049019 | 2023-04-30 | 2024-04-30 |  |  | 2 |  | 0 |  | 0 | Pokój przygot – sala chirurgiczna
624 | Pompa infuzyjna | Agilia | 23049018 | 2023-04-30 | 2024-04-30 |  |  | 2 |  | 0 |  | 0 | Pokój przygot – sala chirurgiczna
625 | Pompa infuzyjna | Agilia SP MC ZO18693 | 24630094 | 2023-11-25 | 2024-11-25 |  |  | 2 |  | 0 |  | 0 | Sala Nadzoru
626 | Pompa infuzyjna | Agilia SP MC ZO18693 | 24630095 | 2023-11-25 | 2024-11-25 |  |  | 2 |  | 0 |  | 0 | Sala Nadzoru
627 | Pompa infuzyjna | Agilia SP MC ZO18693 | 24630096 | 2023-11-25 | 2024-11-25 |  |  | 2 |  | 0 |  | 0 | Sala Nadzoru
628 | Pompa infuzyjna | Agilia SP MC ZO18693 | 24630093 | 2023-11-25 | 2024-11-25 |  |  | 2 |  | 0 |  | 0 | Sala Nadzoru
629 | Pompa infuzyjna | Agilia SP MC ZO18693 | 24630091 | 2023-11-25 | 2024-11-25 |  |  | 2 |  | 0 |  | 0 | Sala Nadzoru
630 | Pompa infuzyjna | Agilia SP MC ZO18693 | 24630086 | 2023-11-25 | 2024-11-25 |  |  | 2 |  | 0 |  | 0 | Sala Nadzoru
631 | Pompa infuzyjna | Agilia SP MC ZO18693 | 24630083 | 2023-11-25 | 2024-11-25 |  |  | 2 |  | 0 |  | 0 | Sala Nadzoru
632 | Pompa infuzyjna | Agilia SP MC ZO18693 | 24630082 | 2023-11-25 | 2024-11-25 |  |  | 2 |  | 0 |  | 0 | Sala Nadzoru
633 | Pompa infuzyjna | Agilia SP MC ZO18693 | 24630084 | 2023-11-25 | 2024-11-25 |  |  | 2 |  | 0 |  | 0 | Sala Nadzoru
634 | Pompa infuzyjna | Agilia SP MC ZO18693 | 24630088 | 2023-11-25 | 2024-11-25 |  |  | 2 |  | 0 |  | 0 | Sala Nadzoru
1: 635; 2: Pompa infuzyjna; 3: Agilia SP MC ZO18693; 4: 24789488; 5: 2024-02-25; 9: 1; 11=9*10: 0 | 0 | Sala Nadzoru
1: 636; 2: Pompa infuzyjna; 3: Agilia SP MC ZO18693; 4: 24546421; 5: 2024-02-25; 9: 1; 11=9*10: 0 | 0 | Sala Nadzoru
1: 637; 2: Pompa infuzyjna; 3: Agilia SP MC ZO18693; 4: 24789489; 5: 2024-02-25; 9: 1; 11=9*10: 0 | 0 | Sala Nadzoru
1: 638; 2: Pompa infuzyjna; 3: Agilia SP MC ZO18693; 4: 24789490; 5: 2024-02-25; 9: 1; 11=9*10: 0 | 0 | Sala Nadzoru
1: 639; 2: Pompa infuzyjna; 3: Agilia SP MC ZO18693; 4: 24789487; 5: 2024-02-25; 9: 1; 11=9*10: 0 | 0 | Sala Nadzoru
640 | Pompa infuzyjna | Agilia | 24391543 | 2023-11-10 | 2024-11-10 |  |  | 2 |  | 0 |  | 0 | Sala przygotowawcza chirurgiczna
641 | Pompa infuzyjna | Agilia | 24485288 | 2023-03-04 | 2024-03-04 |  |  | 2 |  | 0 |  | 0 | Sala przygotowawcza chirurgiczna
642 | Pompa infuzyjna | Agilia | 24485287 | 2023-03-04 | 2024-03-04 |  |  | 2 |  | 0 |  | 0 | Sala przygotowawcza ortopedyczna
643 | Pompa infuzyjna | Agilia | 24485294 | 2023-03-04 | 2024-03-04 |  |  | 2 |  | 0 |  | 0 | Sala przygotowawcza ortopedyczna
644 | Pompa infuzyjna | Agilia | 24485275 | 2023-03-04 | 2024-03-04 |  |  | 2 |  | 0 |  | 0 | Sala przygotowawcza chirurgiczna
645 | Żródło Swiatła 4K | OLYMPUS | 7913218 | 2023-06-29 | 2024-06-29 |  |  | 2 |  | 0 |  | 0 | sala urologiczna
646 | Statim 5000G4 G4-222317 | G4-222317 | 320717J00009 | 2023-03-02 | 2024-03-02 |  |  | 2 |  | 0 |  | 0 | C
647 | Statim 5000G4 G4-222317 | G4-222317 | 320717K00010 | 2023-03-02 | 2024-03-02 |  |  | 2 |  | 0 |  | 0 | D
648 | Defibrylator LIFEPAK 20e | LIFEPAK 20E | 46687497 | 2023-03-30 | 2024-03-30 |  |  | 2 |  | 0 |  | 0 | Przygotowawczy sala chirurgiczna
649 | Autoklaw Parowy kasetowy | Statim 5000-LAR | 52008A1023 | 2023-07-22 | 2024-07-22 |  |  | 2 |  | 0 |  | 0 | Sala urologiczna
1: 650; 2: Autoklaw kasetowy; 3: Statim 5000G4 SciCan B; 4: 320820J00001; 5: 2024-02-09; 9: 1; 11=9*10: 0 | 0 | Myjnia-brudna strona
1: 651; 2: Autoklaw kasetowy; 3: Statim 5000G4 SciCan B; 4: 320820J00006; 5: 2024-02-09; 9: 1; 11=9*10: 0 | 0 | Myjnia-brudna strona
1: 652; 2: Autoklaw kasetowy; 3: Statim 5000G4 SciCan 3; 4: 320820J00008; 5: 2024-02-09; 9: 1; 11=9*10: 0 | 0 | Myjnia-brudna strona
1: 653; 2: Autoklaw kasetowy; 3: Statim 5000G4 SciCan 4; 4: 320820J00009; 5: 2024-02-09; 9: 1; 11=9*10: 0 | 0 | Myjnia-brudna strona
1: 654; 2: Sterylizator parowy kasetowy STATIM; 3: STATIM 5000; 4: 320820J00007; 5: 2024-02-09; 9: 1; 11=9*10: 0 | 0 | Myjnia-brudna strona
655 | Morcelator Unidrive panel napęd | GYN SCB | 26713030 SN 8873-napęd | 2023-09-04 | 2024-09-04 |  |  | 2 |  | 0 |  | 0 | sala ginekologiczna
656 | *Kamera 5550 | SN1100132213 | SN1100132213 | 2023-10-31 | 2024-10-31 |  |  | 2 |  | 0 |  | 0 | Sala chirurgiczna
| *Główka kamery | SN 0902285 | SN 0902285
| *Pompa laparoskopowa 2215 | SN 092518 | SN 092518
| *Monitor SONY | 3005806S | 3005806S
657 | Tro wizyjny larygologiczny Monitor 27" Żródło światła 20161420 Pompa UP 210 Shaver 40701620 Głowica kamery TH100 Sterownik kamery TC300 Sterownik kamery TC200 | K. Storz | S271PA20370205 SNNVP20234 RP02747 TP4039 UPO28167-K UP833965-P VP834462-P | 2023-02-15 | 2024-02-16 |  |  | 2 |  | 0 |  | 0 | Sala laryngologiczna
658 | Wiertarka akumulatorowa mini | GA671 | 1957 | 2023-12-14 | 2024-12-14 |  |  | 2 |  | 0 |  | 0 | sala ortopedyczna
659 | Laser HOLMOWY | MEDICUS H35 SOLVO 35WL | H35-0210 | 2023-02-15 | 2024-02-16 |  |  | 2 |  | 0 |  | 0 | Sala urologiczna
660 | Kamera AESCULAP | PVISO | 399969 | 2023-11-04 | 2024-11-04 |  |  | 2 |  | 0 |  | 0
661 | Ssak operacyjny próżniowy | ASPI10B | 1954/13 | 2023-12-14 | 2024-12-14 |  |  | 2 |  | 0 |  | 0 | Sala ortopedyczna
662 | Mikroskop operacyjny LEICA | M822/F40( POLYMED) | 150514001 | 2023-04-22 | 2024-04-22 |  |  | 2 |  | 0 |  | 0 | Sala laryngologiczna
663 | Morcelator – napęd II | 26713030 SN 10051 napęd II | 26713030 SN 10051 napęd II | 2023-10-29 | 2024-10-29 |  |  | 2 |  | 0 |  | 0 | Sala ginekologiczna
1: 664; 2: Głowica kamery; 3: CH-S 400-XZ; 4: 7024352; 5: 2024-06-29; 9: 1; 11=9*10: 0 | 0 | Sala urologiczna
1: 665; 2: Pompa; 3: LP 100; 4: 200CE0111; 5: 2024-06-29; 9: 1; 11=9*10: 0 | 0 | Sala urologiczna
1: 666; 2: Insuflator UHI-4; 3: UHI-4; 4: 704730; 5: 2024-06-29; 9: 1; 11=9*10: 0 | 0 | Sala urologiczna
1: 667; 2: Monitor Olympus; 3: 4K; 4: 8000872; 5: 2024-06-29; 9: 1; 11=9*10: 0 | 0 | Sala urologiczna
1: 668; 2: Procesor Olympus; 3: 4K; 4: 7043563; 5: 2024-06-29; 9: 1; 11=9*10: 0 | 0 | Sala urologiczna
POGOTOWIE
669 | Ssak OB. 1000+ torba czerwona+słój 1L+uchwyt ścienny/ BSU220 | OB. 1000 | 2201910081 | 2023-04-22 | 2024-04-22 |  |  | 2 |  | 0 |  | 0 | karetka P3 OK3401A
670 | Ssak OB. 1000+ torba czerwona+słój 1L+uchwyt ścienny/ BSU220 | OB. 1000 | 2201910686 | 2023-04-08 | 2024-04-08 |  |  | 2 |  | 0 |  | 0 | karetka P2 OK99697
671 | Ssak OB. 1000+ torba czerwona+słój 1L+uchwyt ścienny/ BSU220 | OB. 1000 | 2202010552 | 2023-04-08 | 2024-04-08 |  |  | 2 |  | 0 |  | 0 | karetka S OK1433A
672 | Ssak OB. 1000+ torba czerwona+słój 1L+uchwyt ścienny/ BSU220 | OB. 1000 | 2222110976 | 2023-04-08 | 2024-04-08 |  |  | 2 |  | 0 |  | 0 | karetka P1 OK7966A
673 | Lucas | Lucas | 3522AS09 | 2023-03-13 | 2024-03-13 |  |  | 2 |  | 0 |  | 0 | karetka S OK1433A
674 | Lucas | Lucas | 3520L254 | 2023-03-13 | 2024-03-13 |  |  | 2 |  | 0 |  | 0 | karetka P1 OK7966A
675 | Lucas | Lucas | 3520L609 | 2023-03-13 | 2024-03-13 |  |  | 2 |  | 0 |  | 0 | karetka P2 OK99697
676 | Lucas | Lucas | 3520L265 | 2023-03-13 | 2024-03-13 |  |  | 2 |  | 0 |  | 0 | karetka P3 OK3401A
677 | Respirator Parapac plus z PEEP/CPAP/ P310NPL | P310 | 2007318 | 2023-04-08 | 2024-04-08 |  |  | 2 |  | 0 |  | 0 | karetka S OK1433A
678 | Respirator Parapac plus z PEEP/CPAP/ P310NPL | P310 | 2107141 | 2023-04-08 | 2024-04-08 |  |  | 2 |  | 0 |  | 0 | karetka P1 OK7966A
679 | Respirator Parapac plus z PEEP/CPAP/ P310NPL | P310 | 1912109 | 2023-04-08 | 2024-04-08 |  |  | 2 |  | 0 |  | 0 | karetka P2 OK99697
680 | Respirator Parapac plus z PEEP/CPAP/ P310NPL | P310 | 1812032 | 2023-04-08 | 2024-04-08 |  |  | 2 |  | 0 |  | 0 | karetka P3 OK3401A
681 | Pompa infuzyjna strzykawkowa | MEDIMA S 100 | 300020625 | 2023-12-19 | 2024-12-19 |  |  | 2 |  | 0 |  | 0 | karetka S OK1433A
682 | Pompa infuzyjna strzykawkowa | MEDIMA S 100 | 300020626 | 2023-12-19 | 2024-12-19 |  |  | 2 |  | 0 |  | 0 | karetka S OK1433A
683 | Pompa infuzyjna strzykawkowa | MEDIMA S 100 | 300010053 | 2023-12-19 | 2024-12-19 |  |  | 2 |  | 0 |  | 0 | karetka P1 OK7966A
684 | Pompa infuzyjna strzykawkowa | MEDIMA S 100 | 300012359 | 2023-12-19 | 2024-12-19 |  |  | 2 |  | 0 |  | 0 | karetka P2 OK99697
685 | Pompa infuzyjna strzykawkowa | MEDIMA S 100 | 30009787 | 2023-12-19 | 2024-12-19 |  |  | 2 |  | 0 |  | 0 | karetka P3 OK3401A
686 | Nosze | Stryker | 200651905, 20457, 20466 | 2023-03-13 | 2024-03-13 |  |  | 2 |  | 0 |  | 0 | karetka S OK1433A
687 | Nosze | Stryker | 114566 | 2023-03-13 | 2024-03-13 |  |  | 2 |  | 0 |  | 0 | karetka P1 OK7966A
688 | Nosze | Mondali | 19N-421921 | 2023-03-13 | 2024-03-13 |  |  | 2 |  | 0 |  | 0 | karetka P2 OK99697
689 | Nosze | Mondali | 18N402382 | 2023-03-13 | 2024-03-13 |  |  | 2 |  | 0 |  | 0 | karetka P3 OK3401A
690 | Kapnograf | MB | 6107/MB/20 | 2023-02-12 | 2024-02-13 |  |  | 2 |  | 0 |  | 0 | karetka P2 OK99697
691 | Kapnograf | MB | SE 18233 | 2023-02-12 | 2024-02-13 |  |  | 2 |  | 0 |  | 0 | karetka P3 OK3401A
692 | Defibrylator | LIFEPAK- 15 | 49072142 | 2023-02-12 | 2024-02-13 |  |  | 2 |  | 0 |  | 0 | karetka S OK1433A
693 | Defibrylator | LIFEPAK- 15 | 49583904 | 2023-02-12 | 2024-02-13 |  |  | 2 |  | 0 |  | 0 | karetka P1 OK7966A
694 | Defibrylator | LIFEPAK- 15 | 48048476 | 2023-02-12 | 2024-02-13 |  |  | 2 |  | 0 |  | 0 | karetka P2 OK99697
695 | Defibrylator | LIFEPAK- 15 | 48052514 | 2023-02-12 | 2024-02-13 |  |  | 2 |  | 0 |  | 0 | karetka P3 OK3401A
696 | Pulsoksymetr | M012E041329 | M012E041329 | 2023-02-12 | 2024-02-13 |  |  | 2 |  | 0 |  | 0 | karetka S OK1433A
697 | Pulsoksymetr | M012E041321 | M012E041321 | 2023-02-12 | 2024-02-13 |  |  | 2 |  | 0 |  | 0 | karetka P1 OK7966A
698 | Pulsoksymetr | M012E041330 | M012E041330 | 2023-02-12 | 2024-02-13 |  |  | 2 |  | 0 |  | 0 | karetka P2 OK99697
699 | Pulsoksymetr | M012E041317 | M012E041317 | 2023-02-12 | 2024-02-13 |  |  | 2 |  | 0 |  | 0 | karetka P3 OK3401A
ODDZIAŁ DZIECIĘCY
700 | DEFIBRYLATOR | BAXEN CARDIO REANIBEX 800 | 2020 | 2023-06-30 | 2024-06-30 |  |  | 2 |  | 0 |  | 0
701 | KARDIOMONITOR | MMED 6000DP/S | 926094180 | 2023-06-24 | 2024-06-24 |  |  | 2 |  | 0 |  | 0
702 | KARDIOMONITOR | PHILIPS C 3 | USC3002042 | 2023-09-20 | 2024-09-20 |  |  | 2 |  | 0 |  | 0
703 | KARDIOMONITOR | VISTA 120 DRAGER | VGSND 489 | 2023-06-24 | 2024-06-24 |  |  | 2 |  | 0 |  | 0
704 | KARDIOMONITOR | VISTA 120 DRAGER | VGSND 132 | 2023-06-24 | 2024-06-24 |  |  | 2 |  | 0 |  | 0
705 | APARAT DO NIEINWAZYJNEGO WSPOMAGANIA ODDYCHANIA | VAPOTHERM | PEP- 00004549-E | 2023-05-10 | 2024-05-10 |  |  | 2 |  | 0 |  | 0
706 | PRZENOŚNY ANALIZATOR PARAMETRÓW KRYTYCZNYCH | EPOC | 17310521402518/31483 | 2023-04-03 | 2024-04-03 |  |  | 2 |  | 0 |  | 0
707 | REJESTRATOR | ASPEL 712 | 1293 | 2023-09-23 | 2024-09-23 |  |  | 2 |  | 0 |  | 0
708 | REJESTRATOR | ABPM 308 | 315 | 2023-06-16 | 2024-06-16 |  |  | 2 |  | 0 |  | 0
709 | REJESTRATOR DŁUGOTRWAŁYCH ZAPISÓW EKG | ASPEKT 702 | 143/09 | 2023-09-20 | 2024-09-20 |  |  | 2 |  | 0 |  | 0
710 | ELEKTROKARDIOGRAF | AsCard Grey | 9168 | 2023-03-20 | 2024-03-20 |  |  | 2 |  | 0 |  | 0
711 | SSAK MEDYCZNY | MEVACS M 38 | SN1208133 | 2023-09-20 | 2024-09-20 |  |  | 2 |  | 0 |  | 0
712 | SSAK MEDYCZNY | MEVACS 40 | SN1008121 | 2023-09-20 | 2024-09-20 |  |  | 2 |  | 0 |  | 0
713 | AMBULATORYJNY MONITOR CIŚNIENIA KRWI | ABPM-04 | 2011/413888 | 2023-06-24 | 2024-06-24 |  |  | 2 |  | 0 |  | 0
714 | POMPA INFUZYJNA STRZYKAWKOWA S-2 | S-2 | 103647/08 | 2023-09-20 | 2024-09-20 |  |  | 2 |  | 0 |  | 0
715 | POMPA INFUZYJNA STRZYKAWKOWA S-2 | S-2 | 103648/08 | 2023-09-20 | 2024-09-20 |  |  | 2 |  | 0 |  | 0
716 | POMPA INFUZYJNA STRZYKAWK PILOT A2 | PILOT A2 | 016093/18485169 | 2023-09-20 | 2024-09-20 |  |  | 2 |  | 0 |  | 0
717 | POMPA INFUZYJNA STRZYKAWK PILOT A2 | PILOT A2 | 016093/18485233 | 2023-09-20 | 2024-09-20 |  |  | 2 |  | 0 |  | 0
718 | POMPA INFUZYJNA STRZYKAWK PILOT A2 | PILOT A2 | 016093/18485296 | 2023-09-20 | 2024-09-20 |  |  | 2 |  | 0 |  | 0
719 | POMPA INFUZYJNA | MEDIMA S 300 | 300007947 | 2023-07-22 | 2024-07-22 |  |  | 2 |  | 0 |  | 0
720 | POMPA INFUZYJNA | MEDIMA S 300 | 300007948 | 2023-07-22 | 2024-07-22 |  |  | 2 |  | 0 |  | 0
721 | POMPA INFUZYJNA | MEDIMA S 300 | 300007949 | 2023-07-22 | 2024-07-22 |  |  | 2 |  | 0 |  | 0
722 | POMPA INFUZYJNA | MEDIMA S 300 | 300007950 | 2023-07-22 | 2024-07-22 |  |  | 2 |  | 0 |  | 0
723 | POMPA INFUZYJNA P 600 | P 600 | XD20201125B2019 | 2023-09-20 | 2024-09-20 |  |  | 2 |  | 0 |  | 0
724 | POMPA INFUZYJNA | Agilia SP MC | 24391547 | 2023-03-10 | 2024-03-10 |  |  | 2 |  | 0 |  | 0
725 | POMPA INFUZYJNA | Agilia SP MC | 24485277 | 2023-03-10 | 2024-03-10 |  |  | 2 |  | 0 |  | 0
726 | POMPA INFUZYJNA | Agilia SP MC | 24485271 | 2023-03-10 | 2024-03-10 |  |  | 2 |  | 0 |  | 0
727 | POMPA INFUZYJNA | Agilia SP MC | 24485280 | 2023-03-10 | 2024-03-10 |  |  | 2 |  | 0 |  | 0
728 | IHALATOR PNEMATYCZNY MONSUN2 MP2 | MONSUN2 MP2 | SN 00165 | 2023-10-15 | 2024-10-15 |  |  | 2 |  | 0 |  | 0
729 | IHALATOR PNEMATYCZNY MONSUN2 MP2 | MONSUN2 MP2 | SN 00171 | 2023-10-15 | 2024-10-15 |  |  | 2 |  | 0 |  | 0
730 | IHALATOR PNEMATYCZNY MONSUN2 MP2 | MONSUN2 MP2 | SN 00166 | 2023-10-15 | 2024-10-15 |  |  | 2 |  | 0 |  | 0
731 | INHALATOR MECHANICZNY | KT-FAMILY PRP | SN 002340 | 2023-10-15 | 2024-10-15 |  |  | 2 |  | 0 |  | 0
732 | IHALATOR PNEMATYCZNY MONSUN2 MP2 | MONSUN2 MP2 | SN 00168 | 2023-10-15 | 2024-10-15 |  |  | 2 |  | 0 |  | 0
733 | IHALATOR PNEMATYCZNY | ELIKSIER F 1000 | 06A039A0508 | 2023-10-15 | 2024-10-15 |  |  | 2 |  | 0 |  | 0
734 | APARAT USG | SAMSUNG HS 70A | S19KM3HK600006V | 2023-07-16 | 2024-07-16 |  |  | 2 |  | 0 |  | 0
735 | KARDIOMONITOR PRZYŁÓŻKOWY | iMEC12 | EV-86038494 | 2023-08-06 | 2024-08-06 |  |  | 2 |  | 0 |  | 0
736 | KARDIOMONITOR PRZYŁÓŻKOWY | iMEC12 | EV-86038493 | 2023-08-06 | 2024-08-06 |  |  | 2 |  | 0 |  | 0
737 | SSAK ELEKTRYCZNY | VIKTORIA VERSA | V12803 | 2023-07-22 | 2024-07-22 |  |  | 2 |  | 0 |  | 0
738 | SSAK ELEKTRYCZNY | VIKTORIA VERSA | V12804 | 2023-07-22 | 2024-07-22 |  |  | 2 |  | 0 |  | 0
739 | SSAK ELEKTRYCZNY | VIKTORIA VERSA | V12805 | 2023-07-22 | 2024-07-22 |  |  | 2 |  | 0 |  | 0
740 | SSAK ELEKTRYCZNY | VIKTORIA VERSA | V12801 | 2023-07-22 | 2024-07-22 |  |  | 2 |  | 0 |  | 0
741 | PULSOKSYMETR | SP-20 | XCU00QC00407 | 2023-03-22 | 2024-03-22 |  |  | 2 |  | 0 |  | 0
742 | PULSOKSYMETR | SP-20 | XCU00QC00412 | 2023-03-22 | 2024-03-22 |  |  | 2 |  | 0 |  | 0
743 | PULSOKSYMETR | SP-20 | XCU00QC00400 | 2023-03-22 | 2024-03-22 |  |  | 2 |  | 0 |  | 0
744 | PULSOKSYMETR | SP-20 | XCU00QC00411 | 2023-03-22 | 2024-03-22 |  |  | 2 |  | 0 |  | 0
745 | MIERNIK WYBORY W WYDYCHANYM POWITRZU | H2 CHEK | 2617 | 2023-05-17 | 2024-05-17 |  |  | 2 |  | 0 |  | 0
TRANSPORT SANITARNY
746 | RESPIRATOR | SMITHS P310 | 1812032 | 2023-09-19 | 2024-09-19 |  |  | 2 |  | 0 |  | 0
747 | NOSZE MONDIAL | FERNO | 19N402395 | 2023-09-19 | 2024-09-19 |  |  | 2 |  | 0 |  | 0
748 | SSAK | BOSCAROL | 2201910176 | 2023-09-19 | 2024-09-19 |  |  | 2 |  | 0 |  | 0
749 | SSAK | SSCOR 1NC | 2310BV | 2023-09-19 | 2024-09-19 |  |  | 2 |  | 0 |  | 0
750 | DEFIBRYLATOR | LIFPACK 15 | OB.1000 | 2023-09-19 | 2024-09-19 |  |  | 2 |  | 0 |  | 0
751 | DEFIBRYLATOR | LIFPACK 12 | SW1404534 | 2023-09-19 | 2024-09-19 |  |  | 2 |  | 0 |  | 0
752 | POMPA INFUZYJNA STRZYKAWKOWA | MEDIMA S 100 | 300019922 | 2023-09-19 | 2024-09-19 |  |  | 2 |  | 0 |  | 0
1: RAZEM poz 1 - 752; 11=9*10: 0 | 0

## Zadanie 2
Załącznik nr 2.2 do SWZ
Zadanie nr 2 – Przeglądy w lokalizacji: Szpital przy ul. Judyma 4
l.p | Nazwa | Symbol | Numer fabryczny | Data 1 przeglądu | Data 2 przeglądu | Ilość przeglądów w okresie trwania umowy | Cena jednostkowa netto za 1 przegląd | Wartość netto | VAT % | Wartość brutto | Uwagi
1 | 2 | 3 | 4 | 5 | 6 | 7 | 8 | 9=7*8 | 10 | 11=9+VAT | 12
ODDZIAŁ GERIATRII
1 | Defibrylator | CARDIO AID | 10726773 | 2023-06-17 | 2024-06-17 | 2 |  | 0 |  | 0
2 | Kardiomonitor | Q 7 Biolight | Q071 E 012563 | 2023-01-31 | 2024-02-01 | 2 |  | 0 |  | 0
3 | Kardiomonitor | Q 7 Biolight | Q071 E 007167 | 2023-06-14 | 2024-06-14 | 2 |  | 0 |  | 0
4 | Pompa strzykawkowa Medima | S2 | SN 011 77 35/13 | 2023-09-30 |  | 1 |  | 0 |  | 0 | przegląd co 24 m-ce
5 | Pompa strzykawkowa Medima | S2 | SN 011 77 36 /13 | 2023-09-30 |  | 1 |  | 0 |  | 0 | przegląd co 24 m-ce
6 | Pompa strzykawkowa Medima | S2 | SN 011 77 37/13 | 2023-09-30 |  | 1 |  | 0 |  | 0 | przegląd co 24 m-ce
7 | Pompa strzykawkowa Medima | S2 | SN 011 77 38 /13 | 2023-09-30 |  | 1 |  | 0 |  | 0 | przegląd co 24 m-ce
8 | Pompa strzykawkowa Medima | S2 | SN 011 77 39 /13 | 2023-09-30 |  | 1 |  | 0 |  | 0 | przegląd co 24 m-ce
9 | Pompa strzykawkowa Medima | S2 Medima | 12441916 | 2023-07-14 |  | 1 |  | 0 |  | 0 | przegląd co 24 m-ce
10 | Pompa strzykawkowa Medima | S2 Medima | 12442116 | 2023-07-14 |  | 1 |  | 0 |  | 0 | przegląd co 24 m-ce
11 | Pompa strzykawkowa Medima | S2 Medima | 12439216 | 2023-07-14 |  | 1 |  | 0 |  | 0 | przegląd co 24 m-ce
12 | Pompa strzykawkowa Medima | S2 Medima | 12439416 | 2023-07-14 |  | 1 |  | 0 |  | 0 | przegląd co 24 m-ce
13 | Pompa strzykawkowa Medima | S2 Medima | 12439516 | 2023-07-14 |  | 1 |  | 0 |  | 0 | przegląd co 24 m-ce
14 | Ssak elektryczny VERSA | VICTORIA II CHEIRON | 7012016 | 2023-06-17 | 2024-06-17 | 2 |  | 0 |  | 0
15 | Ssak elektryczny | Dominant flex typ jezdny | 1456325 | 2023-09-30 | 2024-09-30 | 2 |  | 0 |  | 0
16 | Holter EKG rejstrator- przekazany z neurologii | BI 9800TL+12 | EBA 123968 | 2023-03-15 | 2024-03-15 | 2 |  | 0 |  | 0
17 | Holter EKG rejstrator- przekazany z neurologii | BI 9800TL+12 | EBA 123444 | 2023-03-15 | 2024-03-15 | 2 |  | 0 |  | 0
18 | Holter ciśnieniowy | ABPM 50 CONTEC | 20030800006 | 2023-03-15 | 2024-03-15 | 2 |  | 0 |  | 0
19 | Ultrasonograf | SPARQ | US 713 101 52 | 2023-06-11 | 2024-06-11 | 2 |  | 0 |  | 0
20 | Dwukanałowy aparat do elektroterapii | Physioter D-70 | 102 | 2023-06-17 | 2024-06-17 | 2 |  | 0 |  | 0
21 | Aparat do terapii ultradźwiękowej | US-10 | 3059 | 2023-06-17 | 2024-06-17 | 2 |  | 0 |  | 0
22 | Laser terapeutyczny | D-68 | 1360 | 2023-06-17 | 2024-06-17 | 2 |  | 0 |  | 0
23 | Aplikator laserowy | LAC 202 | 293 | 2023-06-17 | 2024-06-17 | 2 |  | 0 |  | 0
24 | Zestaw do terapii polem magnetycznym | Magnoter D 56 A | 495 | 2023-06-17 | 2024-06-17 | 2 |  | 0 |  | 0
25 | Rotor aktywny-pasywny | Thera-Trainer Tigo A000-525-00 | 13322051 | 2023-09-30 | 2024-09-30 | 2 |  | 0 |  | 0
26 | Fotel toaletowy-prysznicowy | Carendo BIB 2001-01 | 13 07 000 315 | 2023-11-22 | 2024-11-22 | 2 |  | 0 |  | 0
27 | Fotel toaletowy-prysznicowy | Carendo BIB 2001-01 | 13 07 000 263 | 2023-11-22 | 2024-11-22 | 2 |  | 0 |  | 0
28 | Podnośnik eletryczny | Maxi Move KMCSXN-D-12 | 300000270 | 2023-11-22 | 2024-11-22 | 2 |  | 0 |  | 0
29 | Podnośnik eletryczny | Maxi Move KMCSXN-D-12 | 300000277 | 2023-11-22 | 2024-11-22 | 2 |  | 0 |  | 0
30 | Pulsoksymetr | ACCURO CHARM CARE | OA 120 A0337 | 2023-05-25 | 2024-05-25 | 2 |  | 0 |  | 0
31 | Pulsoksymetr | ACCURO CHARM CARE | OA 120 A0338 | 2023-05-25 | 2024-05-25 | 2 |  | 0 |  | 0
32 | Inhalator | ELISIR E 1000 | 16 F20784 | 2023-06-17 | 2024-06-17 | 2 |  | 0 |  | 0
33 | Inhalator pneumatyczny | Pari Boy SX | 2W13F2807 | 2023-09-30 | 2024-09-30 | 2 |  | 0 |  | 0
34 | Inhalator | MARIN MP3 | 82 | 2023-06-17 | 2024-06-17 | 2 |  | 0 |  | 0
35 | Inhalator | MARIN MP3 | 83 | 2023-06-17 | 2024-06-17 | 2 |  | 0 |  | 0
36 | Inhalator | MARIN MP3 | 84 | 2023-06-17 | 2024-06-17 | 2 |  | 0 |  | 0
37 | Inhalator | MARIN MP3 | 85 | 2023-06-17 | 2024-06-17 | 2 |  | 0 |  | 0
38 | Inhalator | MARIN MP3 MEDBRYT SP zo o | 86 | 2023-06-17 | 2024-06-17 | 2 |  | 0 |  | 0
39 | Elektrokardiograf | ASCARD GREY | 5308 | 2023-06-17 | 2024-06-17 | 2 |  | 0 |  | 0
40 | Manometr do pomiaru ciśnienia krwi GAMMA G5 | GAMMA G5 | 200296504 | 2023-06-30 | 2024-06-30 | 2 |  | 0 |  | 0
41 | Manometr do pomiaru ciśnienia krwi SOHO 110 | SOHO 110 | 663884 | 2023-06-30 | 2024-06-30 | 2 |  | 0 |  | 0
42 | Manometr do pomiaru ciśnienia krwi MICROLIF | MICROLIFE | 42501308 | 2023-06-30 | 2024-06-30 | 2 |  | 0 |  | 0
43 | Manometr do pomiaru ciśnienia krwi MICROLIFE | MICROLIFE | 141401192 | 2023-06-30 | 2024-06-30 | 2 |  | 0 |  | 0
44 | Manometr do pomiaru ciśnienia krwi ALFA MED. | ALFA MED. | 152515 | 2023-06-30 | 2024-06-30 | 2 |  | 0 |  | 0
ODDZIAŁ DERMATOLOGII
45 | Aparat do sekwencyjnego masażu uciskowego | BOA | 5109-2000 | 2023-09-07 | 2024-09-07 | 2 |  | 0 |  | 0
46 | Lampa bezcieniowa FAMED | 1-ogniskowa |  | 2023-09-07 | 2024-09-07 | 2 |  | 0 |  | 0
47 | Lampa do naświetlań miejscowych | UV-208T | 373 | 2023-09-07 | 2024-09-07 | 2 |  | 0 |  | 0
48 | Lampa | WOODA TENDER | 10494 | 2023-09-07 | 2024-09-07 | 2 |  | 0 |  | 0
49 | Kabina do naświetlań | UV 1000K | 1924 | 2023-09-07 | 2024-09-07 | 2 |  | 0 |  | 0
50 | Lancetron GT-55 | GT-55 | 940139 | 2023-09-07 | 2024-09-07 | 2 |  | 0 |  | 0
51 | Aparat do krioterapii | K26-M1 | K26-M1 | 2023-09-07 | 2024-09-07 | 2 |  | 0 |  | 0
52 | Monitor Contec | CMS 8000 | AX1303200020 | 2023-09-07 | 2024-09-07 | 2 |  | 0 |  | 0
53 | Mikroskop PZO | PZO | 20158 | 2023-03-31 | 2024-03-31 | 2 |  | 0 |  | 0
54 | Elektrokardiograf OPUS 1 | Opus 1 /2021 | ECGA 2214101 | 2023-10-20 | 2024-10-20 | 2 |  | 0 |  | 0
55 | Dermatoskop welch allyn 47300 | Welch Allyn 47300 | Welch Allyn 47300 | 2023-09-07 | 2024-09-07 | 2 |  | 0 |  | 0
56 | Dermalight 80 | 180723 C | 180723 C | 2023-09-07 | 2024-09-07 | 2 |  | 0 |  | 0
57 | Dermalight 1000 UVB 311 | UVB 311 | 181401 L | 2024-12-07 |  | 1 |  | 0 |  | 0 | przegląd co 24 m-ce
58 | Tester MED. Dermalight 80 | Dermalight 80 | 181802 G | 2024-12-07 |  | 1 |  | 0 |  | 0 | przegląd co 24 m-ce
59 | Aparat do mierzenia ciśnienia | 35120 | 35120 | 2023-09-07 | 2024-09-07 | 2 |  | 0 |  | 0
60 | Aparat do mierzenia ciśnienia | Sohol 110 |  | 2023-09-07 | 2024-09-07 | 2 |  | 0 |  | 0
61 | Aparat do mierzenia ciśnienia | Sohol 110 |  | 2023-09-07 | 2024-09-07 | 2 |  | 0 |  | 0
ODDZIAŁ PULMONOLOGICZNY
62 | kardiomonitor transportowy | MMED 6000DP/SFG | 9360117344 | 2023-07-31 | 2024-07-31 | 2 |  | 0 |  | 0
63 | kardiomonitor | Q7 BIOLIGHT | Q071E012331 | 2023-01-05 | 2024-01-06 | 2 |  | 0 |  | 0
64 | kardiomonitor | Q7 BIOLIGHT | Q071E012571 | 2023-01-05 | 2024-01-06 | 2 |  | 0 |  | 0
65 | Koncentrator tlenowy | Platinum S SENS O2 | 1279 | 2023-07-31 | 2024-07-31 | 2 |  | 0 |  | 0
66 | Koncentrator tlenowy | Krober | 1021030711 | 2023-08-31 | 2024-08-31 | 2 |  | 0 |  | 0
67 | pompa infuzyjna strzykawkowa | AGILIA SP MC | 24485292/1 | 2023-03-16 | 2024-03-16 | 2 |  | 0 |  | 0
68 | pompa infuzyjna strzykawkowa | AGILIA SP MC | 24485281/2 | 2023-03-16 | 2024-03-16 | 2 |  | 0 |  | 0
69 | pompa infuzyjna strzykawkowa | AGILIA SP MC | 24485279/3 | 2023-03-16 | 2024-03-16 | 2 |  | 0 |  | 0
70 | pompa infuzyjna strzykawkowa | AGILIA SP MC | 24391540/4 | 2023-03-16 | 2024-03-16 | 2 |  | 0 |  | 0
71 | Pulsoksymetr ACCURO | CHARM (BF) | 0AI20A0162 | 2023-05-10 | 2024-05-10 | 2 |  | 0 |  | 0
72 | Pulsoksymetr ACCURO | CHARMCARE | 0AI120A0159 | 2023-05-10 | 2024-05-10 | 2 |  | 0 |  | 0
73 | Procesor Video | OPTERA CV-170 | 7882372 | 2023-07-31 | 2024-07-31 | 2 |  | 0 |  | 0
74 | żródło światła | MLW | 94030202 | 2023-07-31 | 2024-07-31 | 2 |  | 0 |  | 0
75 | Zródło światła | CLE10 | 7939778 | 2023-07-31 | 2024-07-31 | 2 |  | 0 |  | 0
76 | żródło światła halogenowe | CK4 | 7752899 | 2023-07-31 | 2024-07-31 | 2 |  | 0 |  | 0
77 | Ssak elektryczny | ATMOS C 361 | 6000644054896 | 2023-07-31 | 2024-07-31 | 2 |  | 0 |  | 0
78 | Ssak chirurgiczny | EUROVAC H-40 | 25131-44-002 | 2023-08-30 | 2024-08-30 | 2 |  | 0 |  | 0
79 | Wózek do endoskopii | VC-480 | 2332-12-15 | 2023-07-31 | 2024-07-31 | 2 |  | 0 |  | 0
80 | Pompa powietrzna terstera szczelności | MU-1 | 7752998 | 2023-07-31 | 2024-07-31 | 2 |  | 0 |  | 0
81 | Inhalator | HI-TECH | SN 004543 | 2023-11-22 | 2024-11-22 | 2 |  | 0 |  | 0
82 | Inhalator | Tech - Med. | SN 011309 | 2023-11-22 | 2024-11-22 | 2 |  | 0 |  | 0
83 | Inhalator | Tech - Med. | SN 006904 | 2023-11-22 | 2024-11-22 | 2 |  | 0 |  | 0
84 | Inhalator | ASTRA ZENECA | 1021100013 | 2023-11-22 | 2024-11-22 | 2 |  | 0 |  | 0
85 | Inhalator (aparat do terapii aerozolowej) | Tech - Med. | 10A1420129 | 2023-11-22 | 2024-11-22 | 2 |  | 0 |  | 0
86 | Inhalator | Tech - Med. | SN 001039 | 2023-11-22 | 2024-11-22 | 2 |  | 0 |  | 0
87 | Inhalator | KARDIO TEST | SN 001847 | 2023-11-22 | 2024-11-22 | 2 |  | 0 |  | 0
88 | Inhalatorn Tech Med. | Tech - Med. | 10A1420129 | 2023-11-22 | 2024-11-22 | 2 |  | 0 |  | 0
89 | Inhalatorn Tech Med. | Tech - Med. | 10A1400257 | 2023-11-22 | 2024-11-22 | 2 |  | 0 |  | 0
90 | Inhalatorn Tech Med. | Tech - Med. | 11A7340157 | 2023-11-22 | 2024-11-22 | 2 |  | 0 |  | 0
91 | Inhalatorn Atomizer | Tech - Med. | 10A1400253 | 2023-11-22 | 2024-11-22 | 2 |  | 0 |  | 0
92 | Inhalator ultradźwiękowy | NEBTIME UN 600A | UN 1805010185 | 2023-07-31 | 2024-07-31 | 2 |  | 0 |  | 0
IZBA PRZYJĘĆ bud. B
93 | Defibrylator | Philips |  | 2023-08-31 | 2024-08-31 | 2 |  | 0 |  | 0
94 | Ssak elektryczny | Atmos |  | 2023-08-31 | 2024-08-31 | 2 |  | 0 |  | 0
95 | Aparat EKG | AsCard Orange |  | 2023-08-31 | 2024-08-31 | 2 |  | 0 |  | 0
NOCNA I ŚWIĄTECZNA OPIEKA ZDROWOTNA
96 | Lampa bezcieniowa | Ordisi FLH-2 LED |  | 2023-11-22 | 2024-11-22 | 2 |  | 0 |  | 0
97 | Aparat EKG | AsCard Orange |  | 2023-11-22 | 2024-11-22 | 2 |  | 0 |  | 0
98 | Aparat do pomiaru RR | Sohol 110 |  | 2023-08-31 | 2024-08-31 | 2 |  | 0 |  | 0
99 | Fumigator | Bartek |  | 2023-06-12 | 2024-06-12 | 2 |  | 0 |  | 0
RAZEM poz 1 - 99 | [7 empty] | 0 |  | 0
Formulas:
Data 2 przeglądu = [Data 1 przeglądu]+366

## Zadanie 3
Załącznik nr 2.3 do SWZ
Zadanie nr 3 - Przeglądy w lokalizacji: Przychodnia przyszpitalna przy ul. 24 Kwietnia 7
l.p | Nazwa | Symbol | Numer fabryczny | Data 1 przeglądu | Data 2 przeglądu | Ilość przeglądów w okresie trwania umowy | Cena jednostkowa netto za 1 przegląd | Wartość netto | VAT % | Wartość brutto
1 | 2 | 3 | 4 | 5 | 6 | 7 | 8 | 9=7*8 | 10 | 11=9+VAT
PRACOWNIA CHORÓB SIATKÓWKI
1 | Operio Mobile | Operio m | 3158 | 2023-10-31 | 2024-10-31 | 2 |  | 0 |  | 0
2 | Tablica okulistyczna | 2011 | 101707DB | 2023-03-29 | 2024-03-29 | 2 |  | 0 |  | 0
3 | Stół rehabilitacyjny | SR-3E-Ł | SR-3E-Ł | 2023-03-29 | 2024-03-29 | 2 |  | 0 |  | 0
4 | Perymetr komp Monitor dotykowy | AP-300 | AP-300 BCBD01AK | 2024-04-29 | 2025-04-30 | 2 |  | 0 |  | 0
PORADNIA ORTOPEDYCZNA
5 | Piła oscylacyjna | 1991r | 9N10618 | 2023-10-31 | 2024-10-31 | 2 |  | 0 |  | 0
6 | Aparat do mierzenia ciśnienia | Soho 110 | 200224796 | 2023-03-30 | 2024-03-30 | 2 |  | 0 |  | 0
7 | Aparat do mierzenia ciśnienia | Soho 110 | TIMA-INTEL 5 | 2023-03-31 | 2024-03-31 | 2 |  | 0 |  | 0
8 | Stół rehabilitacyjny | SR-3E-Ł | SR-3E-Ł 171/04/21 | 2023-05-07 | 2024-05-07 | 2 |  | 0 |  | 0
PORADNIA PRELUKSACYJNA
7 | Aparat do mierzenia ciśnienia | 2017 | 174004 | 2023-10-31 | 2024-10-31 | 2 |  | 0 |  | 0
8 | Ultrasonograf HD 11 XE | 2010R | USZ1077343 | 2023-03-30 | 2024-03-30 | 2 |  | 0 |  | 0
PORADNIA CHIRURGICZNA
9 | Lampa bezcieniowa | Blue 30 | 55002080 | 2023-03-31 | 2024-03-31 | 2 |  | 0 |  | 0
10 | Lancetron | 1997 | ICC-300M nr. F-1097 | 2023-05-27 | 2024-05-27 | 2 |  | 0 |  | 0
11 | Aparat do mierzenia ciśnienia | Soho 110 | TIMA-INTEL 5 | 2023-05-27 | 2024-05-27 | 2 |  | 0 |  | 0
12 | Stół rehabilitacyjny | SR-3E-Ł | SR-3E-Ł | 2023-02-02 | 2024-02-03 | 2 |  | 0 |  | 0
PORADNIA OKULISTYCZNA
13 | Lampa szczelinowa | SL 980 2008r | 8110046 | 2023-03-31 | 2024-03-31 | 2 |  | 0 |  | 0
14 | Tonometr aplanacyjny | 2008r | 8113530 | 2023-03-31 | 2024-03-31 | 2 |  | 0 |  | 0
15 | Aparat do mierzenia ciśnie. | 1980r | 22563 | 2023-03-31 | 2024-03-31 | 2 |  | 0 |  | 0
16 | Oftalmoskop Skiaskop | Vista/2005r | 44999 | 2023-03-31 | 2024-03-31 | 2 |  | 0 |  | 0
17 | Tablica okulistyczna | Schiotz Typ C 2006r | 985 | 2023-03-31 | 2024-03-31 | 2 |  | 0 |  | 0
18 | Tonometr Schiotz Typ C | Typ C 2012r | CE 0482 | 2023-03-31 | 2024-03-31 | 2 |  | 0 |  | 0
19 | AUTU-REF Kenatometr | 2008r/ARK 510 | ARK-510 332360 | 2023-03-31 | 2024-03-31 | 2 |  | 0 |  | 0
20 | Oftalmoskop Skiaskop | 2014r | 1128-P-1014 | 2023-03-31 | 2024-03-31 | 2 |  | 0 |  | 0
21 | Lampa bezcieniowa | 1974r | 74830 | 2023-03-31 | 2024-03-31 | 2 |  | 0 |  | 0
22 | Tonometr | Schiotz Typ C 2006r | 3226 | 2023-03-31 | 2024-03-31 | 2 |  | 0 |  | 0
23 | Pachymetr | Pac San | Pac San 300P 030D-11085774B | 2023-03-31 | 2024-03-31 | 2 |  | 0 |  | 0
24 | Aparat do mierzenia ciśnienia | Cardio IMPULS PRO | 1606040269 | 2023-03-31 | 2024-03-31 | 2 |  | 0 |  | 0
PORADNIA LARYNGOLOGICZNA
25 | Ssak elektryczny | Model P1211EM 2013r | 13A649A0035 | 2023-08-20 | 2024-08-20 | 2 |  | 0 |  | 0
26 | Audiometr | MA-51 2003r | 3876222 | 2023-02-21 | 2024-02-22 | 2 |  | 0 |  | 0
27 | Tympanometr | 1998r | 40911 | 2023-02-21 | 2024-02-22 | 2 |  | 0 |  | 0
28 | Rhinomanometr | 1993r | 3535062501 | 2023-08-20 | 2024-08-20 | 2 |  | 0 |  | 0
29 | Mikroskop | 2014r | 10A0491100614 | 2023-08-31 | 2024-08-31 | 2 |  | 0 |  | 0
27 | Aparat do mierzenia ciśnienia | 2016/ ORMON M3 | 20160712250VG | 2023-08-31 | 2024-08-31 | 2 |  | 0 |  | 0
PORADNIA UROLOGICZNA
28 | Stół rehabilitacyjny | 2016 | SR-3E-Ł | 2023-08-20 | 2024-08-20 | 2 |  | 0 |  | 0
29 | Aparat USG | ASR3-EXP-2P | ASR3-EXP-2P | 2023-02-19 | 2024-02-20 | 2 |  | 0 |  | 0
30 | Aparat do mierzenia ciśnienia | 2015 | CA-200 | 2023-08-20 | 2024-08-20 | 2 |  | 0 |  | 0
31 | Autoklaw kasetowy | 2011 | 01-222318 SCICAN | 2023-10-28 | 2024-10-28 | 2 |  | 0 |  | 0
32 | Autoklaw parowy kasetowy | Toronto-Can 5000 | 52008A1023 | 2023-07-12 | 2024-07-12 | 2 |  | 0 |  | 0
33 | Fotel do badań urodynamicznych | 2003 | FG-04.0 ERATO 1203/0033 | 2023-07-21 | 2024-07-21 | 2 |  | 0 |  | 0
34 | Tor Wizyjny | 2013 | 5257.271 SN 5000268335 | 2023-12-05 | 2024-12-05 | 2 |  | 0 |  | 0
35 | Aparat do badań przepływu moczu | 2021/UROCAPIVLIGHT | UROCAPIVLIGHT UCL-6-20010802 | 2024-03-07 |  | 1 |  | 0 |  | 0
36 | Zestaw do endoskopi | ENDOSKOPEK | 3121 | 2023-11-29 | 2024-11-29 | 2 |  | 0 |  | 0
37 | Lampa bezcieniowa | 2016 | REF FLH 2131 | 2023-07-21 | 2024-07-21 | 2 |  | 0 |  | 0
PORADNIA GIN.-POŁ.
38 | Aparat USG LOGIA C5 | LOGIA C5 Premium | 432454WX7 | 2023-08-06 | 2024-08-06 | 2 |  | 0 |  | 0
39 | Aparat USG ALOKA | SSD 1000 | M 117227C | 2023-10-28 | 2024-10-28 | 2 |  | 0 |  | 0
40 | Lampa bezcieniowa | ORDISI. A.S | 69669 | 2023-11-13 | 2024-11-13 | 2 |  | 0 |  | 0
41 | Lampa bezcieniowa | BA-132 | 9707007 | 2023-10-28 | 2024-10-28 | 2 |  | 0 |  | 0
42 | KTG- detektor płodu | zatarty | 3326G04729 | 2023-07-28 | 2024-07-28 | 2 |  | 0 |  | 0
43 | Aparat do mierzenia ciśnienia | 2012r | 297 | 2023-04-30 | 2024-04-30 | 2 |  | 0 |  | 0
RAZEM poz 1 - 43 | [7 empty] | 0 |  | 0

## Zadanie 4
Załącznik nr 2.4 do SWZ
Zadanie nr 4 - Przeglądy w lokalizacji: Przychodnia specjalistyczna przy ul. Harcerskiej 11
l.p | Nazwa | Symbol | Numer fabryczny | Data 1 przeglądu | Data 2 przeglądu | Ilość przeglądów w okresie trwania umowy | Cena jednostkowa netto za 1 przegląd | Wartość netto | VAT % | Wartość brutto | Uwagi
1 | 2 | 3 | 4 | 5 | 6 | 7 | 8 | 9=7*8 | 10 | 11=9+VAT | 12
FIZJOTERAPIA AMBULATORYJNA
1 | Aparat do ultradźwięków Sonicator | Sonicator 730 | 67XU985 | 2023-01-20 | 2024-01-21 | 2 |  | 0 |  | 0
2 | Pole magnetyczne | MG Port 6E09 | E09186 | 2023-01-20 | 2024-01-21 | 2 |  | 0 |  | 0
3 | Stymat S 200 FAMED | S200 Famed | 80189 | 2023-01-20 | 2024-01-21 | 2 |  | 0 |  | 0
4 | Galwatronik GT_1C | GT-1C | 207 | 2023-01-20 | 2024-01-21 | 2 |  | 0 |  | 0
5 | Aparat do elektroterapii | Etius ULM |  | 2023-04-20 | 2024-04-20 | 2 |  | 0 |  | 0
6 | Cykloergometr | Kettler |  | 2023-04-20 | 2024-04-20 | 2 |  | 0 |  | 0
7 | Aparat do laseroterapii | Etius ULM | brak | 2024-06-20 | 2025-06-21 | 2 |  | 0 |  | 0
8 | Zestaw do magnetoterapii | Astar PhysioMG 825 | aplikator szpulkowy CS60A, aplikator szpulkowy CS35A, leżanka do magnetoterapii | 2024-06-20 |  | 1 |  | 0 |  | 0
9 | Lampa Solux statywowa | Solux statywowa | 222 | 2023-01-20 | 2024-01-21 | 2 |  | 0 |  | 0
10 | Lampa Solux statywowa | Solux statywowa | 4207 | 2023-01-20 | 2024-01-21 | 2 |  | 0 |  | 0
11 | Lampa Solux statywowa | Solux statywowa | 314 | 2023-01-20 | 2024-01-21 | 2 |  | 0 |  | 0
12 | Stół rehabilitacyjny PLN | PLN | N85-5 | 2023-01-20 | 2024-01-21 | 2 |  | 0 |  | 0
13 | Rower wysiłkowy Paso 300 | Paso 300 | 516010QCNB5 | 2023-01-20 | 2024-01-21 | 2 |  | 0 |  | 0
PORADNIA LECZENIA BÓLU
14 | Elektrostymulator – 2005 | IMPULS MINI | 216 | 2023-10-31 | 2024-10-31 | 2 |  | 0 |  | 0
15 | Elektrostymulator –2005 | KOLMIO ETAN 6 | 5 | 2023-10-31 | 2024-10-31 | 2 |  | 0 |  | 0
16 | Elektrostymulator –2005 | KOLMIO ETAN 6 | 6 | 2023-10-31 | 2024-10-31 | 2 |  | 0 |  | 0
PORADNIA OKULISTYCZNA
17 | Tablica okulistyczna podświetlana | T-21 | 2018/986 | 2023-11-12 | 2024-11-12 | 2 |  | 0 |  | 0
18 | Oftalmoskop | Vista-20 | 17545 | 2023-11-12 | 2024-11-12 | 2 |  | 0 |  | 0
19 | Polomierz/perymetr 1971r. |  | 110363 | 2023-11-12 | 2024-11-12 | 2 |  | 0 |  | 0
20 | Frontofokometr |  | 59161 | 2023-11-12 | 2024-11-12 | 2 |  | 0 |  | 0
21 | Tonometr Schioetza | Schioetza | 1729 | 2023-11-12 |  | 1 |  | 0 |  | 0 | przegląd co 24 m-ce
22 | Tonometr Schioetza A 2010r. | Schioetza | 8273 | 2023-06-30 |  | 1 |  | 0 |  | 0 | przegląd co 24 m-ce
23 | Refraktometr 1975r. | Jawal typ IV 75 | 101102 | 2023-11-12 | 2024-11-12 | 2 |  | 0 |  | 0
24 | Autorefraktometr z Keratometrią 2013r. | URK-700 | K7 MLA 2G | 2023-11-12 | 2024-11-12 | 2 |  | 0 |  | 0
25 | Lampa bezcieniowa Hanalux 1998r. | typ Blue 30 | 55002080 | 2023-11-12 | 2024-11-12 | 2 |  | 0 |  | 0
26 | Oftalmoskop akumulatorowy z ładowarką2014 | 1228-C | 1228-C-1014 | 2023-06-30 | 2024-06-30 | 2 |  | 0 |  | 0
27 | Stoli okulistyczny 2014r. | Poland Optical OPTY SE-1 | OPTY SE-1 529 | 2023-03-31 | 2024-03-31 | 2 |  | 0 |  | 0
28 | Lampa szczelinowa 2014r. | CSO SL9800 LED3 | 15020065 | 2023-03-31 | 2024-03-31 | 2 |  | 0 |  | 0
PORADNIA GINEKOLOGICZNA
29 | Detektor tętna płodu | UDT-10A | 405 | 2023-10-31 | 2024-10-31 | 2 |  | 0 |  | 0
30 | USG | General Electric Logic 500 PRO | 927501 YM7 | 2023-10-31 | 2024-10-31 | 2 |  | 0 |  | 0
31 | Fotel ginekologiczny |  | D-5950 | 2023-10-31 | 2024-10-31 | 2
32 | Detektor tętna płodu KTG-50 A | KTG-50 A | 3326G04730 | 2023-06-30 | 2024-06-30 | 2 |  | 0 |  | 0
33 | Aparat do mierzenia ciśnienia RR | Sohol 110 | 200295865 | 2023-06-30 | 2024-06-30 | 2 |  | 0 |  | 0
34 | Aparat do mierzenia ciśnienia RR | Sohol 110 | 1501914 | 2023-06-30 | 2024-06-30 | 2 |  | 0 |  | 0
PORADNIA ORTOPEDYCZNA
35 | Piła oscylacyjna | 04/0265 | 260 | 2023-09-30 | 2024-09-30 | 2 |  | 0 |  | 0
36 | Stół zabiegowy pneumatyczny Mot 6000 | Mot 600 | 73647 | 2023-09-30 | 2024-09-30 | 2 |  | 0 |  | 0
PORADNIA CUKRZYCY
37 | Aparat EKG As Card B/5 | B/5 | 88/0/3P | 2023-11-12 | 2024-11-12 | 2 |  | 0 |  | 0
38 | Aparat do mierzenia ciśnienia (RR) | Sohol 110 | 665673 | 2023-06-30 | 2024-06-30 | 2 |  | 0 |  | 0
39 | Aparat do mierzenia ciśnienia (RR) | Sohol 110 | 1714418 | 2023-06-30 | 2024-06-30 | 2 |  | 0 |  | 0
PORADNIA MEDYCYNY PRACY
40 | Tablica Snellana | 1998 | 16/2000 | 2023-11-12 | 2024-11-12 | 2 |  | 0 |  | 0
41 | Tanometr Worthu | 2015 | 1169???? | 2023-11-12 | 2024-11-12 | 2 |  | 0 |  | 0
42 | Aparat EKG Askor | Ascor | 33.268 | 2023-11-12 | 2024-11-12 | 2 |  | 0 |  | 0
43 | Defibrylator | M100 | 6/03/* | 2023-11-12 | 2024-11-12 | 2 |  | 0 |  | 0
44 | Aparat EKG Askor Blue | Ascor Blue | 419/06 | 2023-11-12 | 2024-11-12 | 2 |  | 0 |  | 0
45 | Aparat RR 22 szt. |  | 061/02 WZDZ, 069/02 PSP12, 517/04 PG NR 1, 072/02 ZST I O, 057/02 I LO, 539/02 ZSS, 548/08 PSP NR 5, 545/08 PSP NR 9, 070/02 ZSNR 1, 074/03 PSP NR 11, 060/02 ZS NR 3, 546/08 ZSM NR 1, 552/08 ZSM NR 3, 082/02 PMP, 1/2016 PSP NR 12, 2/2016 PSP NR 20, 4/2016 PSP NR 11, 5/2016 PSP NR 5, 6/2016 PSP NR 9, 7/2016 ZSS, 10/2016 ZSM NR 3, 553/08 KIEROWNIK | 2023-11-12 | 2024-11-12 | 2 |  | 0 |  | 0 | 22 szt. x cena jedn.
46 | Audiometr Welch Allyn | AM 232 | 9916456 | 2023-11-12 | 2024-11-12 | 2 |  | 0 |  | 0
47 | Audiometr Amplirox | Amplirox 240 | 10954 | 2023-11-12 | 2024-11-12 | 2 |  | 0 |  | 0
PORADNIA PULMONOLOGICZNA
48 | Inhalator EUROSOL | EUROSOL | 999 | 2023-09-30 | 2024-09-30 | 2 |  | 0 |  | 0
PORADNIA ALERGOLOGICZNA DLA DZIECI
49 | Inhalator | BRAK | 00F0009380 | 2023-09-30 | 2024-09-30 | 2 |  | 0 |  | 0
50 | Inhalator | brak | 884 | 2023-09-30 | 2024-09-30 | 2 |  | 0 |  | 0
51 | Ssak eletryczny model NEW Aspiret | NEW Aspiret | 41309-992/SP/06 | 2023-09-30 | 2024-09-30 | 2 |  | 0 |  | 0
52 | Aparat do mierzenia ciśnienia | SOHOL 110 | 671243 | 2023-06-30 | 2024-06-30 | 2 |  | 0 |  | 0
53 | Aparat do mierzenia ciśnienia | SOHOL 110 | 20070624794LF | 2023-06-30 | 2024-06-30 | 2 |  | 0 |  | 0
PORADNIA ENDOKRYNOLOGICZNA
54 | Lampa bezcieniowa LED na statywie Cezal Wrocław | FLH-2 Naturform | 26970/1/2017 | 2023-07-31 | 2024-07-31 | 2 |  | 0 |  | 0
55 | Aparat do mierzenia ciśnien | SOHOL 110 | 200207284 | 2023-03-31 | 2024-03-31 | 2 |  | 0 |  | 0
56 | Aparat do mierzenia ciśnien | SOHOL 110 | 20160717233VG | 2023-03-31 | 2024-03-31 | 2 |  | 0 |  | 0
REHABILITACJA
57 | Aparat do elektroterapii | Firing | F9737 | 2023-12-07 | 2024-12-07 | 2 |  | 0 |  | 0
58 | Aparat do magnoterapii z elktrodami płaskimi | MAGNETO BOX | MB 3020 | 2023-12-07 | 2024-12-07 | 2 |  | 0 |  | 0
59 | Aparat do terapii ultradźwiękowej | US 10 | U4122 | 2023-12-07 | 2024-12-07 | 2 |  | 0 |  | 0
60 | Laser biostymulacyjny | LP50 | LP2136 | 2023-12-07 | 2024-12-07 | 2 |  | 0 |  | 0
61 | Lampa sollux | LS-1 | 2571 | 2023-12-07 | 2024-12-07 | 2 |  | 0 |  | 0
62 | Stół rehabilitacyjny z elektryczną regulacją wysokości | OPAL | K/1808/0032 | 2023-12-07 | 2024-12-07 | 2 |  | 0 |  | 0
63 | Aparat do krioterapii | CRYO-T DUO | CTD 2449JO | 2023-11-12 | 2024-11-12 | 2 |  | 0 |  | 0
64 | Dysza do krioterapii | DYSZA CRYO-T | D2005EO | 2023-11-12 | 2024-11-12 | 2 |  | 0 |  | 0
65 | Dysza do krioterapii | DYSZA CRYO-T | D3008KO | 2023-11-12 | 2024-11-12 | 2 |  | 0 |  | 0
66 | Cykloergometr | SNE 1 | SNE 1-192335 | 2023-12-07 | 2024-12-07 | 2 |  | 0 |  | 0
67 | Pionizator | GTM VERTICAL | IPP 002/10 | 2023-12-07 | 2024-12-07 | 2 |  | 0 |  | 0
PORADNIA DERMATOLOGICZNA
68 | Mikroskop typ PZO | PZO/1979 | 31922 | 2023-01-09 | 2024-01-10 | 2 |  | 0 |  | 0
69 | Dermatoskop | EUROLIGHT D30 |  | 2023-01-09 | 2024-01-10 | 2 |  | 0 |  | 0
RAZEM poz 1 - 69 | [7 empty] | 0 |  | 0
Formulas:
Data 2 przeglądu = [Data 1 przeglądu]+366

## Zadanie 5
Załącznik nr 2.5 do SWZ
Zadanie nr 5 - Przeglądy endoskopów
l.p | Nazwa | Symbol | Numer fabryczny | Data 1 przeglądu | Data 2 przeglądu | Ilość przeglądów w okresie trwania umowy | Cena jednostkowa netto za 1 przegląd | Wartość netto | VAT % | Wartość brutto | Uwagi
1 | 2 | 3 | 4 | 5 | 6 | 7 | 8 | 9=7*8 | 10 | 11=9+VAT | 12
1 | Videogastroskop | Olympus GIF-Q-165 | 2804417 | 2023-07-21 | 2024-07-21 | 2 |  | 0 |  | 0 | Pracownia Endoskopii
2 | Videokolonoskop | CF Q 165 I Olympus | 2600976/18 | 2023-11-22 | 2024-11-22 | 2 |  | 0 |  | 0 | Pracownia Endoskopii
3 | Videokolonoskop | CF-Q165L Olympus | 2802312 | 2023-07-04 | 2024-07-04 | 2 |  | 0 |  | 0 | Pracownia Endoskopii
4 | Videogastroskop | GIF-Q165 Olympus | 2702250 | 2023-03-18 | 2024-03-18 | 2 |  | 0 |  | 0 | Pracownia Endoskopii
5 | Gastroskop | GIF-E Olympus | 2932111 | 2023-03-29 | 2024-03-29 | 2 |  | 0 |  | 0 | Pracownia Endoskopii
6 | Gastroskop dziecięcy | GIF-N 180 | 2812803 | 2023-01-26 | 2024-01-27 | 2 |  | 0 |  | 0 | Pracownia Endoskopii
7 | Bronchofiberoskop | BF-TE 2 - Olympus | 2701780 | 2023-07-31 | 2024-07-31 | 2 |  | 0 |  | 0 | Oddz. Pulomonologiczny
8 | Bronchofiberoskop | BF-TE 2 - Olympus | 2002488 | 2023-06-30 | 2024-06-30 | 2 |  | 0 |  | 0 | Oddz. Pulomonologiczny
9 | Bronchofiberoskop | BS-ITQ | 2700462 | 2023-07-31 | 2024-07-31 | 2 |  | 0 |  | 0 | Oddz. Pulomonologiczny
10 | Videobronchoskop | BF-TE 2 - Olympus | Z7004621TQ170 | 2023-07-31 | 2024-07-31 | 2 |  | 0 |  | 0 | Oddz. Pulomonologiczny
11 | Bronchofiberoskop | BS-TE 2 Olympus | 2701797 | 2023-11-02 | 2024-11-02 | 2 |  | 0 |  | 0 | Oddz. OIOM
RAZEM poz 1 - 11 | [7 empty] | 0 |  | 0
Formulas:
Data 2 przeglądu = [Data 1 przeglądu]+366

## Zadanie 6
Załącznik nr 2.6 do SWZ
Zadanie nr 6 - Przeglądy w lokalizacji: Centralna Sterylizatornia
l.p | Nazwa | Symbol | Numer fabryczny | Data 1 przeglądu | Data 2 przeglądu | Data 3 przeglądu | Data 4 przeglądu | Ilość przeglądów w okresie trwania umowy | Cena jednostkowa netto za 1 przegląd | Wartość netto | VAT % | Wartość brutto | Uwagi
1 | 2 | 3 | 4 | 5 | 6 | 7 | 8 | 9 | 10 | 11=9*10 | 12 | 13=12+VAT | 14
1 | Sterylizator parowy HS 6610 ST 1 | 2008\GETINGE | 2108717-090-01 i 8666 | 2023-02-18 | 2024-02-19 |  |  | 2 |  | 0 |  | 0
2 | Sterylizator parowy HS 6610 ST 2 | 2008\GETINGE | 210877-010-01 i 8815 | 2023-02-18 | 2024-02-19 |  |  | 2 |  | 0 |  | 0
3 | Myjnia- dezynfektor | AT-OS/2021 | W21440922 | 2023-08-10 | 2024-02-09 | 2024-08-10 |  | 2 |  | 0 |  | 0 | Przegląd tech. co 6 m-cy urządzenie na gwarancji do 28.01.2023 3 przeglądy na czas umowy
4 | Myjnia ultradzwiękowa BRANSONIC | 1999\GETINGE | EPC 099801873F | 2023-10-15 | 2024-10-15 |  |  | 2 |  | 0 |  | 0
5 | Myjnia Dezynfektor | 2020 GETINGE | WAA 095346 | 2023-11-17 | 2024-05-18 | 2024-11-17 |  | 2 |  | 0 |  | 0 | Przegląd tech. co 6 m-cy
6 | Myjnia Dezynfektor | 2020 GETINGE | WAA 095347 | 2023-11-17 | 2024-05-18 | 2024-11-17 |  | 2 |  | 0 |  | 0 | Przegląd tech. co 6 m-cy
7 | Myjnia dezynfektornia INNOWA 4 | 2011\BHT | 57814001 | 2023-10-15 | 2024-10-15 |  |  | 2 |  | 0 |  | 0 | 2 przegl. w roku
1: RAZEM poz 1 - 7; 11=9*10: 0 | 0

## Zadanie 7
Załącznik nr 2.7 do SWZ
Zadanie nr 7 - Przeglądy w lokalizacji: Oddział Neurologiczny, Wewnętrzny oraz OIOM
l.p | Nazwa | Symbol | Numer fabryczny | Data 1 przeglądu | Data 2 przeglądu | Ilość przeglądów w okresie trwania umowy | Cena jednostkowa netto za 1 przegląd | Wartość netto | VAT % | Wartość brutto | Uwagi
1 | 2 | 3 | 4 | 5 | 6 | 7 | 8 | 9=7*8 | 10 | 11=9+VAT | 12
ODDZIAŁ NEUROLOGICZNY
1 | Łóżko szpitalne | ELEGANZA 4 | 20210168363 | 2023-12-01 | 2024-12-01 | 2 |  | 0 |  | 0
2 | Łóżko szpitalne | ELEGANZA 4 | 20210168369 | 2023-12-01 | 2024-12-01 | 2 |  | 0 |  | 0
3 | Łóżko szpitalne | ELEGANZA 4 | 202110168365 | 2023-12-01 | 2024-12-01 | 2 |  | 0 |  | 0
4 | Łóżko szpitalne | ELEGANZA 4 | 202110168361 | 2023-12-01 | 2024-12-01 | 2 |  | 0 |  | 0
5 | Matrac p/odleżynowy | ADS ECO | 10-0150-02208 | 2023-12-01 | 2024-12-01 | 2 |  | 0 |  | 0
6 | Matrac p/odleżynowy | ADS ECO | 10-0150-02004 | 2023-12-01 | 2024-12-01 | 2 |  | 0 |  | 0
7 | Matrac p/odleżynowy | ADS ECO | 10-0150-01902 | 2023-12-01 | 2024-12-01 | 2 |  | 0 |  | 0
8 | Matrac p/odleżynowy | ADS ECO | 10-0150-02130 | 2023-12-01 | 2024-12-01 | 2 |  | 0 |  | 0
OIOM
9 | Łóżko szpitalne | Sicuro Pesa/ Stiegelmeyer | 509420-10-001 | 2023-07-10 | 2024-07-10 | 2 |  | 0 |  | 0
10 | Łóżko szpitalne | Sicuro Pesa/ Stiegelmeyer | 509420-10-003 | 2023-07-10 | 2024-07-10 | 2 |  | 0 |  | 0
11 | Łóżko szpitalne | Sicuro Pesa/ Stiegelmeyer | 509420-10-004 | 2023-07-10 | 2024-07-10 | 2 |  | 0 |  | 0
13 | Łóżko szpitalne | Sicuro Pesa/ Stiegelmeyer | 509420-10-005 | 2023-07-10 | 2024-07-10 | 2 |  | 0 |  | 0
14 | Łóżko szpitalne | Sicuro Pesa/ Stiegelmeyer | 509420-10-006 | 2023-07-10 | 2024-07-10 | 2 |  | 0 |  | 0
15 | Łóżko szpitalne | Sicuro Pesa/ Stiegelmeyer | 509420-10-007 | 2023-07-10 | 2024-07-10 | 2 |  | 0 |  | 0
16 | Łóżko szpitalne | Sicuro Pesa/ Stiegelmeyer | 509420-10-008 | 2023-07-10 | 2024-07-10 | 2 |  | 0 |  | 0
17 | Łóżko szpitalne | Sicuro Pesa/ Stiegelmeyer | 509420-10-009 | 2023-07-10 | 2024-07-10 | 2 |  | 0 |  | 0
18 | Łóżko szpitalne | Sicuro Pesa/ Stiegelmeyer | 509420-10-011 | 2023-07-10 | 2024-07-10 | 2 |  | 0 |  | 0
ODDZIAŁ WEWNĘTRZNY
19 | Łóżka elektryczne | ENTERPRISE 8000 ARJO model 8000 – BC 12A22DP | 162809 | 2023-06-14 | 2024-06-14 | 2 |  | 0 |  | 0
20 | Łóżka elektryczne | ENTERPRISE 8000 ARJO model 8000 – BC 12A22DP | 162810 | 2023-06-14 | 2024-06-14 | 2 |  | 0 |  | 0
21 | Łóżka elektryczne | ENTERPRISE 8000 ARJO model 8000 – BC 12A22DP | 162868 | 2023-06-14 | 2024-06-14 | 2 |  | 0 |  | 0
22 | Łóżka elektryczne | ENTERPRISE 8000 ARJO model 8000 – BC 12A22DP | 162807 | 2023-06-14 | 2024-06-14 | 2 |  | 0 |  | 0
23 | Łóżko szpitalne 6 SZT. | EVARI0 STIEGELMEYER | 512653-10-01 512653-10-02 512653-10-03 512653-10-04 512653-20-01 512653-30-01 | 2023-03-23 | 2024-03-23 | 2 |  | 0 |  | 0 | 6 szt. x cena jednostkowa
ODDZIAŁ CHIRURGII OGÓLNEJ
24 | Łóżka elektryczne 2 SZT. | EVARI0 STIEGELMEYER | 512653-50-001 512653-10-002 | 2023-03-23 | 2024-03-23 | 2 |  | 0 |  | 0 | 2 szt. x cena jednostkowa
ODDZIAŁ UROLOGICZNY
25 | Łóżko szpitalne 4 SZT. | EVARI0 STIEGELMEYER | 2411849-005, 2411849-002, 512653-050, 512653-020, | 2023-06-15 | 2024-06-15 | 2 |  | 0 |  | 0 | 4 szt. x cena jednostkowa
RAZEM poz 1 - 25 | [7 empty] | 0 |  | 0
Formulas:
Data 2 przeglądu = [Data 1 przeglądu]+366
Note on B53: Tymoczko Ewa: Testy specj. Qualymed do 25.04.2019

## Zadanie 8
Załącznik nr 2.8 do SWZ
Zadanie nr 8 - Przeglądy w lokalizacji: Pracownia USG
l.p | Nazwa | Symbol | Numer fabryczny | Data 1 przeglądu | Data 2 przeglądu | Ilość przeglądów w okresie trwania umowy | Cena jednostkowa netto za 1 przegląd | Wartość netto | VAT % | Wartość brutto
1 | 2 | 3 | 4 | 5 | 6 | 7 | 8 | 9=7*8 | 10 | 11=9+VAT
1 | System do Mammotomicznej biopsji Piersi Bud. A | Revolve | MSCM1001071 | 2023-07-22 | 2024-07-22 | 1 |  | 0 |  | 0

## Zadanie 9
Załącznik nr 2.9 do SWZ
Zadanie nr 9 – Przeglądy w lokalizacji: OIOM
l.p | Nazwa | Symbol | Numer fabryczny | Data 1 przeglądu | Data 2 przeglądu | Data 3 przeglądu | Data 4 przeglądu | Ilość przeglądów w okresie trwania umowy | Cena jednostkowa netto za 1 przegląd | Wartość netto | VAT % | Wartość brutto
1 | 2 | 3 | 4 | 5 | 6 | 7 | 8 | 9 | 10 | 11=9*10 | 12 | 13=12+VAT
1 | Aparat do terapii nerkozastępczej | Prismaflex 140002951 | 2951 | 2023-01-31 | 2024-02-01 |  |  | 2 |  | 0 |  | 0
2 | Urządzenie nerkozastępcze | Baxter | PA 30028 | 2023-04-20 | 2024-04-20 |  |  | 2 |  | 0 |  | 0
3 | Aparat do hemofiltracji Prismaflex | Prismaflex 140002951 | 7879 | 2023-10-31 | 2024-10-31 |  |  | 2 |  | 0 |  | 0
1: RAZEM poz 1 - 3; 11=9*10: 0 | 0

## Zadanie 10
Załącznik nr 2.10 do SWZ
Zadanie nr 10 - Przeglądy w lokalizacji: Laboratorium
l.p | Nazwa | Symbol | Numer fabryczny | Data 1 przeglądu | Data 2 przeglądu | Ilość przeglądów w okresie trwania umowy | Cena jednostkowa netto za 1 przegląd | Wartość netto | VAT % | Wartość brutto
1 | 2 | 3 | 4 | 5 | 6 | 7 | 8 | 9=7*8 | 10 | 11=9+VAT
1 | Aparat do automatycznej izolacji kwasów nukleinowych-1 | 2020 | 204603L21 | 2023-09-24 | 2024-09-24 | 2 |  | 0 |  | 0
2 | Aparat do automatycznej izolacji kwasów nukleinowych-1 | 2020 | 204603L219 | 2023-09-24 | 2024-09-24 | 2 |  | 0 |  | 0
3 | Spektrofotometr na mikro objętości | 2020 | T50881 | 2023-09-24 | 2024-09-24 | 2 |  | 0 |  | 0
4 | Termo Cykler Real-Time | 2020 | 2921 | 2023-09-24 | 2024-09-24 | 2 |  | 0 |  | 0
5 | GenExpert | 2020 | S/N837416 | 2023-05-21 | 2024-05-21 | 2 |  | 0 |  | 0
RAZEM poz 1 - 5 | [7 empty] | 0 |  | 0

## Zadanie 11
Załącznik nr 2.11 do SWZ
Zadanie nr 11 - Przeglądy w lokalizacji: Oddział Okulistyczny oraz Pracownia Chorób Siatkówki
l.p | Nazwa | Symbol | Numer fabryczny | Data 1 przeglądu | Data 2 przeglądu | Ilość przeglądów w okresie trwania umowy | Cena jednostkowa netto za 1 przegląd | Wartość netto | VAT % | Wartość brutto | Uwagi
1 | 2 | 3 | 4 | 5 | 6 | 7 | 8 | 9=7*8 | 10 | 11=9+VAT | 12
1 | Laser okulistyczny VISUALS YAG III COMBI | VISUALS YAG III COMBI | 1200506, 1204917 | 2023-11-26 | 2024-11-26 | 2 |  | 0 |  | 0 | Prac. Chor. Siat.
2 | Funduskamera do andiografii dna oka | Visucam Nmfa | 1455678/3443 SN 979354 | 2023-03-29 | 2024-03-29 | 2 |  | 0 |  | 0 | Prac. Chor. Siat.
3 | Mikroskop spekularny | 2009 | 310846 | 2023-03-01 | 2024-03-01 | 2 |  | 0 |  | 0 | Oddz. Okulist.
4 | Tomograf komputerowy HD-OCT Carl Zeiss | Cirrus 5000 | 1496627/2607 SN 5000-18916 | 2023-11-30 | 2024-11-30 | 2 |  | 0 |  | 0 | Prac. Chor. Siat.
RAZEM poz 1 - 4 | [7 empty] | 0 |  | 0
Formulas:
Data 2 przeglądu = [Data 1 przeglądu]+366

## Zadanie 12
Załącznik nr 2.12 do SWZ
Zadanie nr 12 – Przeglądy w lokalizacji: Oddział Patologii Noworodka
l.p | Nazwa | Symbol | Numer fabryczny | Data 1 przeglądu | Data 2 przeglądu | Ilość przeglądów w okresie trwania umowy | Cena jednostkowa netto za 1 przegląd | Wartość netto | VAT % | Wartość brutto
1 | 2 | 3 | 4 | 5 | 6 | 7 | 8 | 9=7*8 | 10 | 11=9+VAT
1 | INKUBATOR (ruchome stanowisko składające się z inkubatora +respiratora) | V-2100G TYP A | 2070821, 100323080005 | 2023-03-31 | 2024-03-31 | 2 |  | 0 |  | 0
2 | RESPIRATOR | Infant Flow | AFN 01410 | 2023-03-31 | 2024-03-31 | 2 |  | 0 |  | 0
3 | RESPIRATOR (ruchome stanowisko) Infant Flow | Infant Flow SiPAP | BAN01759, 2070821 | 2023-03-31 | 2024-03-31 | 2 |  | 0 |  | 0
RAZEM poz 1 - 3 | [7 empty] | 0 |  | 0

## Zadanie 13
Załącznik nr 2.13 do SWZ
Zadanie nr 13 – Przeglądy w lokalizacji: Oddział Urologii
l.p | Nazwa | Symbol | Numer fabryczny | Data 1 przeglądu | Data 2 przeglądu | Ilość przeglądów w okresie trwania umowy | Cena jednostkowa netto za 1 przegląd | Wartość netto | VAT % | Wartość brutto
1 | 2 | 3 | 4 | 5 | 6 | 7 | 8 | 9=7*8 | 10 | 11=9+VAT
1 | Aparat do badań urodynamicznych | Medtronic Duet Logic | 10680 | 2023-03-31 | 2024-03-31 | 2 |  | 0 |  | 0

## Zadanie 14
Załącznik nr 2.14 do SWZ
Zadanie nr 14 – Przeglądy w lokalizacji: Oddział Laryngologii
l.p | Nazwa | Symbol | Numer fabryczny | Data 1 przeglądu | Data 2 przeglądu | Ilość przeglądów w okresie trwania umowy | Cena jednostkowa netto za 1 przegląd | Wartość netto | VAT % | Wartość brutto
1 | 2 | 3 | 4 | 5 | 6 | 7 | 8 | 9=7*8 | 10 | 11=9+VAT
1 | Tympanometr | ZODIAK 901 | 302263 | 2023-01-28 | 2024-01-29 | 2 |  | 0 |  | 0

## Zadanie 15
Załącznik nr 2.15 do SWZ
Zadanie nr 15 – Przeglądy w lokalizacji: Oddział Laryngologii
l.p | Nazwa | Symbol | Numer fabryczny | Data 1 przeglądu | Data 2 przeglądu | Ilość przeglądów w okresie trwania umowy | Cena jednostkowa netto za 1 przegląd | Wartość netto | VAT % | Wartość brutto
1 | 2 | 3 | 4 | 5 | 6 | 7 | 8 | 9=7*8 | 10 | 11=9+VAT
1 | Audiometr diagnostyczny | AU 1 DC | 13101084002388 | 2023-07-25 | 2024-07-25 | 2 |  | 0 |  | 0

## Zadanie 16
Załącznik nr 2.16 do SWZ
Zadanie nr 16 – Przeglądy w lokalizacji: Pracownia endoskopii
l.p | Nazwa | Symbol | Numer fabryczny | Data 1 przeglądu | Data 2 przeglądu | Ilość przeglądów w okresie trwania umowy | Cena jednostkowa netto za 1 przegląd | Wartość netto | VAT % | Wartość brutto
1 | 2 | 3 | 4 | 5 | 6 | 7 | 8 | 9=7*8 | 10 | 11=9+VAT
1 | Myjnia do endoskopów | DSD EDGE | 88743301 | 2023-03-30 | 2024-03-30 | 2 |  | 0 |  | 0

## Zadanie 17
Załącznik nr 2.17 do SWZ
Zadanie nr 17 – Przeglądy w lokalizacji: Blok Operacyjny
l.p | Nazwa | Symbol | Numer fabryczny | Data 1 przeglądu | Data 2 przeglądu | Ilość przeglądów w okresie trwania umowy | Cena jednostkowa netto za 1 przegląd | Wartość netto | VAT % | Wartość brutto
1 | 2 | 3 | 4 | 5 | 6 | 7 | 8 | 9=7*8 | 10 | 11=9+VAT
1 | Analizator tkanek | KRIOSTAT | CM-1850 Nr 1615/04.200 | 2023-05-31 | 2024-05-31 | 2 |  | 0 |  | 0

## Zadanie 18
Załącznik nr 2.18 do SWZ
Zadanie nr 18 – Przeglądy w lokalizacji: Blok Operacyjny
l.p | Nazwa | Symbol | Numer fabryczny | Data 1 przeglądu | Data 2 przeglądu | Ilość przeglądów w okresie trwania umowy | Cena jednostkowa netto za 1 przegląd | Wartość netto | VAT % | Wartość brutto
1 | 2 | 3 | 4 | 5 | 6 | 7 | 8 | 9=7*8 | 10 | 11=9+VAT
1 | 1Pompa artroskopowa | 0201CM158 | 1- A06C394000 | 2023-03-31 | 2024-03-31 | 2 |  | 0 |  | 0
| 2Wiertarka artroskopowa | SHAVER | 2- SN98103673
| 3Shaver – przewód | przewód 275-701-500 | 3- SN01H25264
| 4Shaver | przewód 375-704-500 | 4- SN10K072254
| 5Sterownok nożny | 5100-8(0822102863 | 5- SN98040453
2 | Pompa artroskopowa Flocontrol 200 STRYKER | SN0709CE856 | 28 marca 2020 | 2023-03-31 | 2024-03-31 | 2 |  | 0 |  | 0
RAZEM poz 1 - 2 | [7 empty] | 0 |  | 0

## Zadanie 19
Załącznik nr 2.19 do SWZ
Zadanie nr 19 – Przeglądy w lokalizacji: Poradnia Pulmonologiczna i Alergologiczna
l.p | Nazwa | Symbol | Numer fabryczny | Data 1 przeglądu | Data 2 przeglądu | Ilość przeglądów w okresie trwania umowy | Cena jednostkowa netto za 1 przegląd | Wartość netto | VAT % | Wartość brutto
1 | 2 | 3 | 4 | 5 | 6 | 7 | 8 | 9=7*8 | 10 | 11=9+VAT
1 | Spirometr LUNGTEST-500 | LUNGTEST-500 | 9910011 | 2023-10-31 | 2024-10-31 | 2 |  | 0 |  | 0
2 | Spirometr LUNGTEST-1000S | LUNGTEST-1000S | 201600886 | 2023-10-31 | 2024-10-31 | 2 |  | 0 |  | 0
RAZEM poz 1 - 2 | [7 empty] | 0 |  | 0

## Zadanie 20
Załącznik nr 2.20 do SWZ
Zadanie nr 20 – Przeglądy w lokalizacji: Pracownia endoskopii
l.p | Nazwa | Symbol | Numer fabryczny | Data 1 przeglądu | Data 2 przeglądu | Ilość przeglądów w okresie trwania umowy | Cena jednostkowa netto za 1 przegląd | Wartość netto | VAT % | Wartość brutto
1 | 2 | 3 | 4 | 5 | 6 | 7 | 8 | 9=7*8 | 10 | 11=9+VAT
1 | Szafa do przechowywania endoskopów | EDC | 22418 | 2024-06-03 | 2025-06-04 | 2 |  | 0 |  | 0

## Zadanie 21
Załącznik nr 2.21 do SWZ
Zadanie nr 21 – Przeglądy w lokalizacji: CENTRALNA STERYLIZACJA
l.p | Nazwa | Symbol | Numer fabryczny | Data 1 przeglądu | Data 2 przeglądu | Data 3 przeglądu | Data 4 przeglądu | Ilość przeglądów w okresie trwania umowy | Cena jednostkowa netto za 1 przegląd | Wartość netto | VAT % | Wartość brutto | Uwagi
1 | 2 | 3 | 4 | 5 | 6 | 7 | 8 | 9 | 10 | 11=9*10 | 12 | 13=12+VAT | 8
1 | Sterylizaror niskotemperaturowy VHP-PRO MAX 2 | VHP-PRO MAX 2/2021 | 30622017 | 2023-07-05 | 2024-01-04 | 2024-07-05 | 2025-01-04 | 4 |  | 0 |  | 0 | Przegląd tech. co 6 m-cy urządzenie na gwarancji do 28.01.2023 3 przeglądy na czas umowy