## ZZK_zestawienie
Zadanie:
Rewitalizacja Placu Jana Pawła II i przyległych ulic.
Zamwiający: Gmina Solec Kujawski
Wykonawca: …………………………………………………………………..
ZESTAWIENIE KOSZTÓW ZADANIA:
Lp. | Nazwa | Wartość netto | VAT | Wartość brutto
A.I | BUDOWA PLACU JANA PAWŁA II |  | 0 | 0
A.II | PRZEBUDOWA DRÓG WOJEWÓDZKICH | 0 | 0 | 0
A.III | BUDOWA PARKINGU PRZY UL. TORUŃSKIEJ I WOLNOŚCI | 0 | 0 | 0
A.IV | PRZEBUDOWA ULICY UŁAŃSKIEJ | 0 | 0 | 0
A.V | WPROWADZENIE STAŁEJ ORGANIZACJI RUCHU | 0 | 0 | 0
A.VI | OPŁATY I KOSZTY POMOCNICZE - wg analizy własnej | 0 | 0 | 0
a) | Opracowanie, uzgodnienie, wprowadzenie, utrzymanie i demontaż tymczasowej organizacji ruchu na czas prowadzenia robót |  | 0 | 0
b) | Koszty zajęcia pasa drogowego dróg (wojewódzkiej i gminnych) |  | 0 | 0
c) | Opracowanie, zarejestrowanie i dostarczenie Zamawiającemu dwóch egz. inwentaryzacji powykonawczej geodezyjnej |  | 0 | 0
d) | Koszty odbiorów przyłączy przez gestorów (w tym m.in.. koszt badania wody) |  | 0 | 0
e) | Koszty odbiorów robót z zarządcą drogi wojewódzkiej |  | 0 | 0
f) | Opracowanie dokumentacji powykonawczej w 2 egz. "papierowych" |  | 0 | 0
g) | Oznakowania i zabezpieczenie wykopów w trakcie prowadzenia robót sieciowych (słupki do znaków drogowych + znaki drogowe płaskie A-14, A-30, barierki ochronne U-20a itp..) - montaż i demontaż |  | 0 | 0
h) | Sadzenie 3 szt. drzew wiśnia osobliwa o średnicy co najmniej 8-10 cm na wys. 100 cm, z bryłą korzeniową o śr. 1.2 m w gruncie kat. I-II z zaprawą dołów - w miejscu wskazanym przez Zamawiającego, w odległości do 5 km od placu budowy - wg decyzji OŚ-V.613.10.21.2018 z dn. 11.02.2019 |  | 0 | 0
| ŁĄCZNIE WARTOŚĆ ZAMÓWIENIA | 0 | 0 | 0
………………………………………
Data: ………………………………… |  | podpis upoważnionego przedstawiciela Wykonawcy
Zbiorcze Zestawienie Kosztów (ZZK) sporządzić dla wszystkich elementów objętych zamówieniem, wyceniając pozycje zawarte w arkuszach: pn.: "Plac JPII", "drogi wojewódzkie", "parking gminny", "Ułańska", "SOR" Wykonawca ma prawo do zmiany podstaw wyceny poszczególnych pozycji w ZZK, podane podstawy mają charakter przykładowy. Cena jednostkowa lub kwota ryczałtowa pozycji kosztorysowej winna uwzględniać wszystkie czynności, wymagania i badania składające się na jej wykonanie, określone dla tej roboty w Specyfikacjach Technicznych Wykonania i Odbioru Robót i w Dokumentacji Projektowej.
Ceny jednostkowe lub kwoty ryczałtowe Robót muszą obejmować:
- robociznę bezpośrednią wraz z kosztami towarzyszącymi,
- wartość użytych materiałów wraz z kosztami zakupu, magazynowania, ewentualnych ubytków i transportu na teren budowy,
- wartość pracy sprzętu wraz z kosztami towarzyszącymi,
- koszty pośrednie, zysk kalkulacyjny i ryzyko,
- podatki obliczone zgodnie z obowiązującymi przepisami.
Do cen jednostkowych nie należy wliczać podatku VAT.
Zamawiający nie odpowiada za prawidłowość formuł w pliku EXCEL Wykonawca jest zobowiązany do ich sprawdzenia.

## Plac JPII
Lp. | Podstawa | Opis | Jedn. obm. | Ilość | Cena jedn. | Wartość
A.I | BUDOWA PLACU JANA PAWŁA II
1. | ZAGOSPODAROWANIE TERENU
1.1 | ROBOTY ZIEMNE I PRZYGOTOWAWCZE |  |  |  |  | 0
1.1.1 | KNR 2-21 0107-04 | Wycinka drzew o średnicy pow. 30 cm (wierzba) | szt. | 1 |  | 0
1.1.2 | KNR 2-21 0111-03 | Ścinanie drzew miękkich | szt. | 60 |  | 0
1.1.3 | KNR 2-21 0110-02 | Karczowanie drzew | szt. | 61 |  | 0
1.1.4 | KNR 2-21 0112-02 analogia | Wykaszanie krzewów | m2 | 45 |  | 0
1.1.5 | KNR 2-01 0110-01 0110-04 | Wywożenie dłużyc na odległość 5 km | m3 | 25.5 |  | 0
1.1.6 | KNR 2-01 0110-03 0110-05 | Wywożenie gałęzi na odległość 5 km | mp | 45.9 |  | 0
1.1.7 | KNR 2-31 0807-01 | Rozebranie nawierzchni z kostki betonowej - podest | m2 | 52.2 |  | 0
1.1.8 | KNR 2-31 0802-07 0802-08 | Mechaniczne rozebranie podbudowy z kruszywa kamiennego o grubości 45 cm - podest | m2 | 52.2 |  | 0
1.1.9 | KNR 4-04 0104-05 | Rozebranie murów z pustaków typu 'Alfa' w budynkach o wysokości do 9 m (do 2 kondygnacji) na zaprawie cementowo-wapiennej - podest i tablica murowana | m3 | 3.65 |  | 0
1.1.10 | KNR 4-04 0101-06 | Rozebranie murów z bloczków na zaprawie cementowo-wapiennej poniżej terenu - podest i tablica murowana | m3 | 4.41 |  | 0
1.1.11 | KNR 4-04 0302-01 | Rozebranie ław, stóp i fundamentów pod maszyny betonowych o grubości (wysokości) do 70 cm - fundament infomatu | m3 | 0.13 |  | 0
1.1.12 | KNR 2-31 0818-08 analogia | Demontaż ławek z przewiezieniem w miejsce wskazane przez Inwestora (do 5 km) | szt. | 6 |  | 0
1.1.13 | KNR 2-31 0818-08 analogia | Demontaż koszy na śmieci z przewiezieniem w miejsce wskazane przez Inwestora (do 5 km) | szt. | 5 |  | 0
1.1.14 | KNR 2-31 0818-08 analogia | Demontaż wieży kwiatowych z przewiezieniem w miejsce wskazane przez Inwestora (do 5 km) | szt. | 6 |  | 0
1.1.15 | KNR 4-04 1103-04 1103-05 | Wywiezienie gruzu z terenu rozbiórki przy mechanicznym załadowaniu i wyładowaniu samochodem samowyładowczym na odległość 10 km | m3 | 35.86 |  | 0
1.1.16 | wycena indywidualna | Koszt utylizacji | t | 82.48 |  | 0
1.2 | TERENY ZIELENI |  |  |  |  | 0
1.2.1 | KNR 2-21 0101-04 | Oczyszczenie terenu z resztek budowlanych, gruzu i śmieci - wywiezienie zanieczyszczeń samochodami na odległość do 1.0 km | m3 | 12.58 |  | 0
1.2.2 | KNR 2-21 0207-01 | Orka glebogryzarką przyczepną, kat. gruntu I-II | m2 | 251.5 |  | 0
1.2.3 | kalk. własna | Ziemia urodzajna wraz z przywozem | m3 | 25.15 |  | 0
1.2.4 | KNR 2-21 0218-02 | Rozścielenie ziemi urodzajnej ręczne z transportem taczkami na terenie płaskim | m3 | 25.15 |  | 0
1.2.5 | KNR 2-21 0401-04 | Wykonanie trawników dywanowych siewem na gruncie kat. I-II z nawożeniem | m2 | 130 |  | 0
1.2.6 | KNR 2-21 0413-03 | Obsadzenie kwietników roślinami kwietnikowymi przy ilości 6 szt./m2 Rozplenica japońska Black Beauty (Pennisetum alopecuroides 'Black Beauty') | m2 | 19.9 |  | 0
1.2.7 | KNR 2-21 0413-04 | Obsadzenie kwietników roślinami kwietnikowymi przy ilości 9 szt./m2 Imperata cylindryczna Red Baron (Imperata cylindrica 'Red Baron') | m2 | 18.5 |  | 0
1.2.8 | KNR 2-21 0413-03 | Obsadzenie kwietników roślinami kwietnikowymi przy ilości 5 szt./m2 Miłka okazała (Eragrostis spectabilis) | m2 | 20.6 |  | 0
1.2.9 | KNR 2-21 0413-04 | Obsadzenie kwietników roślinami kwietnikowymi przy ilości 9 szt./m2 Perłówka orzęsiona (Melica ciliata) | m2 | 24.4 |  | 0
1.2.10 | KNR 2-21 0413-04 | Obsadzenie kwietników roślinami kwietnikowymi przy ilości 9 szt./m2 Turzyca Buchanana (Carex buchananii) | m2 | 14 |  | 0
1.2.11 | KNR 2-21 0413-03 | Obsadzenie kwietników roślinami kwietnikowymi przy ilości 6 szt./m2 Owsiczka wieczniezielona 'Pendula' (Helictotrichon sempervirens 'Pendula') | m2 | 7.4 |  | 0
1.2.12 | KNR 2-21 0413-03 | Obsadzenie kwietników roślinami kwietnikowymi przy ilości 6 szt./m2 Sesleria błyszcząca (Sesleria nitida) | m2 | 3.7 |  | 0
1.2.13 | KNR 2-21 0413-01 | Obsadzenie kwietników roślinami kwietnikowymi przy ilości 2 szt./m2 Miskant chiński Herman Mussel (Miscanthus sinensis ‘Herman Mussel’) | m2 | 13 |  | 0
1.2.14 | kalk. Ind. | Sadzenie drzew o średnicy 18-20 cm - wierzba płacząca Chrysocoma, obwód pnia od 18 do 20 cm, wysokość od 400 do 450 cm | szt. | 3 |  | 0
1.3 | WYKONANIE KONSTRUKCJI FONTANNY |  |  |  |  | 0
1.3.1 | KNR 2-01 0206-02 0214-02 | Roboty ziemne wykonywane koparkami podsiębiernymi o poj. łyżki 0.40 m3 w gruncie kat. III z transportem urobku samochodami samowyładowczymi na odległość 5 km | m3 | 61.69 |  | 0
1.3.2 | KNR 2-01 0217-04 | Wykopy oraz przekopy wykonywane koparkami podsiębiernymi 0.25 m3 na odkład w gruncie kat. III - odkłady | m3 | 55.87 |  | 0
1.3.3 | KNR 2-02 1101-01 | Podkłady betonowe na podłożu gruntowym | m3 | 4.87 |  | 0
1.3.4 | kalk. własna | Izolacja z papy termozgrzewalnej 2x z przygotowaniem podłoża | m2 | 22.05 |  | 0
1.3.5 | KNR 2-02 0205-01 | Płyty fundamentowe żelbetowe - z zastosowaniem pompy do betonu. Beton B37 | m3 | 14.96 |  | 0
1.3.6 | KNR 2-02 0207-01 0207-07 | Ściany żelbetowe proste grubości 25 cm wysokości do 3 m - z zastosowaniem pompy do betonu.Beton B37 | m2 | 44.08 |  | 0
1.3.7 | KNR 2-02 0207-01 0207-07 | Ściany żelbetowe proste grubości 12 cm wysokości do 3 m - z zastosowaniem pompy do betonu - cokół | m2 | 4.64 |  | 0
1.3.8 | KNR 2-02 1219-04 | Klamry włazowe typowe | szt. | 20 |  | 0
1.3.9 | KNR AT-27 0502-01 analogia | Uszczelnienie dylatacji taśmą wklejaną na szlam lub żywicę reaktywną | m | 42.01 |  | 0
1.3.10 | KNR 2-02 0290-02 | Przygotowanie i montaż zbrojenia elementów budynków i budowli - pręty żebrowane o śr. do 7 mm | kg | 39.6 |  | 0
1.3.11 | KNR 2-02 0290-02 | Przygotowanie i montaż zbrojenia elementów budynków i budowli - pręty żebrowane o śr. 8-14 mm | kg | 3659.2 |  | 0
1.3.12 | kalk. własna | Izolacja powłokowa (2x) stropu i powierzchni pionowych komory z przygotowaniem powierzchni | m2 | 63.2 |  | 0
1.3.13 | kalk. Własna | Dostawa i montaż płyt granitowych ryflowanych (granit płomieniowany) wraz z wykonaniem otworów na dysze oraz oświetlenie | m2 | 37.15 |  | 0
1.4 | MAŁA ARCHITEKTURA - wszystkie urządzenia dostarczać z fundamentami |  |  |  |  | 0
1.4.1 | kalk. własna | Kosz na śmieci | kpl. | 14 |  | 0
1.4.2 | kalk. własna | Ławka z oparciem i dwoma podłokietnikami, na podwyższonym cokole dł. 200 cm, długości siedziska 190cm | kpl. | 2 |  | 0
1.4.3 | kalk. własna | Ławka z oparciem i dwoma podłokietnikami, na podwyższonym cokole dł. 160 cm, długości siedziska 140cm | kpl. | 4 |  | 0
1.4.4 | kalk. własna | Ławka z oparciem o cokole dł. 280 cm, długości siedziska 260cm | kpl. | 1 |  | 0
1.4.5 | kalk. własna | Ławka z oparciem o cokole dł. 175 cm, długości siedziska 140cm | kpl. | 1 |  | 0
1.4.6 | kalk. własna | Ławka z oparciem o cokole dł. 160 cm, długości siedziska 140cm | kpl. | 2 |  | 0
1.4.7 | kalk. własna | Ławka z oparciem o cokole dł. 120 cm, długości siedziska 110cm | kpl. | 3 |  | 0
1.4.8 | kalk. własna | Ławka z oparciem o cokole dł. 130 cm, długości siedziska 110cm | kpl. | 1 |  | 0
1.4.9 | kalk. własna | Ławka z oparciem i dwoma podłokietnikami, na podwyższonym cokole dł. 80 cm, długości siedziska 60cm | kpl. | 3 |  | 0
1.4.10 | kalk. własna | Ławka z oparciem na podwyższonym cokole, dł. cokołu 120cm, dł siedziska 110cm | kpl. | 2 |  | 0
1.4.11 | kalk. własna | Ławka bez oparcia na cokole dł. 200cm, dł siedziska 180cm | kpl. | 2 |  | 0
1.4.12 | kalk. własna | Ławka bez oparcia na cokole dł. 160cm, dł siedziska 140cm | kpl. | 6 |  | 0
1.4.13 | kalk. własna | Ławka bez oparcia na cokole dł. 150cm, dł siedziska 140cm | kpl. | 1 |  | 0
1.4.14 | kalk. własna | Ławka z oparciem o cokole dł. 80 cm, długości siedziska 60cm | kpl. | 1 |  | 0
1.4.15 | kalk. własna | Stolik szachowy | kpl. | 4 |  | 0
1.4.16 | kalk. własna | Stojak na rowery | kpl. | 12 |  | 0
1.4.17 | kalk. własna | Dostawa i montaż płyty pamiątkowej granitowej z wyrytym tekstem (treść poda Inwestor) | kpl. | 1 |  | 0
RAZEM ZAGOSPODAROWANIE TERENU | [5 empty] | 0
2. | ROBOTY DROGOWE PLAC JANA PAWŁA II
2.1 | ROBOTY PRZYGOTOWAWCZE I ROZBIÓRKOWE |  |  |  |  | 0
2.1.1 | KNR 2-01 0121-02 | Roboty pomiarowe przy powierzchniowych robotach ziemnych - koryta pod nawierzchnie placów postojowych | ha | 0.41 |  | 0
2.1.2 | KNR 2-31 0803-03 | Mechaniczne rozebranie nawierzchni z mieszanek mineralno-bitumicznych o grubości 3 cm Łącznie 12 cm Krotność = 4 | m2 | 68 |  | 0
2.1.3 | KNNR 6 0803-08 | Ręczne rozebranie nawierzchni z kostki bet. na podsypce cem-piaskowej | m2 | 3425 |  | 0
2.1.4 | KNR 2-31 0813-03 | Rozebranie krawężników betonowych na podsypce cementowo-piaskowej | m | 609 |  | 0
2.1.5 | KNR 2-31 0814-02 | Rozebranie obrzeży betonowych | m | 316 |  | 0
2.1.6 | KNR 2-31 0812-03 | Rozebranie ław pod krawężniki i obrzeża z betonu - w całości do utylizacji | m3 | 61.36 |  | 0
2.1.7 | KNR 4-04 1103-04 | Wywiezienie gruzu z terenu rozbiórki przy mechanicznym załadowaniu i wyładowaniu samochodem samowyładowczym na odległość do 10 km | m3 | 378.51 |  | 0
2.1.8 | Dane rynkowe | Utylizacja odpadów Załadunek i wywóz gruzu na składowisko | t | 870.57 |  | 0
2.1.9 | KNR 2-31 1406-04 | Regulacja pionowa studzienek dla zaworów wodociągowych i gazowych | szt. | 6 |  | 0
2.1.10 | KNR 2-18 0626-06 | Montaż i regulacja pokrywy nadstudzienna wypełniona kostką kamienną | kpl. | 6 |  | 0
2.1.11 | KNR 2-31 1406-05 | Regulacja pionowa studzienek dla studzienek telefonicznych | szt. | 1 |  | 0
2.1.12 | KNR 5-01 0505-02 | Wymiana pokryw studni na wypełnioną kostką kamienną | szt. | 7 |  | 0
2.2 | ROBOTY ZIEMNE |  |  |  |  | 0
2.2.1 | KNR-W 2-01 0201-11 | Roboty ziemne wykonywane koparkami przedsiębiernymi o pojemności łyżki 0.60 m3 w gruncie kat. III z transportem urobku samochodami samowyładowczymi na odległość do 10 km - WYKOPY | m3 | 1889 |  | 0
2.2.2 | Dane rynkowe | Utylizacja gruntu | t | 3400.2 |  | 0
2.2.3 | KNNR 6 0103-03 | Profilowanie i zagęszczanie podłoża wykonywane mechanicznie w gruncie kat. II-IV pod warstwy konstrukcyjne nawierzchni | m2 | 3988 |  | 0
2.3 | CHODNIKI WZDŁUŻ RYNKU Z KOSTKI KAMIENNEJ I PŁYT KAMIENNYCH |  |  |  |  | 0
2.3.1 | KNNR 6 0104-02 | Warstwy odsączające zagęszczane mechanicznie o gr.20 cm z pospółki | m2 | 530 |  | 0
2.3.2 | KNNR 6 0113-05 | Warstwa górna podbudowy z kruszyw łamanych gr. 10 cm | m2 | 530 |  | 0
2.3.3 | KNNR 6 0302-04 | Nawierzchnie z kostki kamiennej łupanej 7/9 cm na podsypce cementowo-piaskowej | m2 | 207 |  | 0
2.3.4 | KNNR 6 0302-04 | Nawierzchnie z kostki kamiennej obtaczanej 7/9 cm na podsypce cementowo-piaskowej | m2 | 54 |  | 0
2.3.5 | KNNR 6 0302-04 | Nawierzchnie z kostki kamiennej ciętej 7/9 cm na podsypce cementowo-piaskowej | m2 | 21 |  | 0
2.3.6 | KNNR 6 0503-08 | Chodniki z płyt kamiennych 39,5x39,5x6 cm | m2 | 248 |  | 0
2.4 | PŁYTA RYNKU |  |  |  |  | 0
2.4.1 | KNNR 6 0104-02 | Warstwy odsączające zagęszczane mechanicznie o gr.20 cm z pospółki Łącznie 30 cm Krotność = 1.5 | m2 | 2313 |  | 0
2.4.2 | KNNR 6 0113-02 | Warstwa podbudowy z kruszyw łamanych gr. 20 cm | m2 | 2313 |  | 0
2.4.3 | KNNR 6 0302-04 | Nawierzchnie z kostki kamiennej obtaczanej 7/9 cm na podsypce cementowo-piaskowej | m2 | 612 |  | 0
2.4.4 | KNNR 6 0302-04 | Nawierzchnie z kostki kamiennej ciętej 7/9 cm na podsypce cementowo-piaskowej | m2 | 231 |  | 0
2.4.5 | KNNR 6 0503-08 | Chodniki z płyt kamiennych 39,5x39,5x6 cm | m2 | 1470 |  | 0
2.5 | JEZDNIE WZDŁUŻ RYNKU |  |  |  |  | 0
2.5.1 | KNNR 6 0104-02 | Warstwy odsączające zagęszczane mechanicznie o gr.20 cm z pospółki Łącznie 55 cm Krotność = 2.75 | m2 | 895 |  | 0
2.5.2 | KNNR 6 0113-01 | Warstwa dolna podbudowy z kruszyw łamanych gr. 15 cm Łącznie 18 cm Krotność = 1.2 | m2 | 715 |  | 0
2.5.3 | KNNR 6 0113-04 | Warstwa górna podbudowy z kruszyw łamanych gr. 7 cm | m2 | 715 |  | 0
2.5.4 | KNNR 6 0302-02 | Nawierzchnie z kostki kamiennej 15/17 cm na podsypce cementowo-piaskowej | m2 | 570 |  | 0
2.5.5 | KNNR 6 0302-02 | Nawierzchnie z kostki kamiennej ciętej 15/17 cm na podsypce cementowo-piaskowej | m2 | 145 |  | 0
2.6 | ZATOKI POSTOJOWE PRZY RYNKU |  |  |  |  | 0
2.6.1 | KNNR 6 0104-02 | Warstwy odsączające zagęszczane mechanicznie o gr.20 cm z pospółki Łącznie 30 cm Krotność = 1.5 | m2 | 250 |  | 0
2.6.2 | KNNR 6 0113-02 | Warstwa podbudowy z kruszyw łamanych gr. 20 cm | m2 | 250 |  | 0
2.6.3 | KNNR 6 0302-02 | Nawierzchnie z kostki kamiennej 15/17 cm na podsypce cementowo-piaskowej | m2 | 222 |  | 0
2.6.4 | KNNR 6 0302-02 | Nawierzchnie z kostki kamiennej ciętej 15/17 cm na podsypce cementowo-piaskowej | m2 | 28 |  | 0
2.7 | KRAWĘŻNIKI, OBRZEŻA I ŚCIEKI |  |  |  |  | 0
2.7.1 | KNR 2-31 0402-04 | Ława pod krawężniki oraz przy terenach zielonych na Rynku, beton C12/15 | m3 | 44.52 |  | 0
2.7.2 | KNNR 6 0402-03 | Krawężniki kamienne bez ław na podsypce cementowo-piaskowej | m | 501 |  | 0
RAZEM ROBOTY DROGOWE | [5 empty] | 0
3. | ROBOTY ELEKTRYCZNE
3.1 | Likwidacja oświetlenia w obrębie Placu Jana Pawła II do SST-E.01 |  |  |  |  | 0
3.1.1. | KNR-W 4-03 1151-03 | Ręczny demontaż słupów oświetleniowych typu WZ-11 | słup | 4 |  | 0
3.1.2 | KNNR-W 9 1006-03 | Demontaż tabliczek zaciskowych słupowych oświetlenia zewnętrznego | szt | 6 |  | 0
3.1.1. | KNNR-W 9 1002-06 | Demontaż wysięgników rurowych o ciężarze do 30 kg mocowanych na słupie (4 szt.) i na ścianie (2 szt.) | szt | 6 |  | 0
3.1.3 | KNNR 9 1005-03 | Demontaż opraw oświetlenia zewnętrznego na trzpieniu słupa lub wysięgniku | kpl | 14 |  | 0
3.2 | Budowa oświetlenia i zasilania na Placu Jana Pawła II |  |  |  |  | 0
3.2.1 | KNNR 4 1206-02 cena zakładowa | Przewierty o długości do 20 m maszyną do wierceń poziomych WP 15/25 rurami o śr.150-250mm w gruntach kat.III-IV | m | 12 |  | 0
3.2.2 | KNKRB 1 0309-02 | Wykopy o głębokości do 0.6 m w gruncie kat. III wraz z zasypaniem urobku dla kabli energetycznych | m | 290 |  | 0
3.2.3 | KNKRB 1 0309-05 | Wykopy o głębokości do 0.8 m w gruncie kat. III wraz z zasypaniem urobku dla kabli energetycznych | m | 120 |  | 0
3.2.4 | KNR-W 2-01 0308-06 | Wykopanie dołów o powierzchni dna do 0.2 m2 i głębokości do 0.7 m (kat. gruntu III) | dół. | 17 |  | 0
3.2.5 | KNNR 5 0705-01 z.sz.2.14. 9902-01 | Ułożenie rur osłonowych z PCW o śr.do 140 mm - roboty obok czynnego pasa jezdni (26-75 poj/h) | m | 45 |  | 0
3.2.6 | KNNR 5 0706-01 | Nasypanie warstwy piasku na dnie rowu kablowego o szerokości do 0.4 m | m | 400 |  | 0
3.2.7 | KNNR 5 0706-01 | Układanie Folia 20/0,08 100m niebieska | m | 400 |  | 0
3.2.8 | KNNR 5 0719-08 z.sz.2.14. 9902-03 | Ręczne rozebranie nawierzchni chodników z płyt chodnikowych betonowych 50x50x7 cm na podsypce piaskowej - roboty obok czynnego pasa jezdni (131-230 poj/h) | m2 | 290 |  | 0
3.2.9 | KNNR 5 0726-10 | Zarobienie na sucho końca kabla 5-żyłowego o przekroju żył do 50 mm2 na napięcie do 1 kV o izolacji i powłoce z tworzyw sztucznych | szt. | 30 |  | 0
3.2.10 | KNR-W 5-10 1004-03 | Wciąganie przewodów w wysięgnik na ziemi | m-1 przew | 21 |  | 0
3.2.11 | KNNR 5 0707-02 z.sz.2.14. 9902-03 | Układanie kabli o masie do 1.0 kg/m w rowach kablowych ręcznie - roboty obok czynnego pasa | m | 120 |  | 0
3.2.12 | KNNR 5 0707-02 z.sz.2.14. 9902-03 | Układanie kabli o masie do 1.0 kg/m w rowach kablowych ręcznie - roboty obok czynnego pasa | m | 30 |  | 0
3.2.13 | KNNR 5 0707-02 z.sz.2.14. 9902-03 | Układanie kabli o masie do 1.0 kg/m w rowach kablowych ręcznie - roboty obok czynnego pasa | m | 90 |  | 0
3.2.14 | KNNR 5 0707-02 z.sz.2.14. 9902-03 | Układanie kabli o masie do 1.0 kg/m w rowach kablowych ręcznie - roboty obok czynnego pasa | m | 170 |  | 0
3.2.15 | KNNR 5 0707-02 z.sz.2.14. 9902-03 | Układanie kabli o masie do 1.0 kg/m w rowach kablowych ręcznie - roboty obok czynnego pasa | m | 30 |  | 0
3.2.16 | kalk. ind. | Montaż zestawów oświetleniowych ze słupami oświetleniowymi o wys. 7 m (X-1 do X-8) na fundamentach, z oprawami led asymatrycznymi | szt. | 8 |  | 0
3.2.17 | kalk. ind. | Ręczne stawianie słupów oświetleniowych o wys. 8 m (X-9 do X-12) wraz z wysięgnikami i oprawami led 48W, na fundamentach prefabrykowanych | szt. | 4 |  | 0
3.2.18 | kalk. ind. | Wykonanie uziomów punktowych o wartości max 20 Omów | szt. | 12 |  | 0
3.2.19 | KNR-W 5-08 0504-08 | Montaż na gotowym podłożu opraw oświetleniowych led w fontannie | kpl. | 8 |  | 0
3.2.20 | kalk. ind. | Złącza słupowe TB-12 + wciąganie przewodów YDYżo3x2,5mm2 w wysięgnik | kpl | 12 |  | 0
3.2.21 | kalk. ind. | Wykonanie punktów przyłączenia oświetlenia dekoracyjnego wraz z montażem z podłączeniem opraw doziemnych oświetlenia dekoracyjnego zieleni - lokalizacja do uzgodnienia na etapie realizacji | kpl | 9 |  | 0
3.2.22 | KNNR 5 1204-03 | Montaż końcówek kablowych przez zaciskanie - przekrój żył do 50 mm2 | szt. | 20 |  | 0
3.2.23 | KNNR 5 0720-05 z.sz.2.14. 9902-03 | Nawierzchnie po robotach kablowych na chodnikach, wjazdach, placach z płyt betonowych 50x50x7 cm na podsypce cementowo-piaskowej - roboty obok czynnego pasa jezdni (131-230 poj/h) | m2 | 90 |  | 0
3.2.24 | KSNR 5 0101-02 kalk. warsztatowa | Montaż złączy kablowych (rozdzielnia ZP-1) | kpl. | 1 |  | 0
3.2.25 | KNR-W 5-08 0404-09 kalk. warsztatowa | Montaż skrzynek i rozdzielnic skrzynkowych o masie do 50kg wraz z konstrukcją - mocowanie przez przykręcenie do gotowego podłoża | szt. | 1 |  | 0
3.2.26 | KNR-W 5-08 0613-10 | Montaż uziomu rurowego lub ze stali profilowej wykonanego przez wbijanie mechaniczne - głębokość pogrążenia uziomu do 3 m - grunt kat. III | szt. | 19 |  | 0
3.2.27 | KSNR 5 0101-04 | Montaż rozdzielnic chowanych w studni EK 800 wraz z wyposażeniem wg PW (ST-1 do ST-4) | kpl. | 4 |  | 0
3.2.28 | kalk. Ind. | Dostawa i montaż szafy sterującej pracą fontanny wraz z rozdzielnią sterowniczą | kpl. | 1 |  | 0
3.2.29 |  | Oświetlenie niecki - paski LED o odporności IP68.w posadzce, w niecce fontanny; oświetlenie o barwie białej, ciepłej.(długość łączna ok.. 30,0 m) | kpl | 1 |  | 0
3.2.30 | KNR 5-10 0503-04 z.o.3.1. | Montaż w rowach muf żeliwnych przelotowych na kablach wielożyłowych z żyłami Cu o przekroju do 25 mm2 na napięcie do 6 kV o izolacji i powłoce z tworzyw sztucznych - trudne warunki | szt. | 3 |  | 0
3.2.31 | KNR 5-10 0502-05 | Montaż w rowach muf żeliwnych przelotowych na kablach wielożyłowych z żyłami Cu o przekroju do 35 mm2 na napięcie do 1 kV o izolacji i powłoce z tworzyw sztucznych | szt. | 2 |  | 0
3.2.32 | KNR-W 5-10 0503-03 | Montaż w rowach muf żeliwnych przelotowych na kablach wielożyłowych z żyłami aluminiowymi o przekroju do 240 mm2 na napięcie do 6 kV o izolacji i powłoce z tworzyw sztucznych | szt. | 1 |  | 0
3.2.33 | KSNR 5 0203-01 | Montaż aparatów elektrycznych o masie do 2.5 kg | szt. | 1 |  | 0
3.2.34 | KNP 18 4606-02.01 | Badanie linii kablowej NN | pomiar | 20 |  | 0
3.2.35 | KNNR-W 9 1201-02 | Pomiar natężenia oświetlenia wnętrz na wyznaczonych punktach pomiarowych płaszczyzny roboczej - pomiar pierwszy | punkt | 50 |  | 0
3.2.36 | KNP 18 4611-01.01 | Wypisanie protokołu pomiaru badanej instalacji za pierwszy punkt lub urządzenie | pomiar | 10 |  | 0
3.2.37 | KNR-W 5-08 0901-01 | Pomiar rezystancji izolacji instalacji elektrycznych - obwód 1-fazowy, pierwszy pomiar | pomiar | 24 |  | 0
3.2.38 | KNR-W 5-08 0901-03 | Pomiar rezystancji izolacji instalacji elektrycznych - obwód 3-fazowy, pierwszy pomiar | pomiar | 24 |  | 0
3.2.39 | KNR-W 5-08 0902-03 | Sprawdzenie samoczynnego wyłączenia zasilania - pomiar rezystancji uziemienia - pierwszy | pomiar | 15 |  | 0
3.2.40 | KNR-W 5-08 0902-05 | Sprawdzenie samoczynnego wyłączenia zasilania - próby działania wyłącznika różnicowoprądowego - pierwszy | pomiar | 10 |  | 0
3.2.41 | KNR-W 5-08 0901-03 | Pomiar rezystancji izolacji instalacji elektrycznych - obwód 3-fazowy, pierwszy pomiar | pomiar | 44 |  | 0
RAZEM ROBOTY ELEKTRYCZNE | [5 empty] | 0
4. | ROBOTY SANITARNE
4.1 | Sieć kanalizacji deszczowej |  |  |  |  | 0
4.1.1 | Roboty ziemne |  |  |  |  | 0
4.1.1.1 | KNR-W 2-01 0113-03 | Roboty pomiarowe przy liniowych robotach ziemnych - trasa dróg w terenie równinnym | km | 0.26 |  | 0
4.1.1.2 | KNNR 1 0210-03 | Wykopy oraz przekopy o głęb.do 3.0 m wyk.na odkład koparkami podsiębiernymi o poj.łyżki 0.25 - 0.60 m3 w gr.kat. III-IV - przyjęto 80% wykopu | m3 | 580.79 |  | 0
4.1.1.3 | KNNR 1 0307-04 | Wykopy liniowe o szerokości 0,8-2,5 m i głębokości do 3,0 m o ścianach pionowych w gruntach suchych kat. III-IV - przyjęto 20% wykopu | m3 | 145.2 |  | 0
4.1.1.4 | KNNR 1 0313-01 | Pełne umocenienie ścian wykopów wraz z rozbiórką palami szalunkowymi stalowymi (wypraskami) w gruntach suchych ; wyk.o szer.do 1 m i głęb.do 3.0 m; grunt kat. I-IV - (pierwszy odcinek) | m2 | 328.32 |  | 0
4.1.1.5 | KNNR 1 0313-01 | Pełne umocenienie ścian wykopów wraz z rozbiórką palami szalunkowymi stalowymi (wypraskami) w gruntach suchych ; wyk.o szer.do 1 m i głęb.do 3.0 m; grunt kat. I-IV - (dalszy odcinek) | m2 | 895.53 |  | 0
4.1.1.6 | KNNR 1 0608-02 | Podsypka filtracyjna w gotowym wykopie wyk.z gotowego kruszywa. | m3 | 25.48 |  | 0
4.1.1.7 | KNNR 11 0501-04 | Podłoża i obsypki z kruszyw naturalnych z wykopu z ich przesianiem | m3 | 285.45 |  | 0
4.1.1.8 | KNNR 1 0318-03 | Zasypywanie wykopów o ścianach pionowych o szerokości 0.8-2.5 m i głęb.do 3.0 m w gr.kat. I-III | m3 | 320.36 |  | 0
4.1.1.9 | KNR 2-01 0236-02 | Zagęszczenie nasypów ubijakami mechanicznymi; grunty spoiste kat. III-IV | m3 | 320.36 |  | 0
4.1.2 | Roboty montażowe |  |  |  |  | 0
4.1.2.1 | KNR 2-18 0911-02 cena zakładowa | Podłącz.instalacji do istniejącej studni D2, D3, D4 | szt | 3 |  | 0
4.1.2.2 | KNR-W 2-18 0408-04 | Kanały z rur PVC łączonych na wcisk o śr. zewn. 250 mm | m | 143.97 |  | 0
4.1.2.3 | KNR-W 2-18 0408-03 | Kanały z rur PVC łączonych na wcisk o śr. zewn. 200 mm | m | 24.15 |  | 0
4.1.2.4 | KNR-W 2-18 0408-02 | Kanały z rur PVC łączonych na wcisk o śr. zewn. 160 mm | m | 115.38 |  | 0
4.1.2.5 | KNR-W 2-18 0109-01 analogia | Montaż rurociągów z rur polietylenowych (PE, PEHD) o śr.zewnętrznej 50 mm | m | 10.2 |  | 0
4.1.2.6 | KNR-W 2-18 0527-01 | Przejście szczelne strukturalne dla rury o średnicy DN250 | szt | 26 |  | 0
4.1.2.7 | KNR-W 2-18 0527-01 | Przejście szczelne strukturalne dla rury o średnicy DN200 | szt | 6 |  | 0
4.1.2.8 | KNR-W 2-18 0527-01 | Przejście szczelne strukturalne dla rury o średnicy DN160 | szt | 30 |  | 0
4.1.2.9 | KNR-W 2-18 0527-01 | Przejście szczelne strukturalne dla rury o średnicy DN50 | szt | 2 |  | 0
4.1.2.10 | KNR-W 2-18 0530-01 | Wykonanie różnych elementów drobnowymiarowych o objętości do 1.5 m3 - podbudowa betonowa pod studnie Krotność = 16 | m3 | 0.34 |  | 0
4.1.2.11 | KNR-W 2-18 0513-01 | Studnie rewizyjne z kręgów betonowych o śr. 600 mm w gotowym wykopie o głębok. 3m | stud. | 16 |  | 0
4.1.2.12 | KNR-W 2-18 0513-02 | Studnie rewizyjne z kręgów betonowych o śr. 600 mm w gotowym wykopie za każde 0.5 m różnicy głęb. | [0.5 m] stud. | -9 |  | 0
4.1.2.13 | KNR-W 2-18 0524-01 | Wpusty ściekowe uliczne betonowe o śr.500 mm z koszem osadczym | szt. | 10 |  | 0
4.1.2.14 | KNR-W 2-18 0706-02 | Próba wodna szczelności kanałów rurowych o śr.nominalnej do 200 mm | odc. -1 prób. | 3 |  | 0
4.2 | Przyłącza wody |  |  |  |  | 0
4.2.1 | Roboty ziemne |  |  |  |  | 0
4.2.1.1 | KNR-W 2-01 0113-03 | Roboty pomiarowe przy liniowych robotach ziemnych - trasa dróg w terenie równinnym | km | 0.06 |  | 0
4.2.1.2 | KNNR 1 0210-03 | Wykopy oraz przekopy o głęb.do 3.0 m wyk.na odkład koparkami podsiębiernymi o poj.łyżki 0.25 - 0.60 m3 w gr.kat. III-IV - przyjęto 80% wykopu | m3 | 66.77 |  | 0
4.2.1.3 | KNNR 1 0307-04 | Wykopy liniowe o szerokości 0,8-2,5 m i głębokości do 3,0 m o ścianach pionowych w gruntach suchych kat. III-IV - przyjęto 20% wykopu | m3 | 16.69 |  | 0
4.2.1.4 | KNNR 1 0313-01 | Pełne umocenienie ścian wykopów wraz z rozbiórką palami szalunkowymi stalowymi (wypraskami) w gruntach suchych ; wyk.o szer.do 1 m i głęb.do 3.0 m; grunt kat. I-IV - (pierwszy odcinek) | m2 | 59.22 |  | 0
4.2.1.5 | KNNR 1 0313-01 | Pełne umocenienie ścian wykopów wraz z rozbiórką palami szalunkowymi stalowymi (wypraskami) w gruntach suchych ; wyk.o szer.do 1 m i głęb.do 3.0 m; grunt kat. I-IV - (dalszy odcinek) | m2 | 42.3 |  | 0
4.2.1.6 | KNNR 1 0608-02 | Podsypka filtracyjna w gotowym wykopie wyk.z gotowego kruszywa. | m3 | 2.71 |  | 0
4.2.1.7 | KNNR 11 0501-04 | Podłoża i obsypki z kruszyw naturalnych z wykopu z ich przesianiem | m3 | 40.7 |  | 0
4.2.1.8 | KNNR 1 0318-03 | Zasypywanie wykopów o ścianach pionowych o szerokości 0.8-2.5 m i głęb.do 3.0 m w gr.kat. I-III | m3 | 40.06 |  | 0
4.2.1.9 | KNR 2-01 0236-02 | Zagęszczenie nasypów ubijakami mechanicznymi; grunty spoiste kat. III-IV | m3 | 40.06 |  | 0
4.2.2 | Roboty montażowe |  |  |  |  | 0
4.2.2.1 | KNR-W 2-18 0802-04 analogia | Podłączenie instalacji do sieci wodociągowej - armatura do nawiercania z zaworem 350/11/2'' | szt. | 1 |  | 0
4.2.2.2 | KNR-W 2-18 0109-01 | Sieci wodociągowe - montaż rurociągów z rur polietylenowych (PE, PEHD) o śr.zewnętrznej 50 mm - zasilanie dysz | m | 36 |  | 0
4.2.2.3 | KNR-W 2-18 0109-01 | Sieci wodociągowe - montaż rurociągów z rur polietylenowych (PE, PEHD) o śr.zewnętrznej 40 mm | m | 4.2 |  | 0
4.2.2.4 | KNR-W 2-18 0109-01 | Sieci wodociągowe - montaż rurociągów z rur polietylenowych (PE, PEHD) o śr.zewnętrznej 32 mm | m | 23 |  | 0
4.2.2.5 | wycena indywidualna | Instalacja nawadniania, zgodnie z PW sanitarny, pkt. 1.6 "Układ nawadniania": z rur PE100 (De40 - 70 mb, De32 - 61 mb, De25 - 145 mb), składająca się z 8 sekcji, w tym3 sekcje zraszaczy statycznych (11 dysz 17' + 1 dysza 26')+ 5 sekcji linii kroplującej De20mm (81 mb) wraz ze sterownikiem, elektrozaworami w skrzynkach zaworowych, bezprzewodowym wyłacznikiem, okablowaniem elektrycznym (ok. 150 m) | kpl | 1 |  | 0
4.2.2.6 | KNR-W 2-18 0513-03 | Studnie rewizyjne z kręgów betonowych o śr. 1200 mm w gotowym wykopie o głębok. 3m - studnia wodomierzowa | stud. | 1 |  | 0
4.2.2.7 | KNR-W 2-18 0513-04 | Studnie rewizyjne z kręgów betonowych o śr. 1200 mm w gotowym wykopie za każde 0.5 m różnicy głęb. | [0.5 m] stud. | -1.6 |  | 0
4.2.2.8 | KNR-W 2-15 0140-03 | Wodomierze skrzydełkowe domowe o śr. nominalnej 25 mm | kpl. | 1 |  | 0
4.2.2.9 | KNR-W 2-15 0140-02 | Wodomierze skrzydełkowe domowe o śr. nominalnej 20 mm | kpl. | 1 |  | 0
4.2.2.10 | KNR-W 2-15 0130-03 | Zawór antyskażeniowy EA o śr. nominalnej 25 mm | szt. | 1 |  | 0
4.2.2.11 | KNR-W 2-15 0132-05 | Zawory odcinające o śr. nominalnej 40 mm (zasilanie dysz) | szt. | 3 |  | 0
4.2.2.12 | wycena indywidualna | Montaż fontanny, wg wytycznych PW sanitarnego - "Technologia fontanny" oraz wg wymagań wybranego dostawcy technologii | kpl. | 1 |  | 0
4.2.2.13 | wycena indywidualna | Przejścia szczelne strukturalne dla rur o średnicy DN 32, DN40 | szt. | 15 |  | 0
4.2.2.14 | KNR 0-38 0103-03 | Montaż grzejnika elektrycznego w komorze fontanny | szt. | 1 |  | 0
4.2.2.15 | KNR-W 2-18 0704-01 analogia | Próba wodna szczelności sieci wodociągowych z rur typu HOBAS, PCW, PVC, PE, PEHD o śr.nominalnej 90-110 mm | 200m -1 prób. | 1 |  | 0
4.2.2.16 | KNR-W 2-18 0707-01 | Dezynfekcja rurociągów sieci wodociągowych o śr.nominalnej do 150 mm | odc.200m | 1 |  | 0
4.2.2.17 | KNR-W 2-18 0708-01 | Jednokrotne płukanie sieci wodociągowej o śr. nominalnej do 150 mm Krotność = 2 | odc.200m | 1 |  | 0
4.2.2.18 | KNR-W 2-19 0102-01 analogia | Oznakowanie trasy sieci wodociągowej ułożonej w ziemi taśmą z tworzywa sztucznego w kolorze niebieskim o szerokości 200mm | m | 27.2 |  | 0
4.3 | Podłączenie odwodnienia dachu budynku nr 4 przy PL.JPII do kan.deszczowej wraz z rozwiązaniem projektowym |  |  |  |  | 0
4.3.1 |  | Podłączenie odwodnienia dachu budynku (2 rury spustowe od strony południowej budynku) | kpl | 1 |  | 0
RAZEM ROBOTY SANITARNE | [5 empty] | 0
5. | ROBOTY TELETECHNICZNE
5.1 | Przebudowa gminnej sieci telekomunikacyjnej |  |  |  |  | 0
5.1.1 | KNNR 005 0701-0200 | Ręczne kopanie rowów dla kabli, w gruncie : kat. III | m3 | 14.4 |  | 0
5.1.2 | KNNR 005 0702-0200 | Ręczne zasypywanie rowów dla kabli, w gruncie : kat. III | m3 | 13.5 |  | 0
5.1.3 | KNNR 005 0706-0100 | Nasypanie warstwy piasku na dnie rowu kablowego o szerokości: do 0,4 m | m | 90 |  | 0
5.1.4 | KNNR 001 0408-0200 | Zagęszczanie nasypów ubijakami mechanicznymi, w gruncie: spoistym kat. III | m3 | 10.8 |  | 0
5.1.5 | KNR 401 0108-0600 | Wywóz ziemi samochodami samowyładowczymi na odległość do 1 km, z załadowaniem i wyładowaniem gruntu kategorii: III | m3 | 3.6 |  | 0
5.1.6 | KNNR 005 0705-0100 | Ułożenie rur osłonowych Rura RHDPE 110/6.3 | m | 34 |  | 0
5.1.7 | KNNR 005 0705-0100 | Ułożenie rur osłonowych Rura polietylenowa RHDPE 40/3,7 | m | 11 |  | 0
5.1.8 | KNR 501 0301-0100 | Studnie studnia SKR-1 | studnia | 1 |  | 0
5.1.9 | KNR 501 0301-0100 | Studnie studnia SKR-2 | studnia | 1 |  | 0
5.1.10 | KNNR 005 0606-0500 | Montaż metodą udarową uziomu ze stali profilowanej, w gruncie: kat.III - długość uziomu 4,5 m | uziom | 1 |  | 0
5.1.12 | kalk. ind. | Przełożenie kabla światłowodowego z kanalizacji, rurociagu | kpl | 1 |  | 0
5.1.13 | kalk. ind. | Przeniesienie infomatu z wykonaniem fundamentu w nowej lokalizacji. | kpl | 1 |  | 0
RAZEM ROBOTY TELEKOMUNIKACYJNE | [5 empty] | 0
PRZEBUDOWA PLACU JANA PAWŁA II netto | [5 empty] | 0
Data: ……………………………. |  |  | ………………………………………
podpis upoważnionego przedstawiciela Wykonawcy

## drogi wojewódzkie
Lp. | Podstawa | Opis | Jedn. obm. | Ilość | Cena jedn. | Wartość
A.II | PRZEBUDOWA DRÓG WOJEWÓDZKICH
I. | BUDOWA ZATOKI AUTOBUSOWEJ ORAZ POSTOJU TAXI PRZY UL. T. KOŚCIUSZKI
1. | ZAGOSPODAROWANIE TERENU |  |  |  |  | 0
1.1 | TERENY ZIELENI |  |  |  |  | 0
1.1.1 | KNR 2-21 0101-04 | Oczyszczenie terenu z resztek budowlanych, gruzu i śmieci - wywiezienie zanieczyszczeń samochodami na odległość do 1.0 km | m3 | 4 |  | 0
1.1.2 | KNR 2-21 0207-01 | Orka glebogryzarką przyczepną, kat. gruntu I-II | m2 | 80 |  | 0
1.1.3 | kalk. własna | Ziemia urodzajna wraz z przywozem | m3 | 4 |  | 0
1.1.4 | KNR 2-21 0218-02 | Rozścielenie ziemi urodzajnej ręczne z transportem taczkami na terenie płaskim | m3 | 4 |  | 0
1.1.5 | KNR 2-21 0401-04 | Wykonanie trawników dywanowych siewem na gruncie kat. I-II z nawożeniem | m2 | 80 |  | 0
1.2 | WIATY PRZYSTANKOWE |  |  |  |  | 0
1.2.1 | wycena indywidualna | Demontaż istniejącej wiaty przystankowej wraz z wywozem i utylizacją | kpl. | 1 |  | 0
1.2.2 | wycena indywidualna | Dostawa i montaż nowej wiaty przystankowej | kpl. | 1 |  | 0
2. | ROBOTY DROGOWE |  |  |  |  | 0
2.1 | ROBOTY PRZYGOTOWAWCZE I ROZBIÓRKOWE |  |  |  |  | 0
2.1.1 | KNR 2-01 0121-02 | Roboty pomiarowe przy powierzchniowych robotach ziemnych - koryta pod nawierzchnie placów postojowych | ha | 0.08 |  | 0
2.1.2 | KNR 2-31 0815-02 | Rozebranie nawierzchni z płytek betonowych 50x50x7 | m2 | 514 |  | 0
2.1.3 | KNR 2-31 0813-03 | Rozebranie krawężników betonowych na podsypce cementowo-piaskowej | m | 125 |  | 0
2.1.4 | KNR 2-31 0814-02 | Rozebranie obrzeży betonowych | m | 155 |  | 0
2.1.5 | KNR 2-31 0812-03 | Rozebranie ław pod krawężniki i obrzeża z betonu - w całości do utylizacji | m3 | 16.2 |  | 0
2.1.6 | KNR 4-04 1103-04 | Wywiezienie gruzu z terenu rozbiórki przy mechanicznym załadowaniu i wyładowaniu samochodem samowyładowczym na odległość 1 km | m3 | 61.53 |  | 0
2.1.7 | KNR 4-04 1103-05 | Wywiezienie gruzu z terenu rozbiórki przy mechanicznym załadowaniu i wyładowaniu samochodem samowyładowczym - dodatek za każdy następny rozpoczęty 1 km. Łącznie do 10 km Krotność = 9 | m3 | 61.53 |  | 0
2.1.8 | Dane rynkowe | Utylizacja odpadów Załadunek i wywóz gruzu na składowisko | t | 141.52 |  | 0
2.2 | ROBOTY ZIEMNE |  |  |  |  | 0
2.2.1 | KNR-W 2-01 0201-11 | Roboty ziemne wykonywane koparkami przedsiębiernymi o pojemności łyżki 0.60 m3 w gruncie kat. III z transportem urobku samochodami samowyładowczymi na odległość do 1 km - WYKOPY | m3 | 365 |  | 0
2.2.2 | KNR-W 2-01 0210-04 | WYWÓZ GRUNTU - nakłady uzupełniające za każde dalsze rozpoczęte 0.5 km transportu ponad 1 km samochodami samowyładowczymi Łącznie do 10 km Krotność = 18 | m3 | 365 |  | 0
2.2.3 | Dane rynkowe | Utylizacja gruntu | t | 657 |  | 0
2.2.4 | KNNR 6 0103-03 | Profilowanie i zagęszczanie podłoża wykonywane mechanicznie w gruncie kat. II-IV pod warstwy konstrukcyjne nawierzchni | m2 | 785.5 |  | 0
2.3 | NAWIERZCHNIA ZATOKI AUTOBUSOWEJ |  |  |  |  | 0
2.3.1 | KNNR 6 0109-03 | Piasek stabilizowany cementmem Rm=2,5 MPa Łącznie 25 cm Krotność = 1.25 | m2 | 170 |  | 0
2.3.2 | KNNR 6 0104-02 | Warstwy odsączające zagęszczane mechanicznie o gr.20 cm z pospółki Łącznie 28 cm Krotność = 1.4 | m2 | 146 |  | 0
2.3.3 | KNNR 6 0109-03 | Podbudowy betonowe gr.20 cm C16/20 | m2 | 127.5 |  | 0
2.3.4 | KNNR 6 0303-03 | Nawierzchnia z kostki betonowej 16x16x16 cm na podsypce cementowo-piaskowej | m2 | 127.5 |  | 0
2.4 | POSTÓJ TAXI |  |  |  |  | 0
2.4.1 | KNNR 6 0104-02 | Warstwy odsączające zagęszczane mechanicznie o gr.20 cm z pospółki Łącznie 30 cm Krotność = 1.5 | m2 | 63 |  | 0
2.4.2 | KNNR 6 0113-02 | Warstwa podbudowy z kruszyw łamanych gr. 20 cm | m2 | 50 |  | 0
2.4.3 | KNNR 6 0502-03 | Chodniki z kostki brukowej betonowej grubości 8 cm na podsypce cementowo-piaskowej z wypełnieniem spoin piaskiem | m2 | 50 |  | 0
2.5 | ZJAZDY Z KOSTKI BET. |  |  |  |  | 0
2.5.1 | KNNR 6 0104-02 | Warstwy odsączające zagęszczane mechanicznie o gr.20 cm z pospółki Łącznie 30 cm Krotność = 1.5 | m2 | 90 |  | 0
2.5.2 | KNNR 6 0113-01 | Warstwa dolna podbudowy z kruszyw łamanych gr. 15 cm Łącznie 18 cm Krotność = 1.2 | m2 | 78 |  | 0
2.5.3 | KNNR 6 0502-03 | Chodniki z kostki brukowej betonowej grubości 8 cm na podsypce cementowo-piaskowej z wypełnieniem spoin piaskiem | m2 | 78 |  | 0
2.6 | CHODNIKI Z KOSTKI BET. |  |  |  |  | 0
2.6.1 | KNNR 6 0104-02 | Warstwy odsączające zagęszczane mechanicznie o gr.20 cm z pospółki | m2 | 450 |  | 0
2.6.2 | KNNR 6 0113-05 | Warstwa górna podbudowy z kruszyw łamanych gr. 10 cm | m2 | 450 |  | 0
2.6.3 | KNNR 6 0502-03 | Chodniki z kostki brukowej betonowej grubości 8 cm na podsypce cementowo-piaskowej z wypełnieniem spoin piaskiem | m2 | 450 |  | 0
2.7 | KRAWĘŻNIKI, OBRZEŻA |  |  |  |  | 0
2.7.1 | KNR 2-31 0105-03 | Podsypka piaskowa z zagęszczeniem mechanicznym pod obrzeża - 3 cm grubość warstwy po zagęszczeniu Łącznie 5 cm Krotność = 1.67 | m2 | 12.5 |  | 0
2.7.2 | KNR 2-31 0402-04 | Ława pod krawężniki, obrzeża i ściek, C12/15 z oporem | m3 | 14.16 |  | 0
2.7.3 | KNNR 6 0404-05 | Obrzeża betonowe o wymiarach 30x8 cm na podsypce cementowo-piaskowej, spoiny wypełnione zaprawą cementową | m | 50 |  | 0
2.7.4 | KNNR 6 0401-03 | Krawężniki betonowe bez ław na podsypce cementowo-piaskowej | m | 152 |  | 0
3. | ROBOTY ELEKTRYCZNE: Przebudowa słupa lini napowietrznej (likwidacja kolizji) ul. Kościuszki |  |  |  |  | 0
3.1 | KSNR 1 0205-04 kalk. własna | Przewierty w gruncie | m3 | 2 |  | 0
3.2 | KNR-W 5-10 0801-02 | Montaż poprzeczników narożnych lub krańcowych na słupach leżących dla linii niskiego napięcia | szt. | 1 |  | 0
3.3 | KNR-W 5-10 0802-06 | Montaż izolatorów stojących na słupie leżącym dla linii niskiego napiecia | szt. | 4 |  | 0
3.4 | KNR-W 5-10 0701-04 z.o.3. | Montaż i ręczne stawianie słupów pojedynczych o długości do 10 m ( bez belek ustojowych ) (odcinek linii do 300 m) | szt. | 1 |  | 0
3.5 | KNR-W 5-10 0803-04 | Montaż z wejściem na słup odgromników dla linii niskiego napiecia | kpl. | 1 |  | 0
3.6 | KNR-W 5-10 0906-04 z.o.3. | Montaż przyłączy lub przerzutów z udziałem podnośnika samochodowego (przewód izolowany-samonośny o przekr.do 4x25 mm2) dla linii niskiego napięcia (odcinek linii do 300 m) | przylacz. | 2 |  | 0
3.7 | KNR-W 5-10 0908-01 z.o.3. | Montaż przewodów izolowanych linii napowietrznej nn typu AsXSn lub podobnycho przekroju do 4x50 mm2 (odcinek linii do 300 m) | km | 0.02 |  | 0
3.8 | KNR-W 4-03 1155-02 z.o.3.1. 9901-5 | Demontaż przewodów linii niskiego napięcia o przekroju do 35-50 mm2 bez demontażu izolacji - budowle o wys.do 12 m | km.przew. | 0.02 |  | 0
3.9 | KNR-W 5-08 0613-10 | Montaż uziomu rurowego lub ze stali profilowej wykonanego przez wbijanie mechaniczne - głębokość pogrążenia uziomu do 3 m - grunt kat. III | szt. | 1 |  | 0
3.10 | KNR-W 4-03 1150-07 z.o.3.1. 9901-11 | Demontaż mechaniczny słupów betonowych rozkracznych o dł. do 10 m - roboty w budowlach na wys. 4-12 m | szt. | 1 |  | 0
3.11 | KNR-W 4-03 1144-08 z.o.3.1. 9901-5 | Demontaż przewodów przyłączy i przerzutów 4-przewodowych o długości do 20 m z samochodu specjalnego - budowle o wys.do 12 m przyłacze kablowe 4x120mm | kpl. | 0.03 |  | 0
3.12 | KNR-W 4-03 1155-05 z.o.3.1. 9901-11 | Demontaż przewodów linii niskiego napięcia o przekroju do 35-50 mm2 z demontażem izolacji - roboty w budowlach na wys. 4-12 m | km.przew. | 0.03 |  | 0
3.13 | KNR-W 5-08 0902-03 | Sprawdzenie samoczynnego wyłączenia zasilania - pomiar rezystancji uziemienia - pierwszy | pomiar | 1 |  | 0
4. | ROBOTY TELETECHNICZNE: Przebudowa sieci telekomunikacyjnych Orange Polska S.A. ul. Kościuszki |  |  |  |  | 0
4.1 | KNNR 005 0606-0500 | Montaż metodą udarową uziomu ze stali profilowanej, w gruncie: kat.III - długość uziomu 4,5 m | uziom | 1 |  | 0
4.2 | kalk. ind. | Zawieszanie kabli napowietrznych na podbudowie słupowej, | m | 177 |  | 0
4.3 | kalk. ind. | Montaż osprzętu do podwieszania kabli nadziemnych | kpl | 2 |  | 0
4.4 | kalk. ind. | Krosowanie obwodów na przełącznicy, w szafie kablowej, w skrzynce, w słupku rozdzielczym | kpl | 3 |  | 0
4.5 | kalk. ind. | Demontaż obwodów na przełącznicy, w szafie kablowej, skrzynce, słupku | kpl | 2 |  | 0
4.6 | kalk. ind. | Montaż zespołów łączówek (głowic) o 10 parach, | kpl | 1 |  | 0
4.7 | kalk. ind. | Demontaż | kpl | 1 |  | 0
| RAZEM: BUDOWA ZATOKI AUTOBUSOWEJ ORAZ POSTOJU TAXI PRZY UL. T. KOŚCIUSZKI |  |  |  |  | 0
II. | BUDOWA ZATOKI AUTOBUSOWEJ UL. TORUŃSKIEJ
1. | ZAGOSPODAROWANIE TERENU |  |  |  |  | 0
1.1 | TERENY ZIELENI |  |  |  |  | 0
1.1.1 | KNR 2-21 0101-04 | Oczyszczenie terenu z resztek budowlanych, gruzu i śmieci - wywiezienie zanieczyszczeń samochodami na odległość do 1.0 km | m3 | 4 |  | 0
1.1.2 | KNR 2-21 0207-01 | Orka glebogryzarką przyczepną, kat. gruntu I-II | m2 | 80 |  | 0
1.1.3 | kalk. własna | Ziemia urodzajna wraz z przywozem | m3 | 4 |  | 0
1.1.4 | KNR 2-21 0218-02 | Rozścielenie ziemi urodzajnej ręczne z transportem taczkami na terenie płaskim | m3 | 4 |  | 0
1.1.5 | KNR 2-21 0401-04 | Wykonanie trawników dywanowych siewem na gruncie kat. I-II z nawożeniem | m2 | 80 |  | 0
1.2 | BALUSTRADY, WIATY PRZYSTANKOWE |  |  |  |  | 0
1.2.1 | wycena indywidualna | Demontaż istniejącej wiaty przystankowej razem z montażem w innym miejscu wraz z ławką oraz koszem | kpl. | 1 |  | 0
2. | ROBOTY DROGOWE |  |  |  |  | 0
2.1 | ROBOTY PRZYGOTOWAWCZE I ROZBIÓRKOWE |  |  |  |  | 0
2.1.1 | KNR 2-01 0119-03 | Roboty pomiarowe przy liniowych robotach ziemnych - trasa drogi w terenie równinnym | km | 0.07 |  | 0
2.1.2 | KNNR 6 0803-08 | Ręczne rozebranie nawierzchni z kostki bet. na podsypce cem-piaskowej | m2 | 154 |  | 0
2.1.3 | KNR 2-31 0813-03 | Rozebranie krawężników betonowych na podsypce cementowo-piaskowej | m | 61 |  | 0
2.1.4 | KNR 2-31 0814-02 | Rozebranie obrzeży betonowych | m | 54 |  | 0
2.1.5 | KNR 2-31 0812-03 | Rozebranie ław pod krawężniki i obrzeża z betonu - w całości do utylizacji | m3 | 7.04 |  | 0
2.1.6 | KNR 4-04 1103-04 | Wywiezienie gruzu z terenu rozbiórki przy mechanicznym załadowaniu i wyładowaniu samochodem samowyładowczym na odległość 1 km | m3 | 23.4 |  | 0
2.1.7 | KNR 4-04 1103-05 | Wywiezienie gruzu z terenu rozbiórki przy mechanicznym załadowaniu i wyładowaniu samochodem samowyładowczym - dodatek za każdy następny rozpoczęty 1 km. Łącznie do 10 km Krotność = 9 | m3 | 23.4 |  | 0
2.1.8 | analiza własna | Utylizacja odpadów Załadunek i wywóz gruzu na składowisko | t | 53.82 |  | 0
2.2 | ROBOTY ZIEMNE |  |  |  |  | 0
2.2.1 | KNR-W 2-01 0201-11 | Roboty ziemne wykonywane koparkami przedsiębiernymi o pojemności łyżki 0.60 m3 w gruncie kat. III z transportem urobku samochodami samowyładowczymi na odległość do 1 km - WYKOPY | m3 | 145 |  | 0
2.2.2 | KNR-W 2-01 0227-02 | Formowanie i zagęszczanie nasypów o wys. do 3.0 m spycharkami w gruncie kat. III | m3 | 15 |  | 0
2.2.3 | KNR-W 2-01 0210-04 | WYWÓZ GRUNTU - nakłady uzupełniające za każde dalsze rozpoczęte 0.5 km transportu ponad 1 km samochodami samowyładowczymi Łącznie do 10 km Krotność = 18 | m3 | 130 |  | 0
2.2.4 | analiza własna | Utylizacja gruntu | t | 234 |  | 0
2.2.5 | KNNR 6 0103-03 | Profilowanie i zagęszczanie podłoża wykonywane mechanicznie w gruncie kat. II-IV pod warstwy konstrukcyjne nawierzchni | m2 | 326.25 |  | 0
2.3 | NAWIERZCHNIA ZATOKI AUTOBUSOWEJ |  |  |  |  | 0
2.3.1 | KNNR 6 0109-03 | Piasek stabilizowany cementmem Rm=2,5 MPa Łącznie 25 cm Krotność = 1.25 | m2 | 170 |  | 0
2.3.2 | KNNR 6 0104-02 | Warstwy odsączające zagęszczane mechanicznie o gr.20 cm z pospółki Łącznie 28 cm Krotność = 1.4 | m2 | 146 |  | 0
2.3.3 | KNNR 6 0109-03 | Podbudowy betonowe gr.20 cm C16/20 | m2 | 127.5 |  | 0
2.3.4 | KNNR 6 0303-03 | Nawierzchnia z kostki betonowej 16x16x16 cm na podsypce cementowo-piaskowej | m2 | 127.5 |  | 0
2.4 | ZJAZDY Z KOSTKI BET. |  |  |  |  | 0
2.4.1 | KNNR 6 0104-02 | Warstwy odsączające zagęszczane mechanicznie o gr.20 cm z pospółki Łącznie 30 cm Krotność = 1.5 | m2 | 39 |  | 0
2.4.2 | KNNR 6 0113-01 | Warstwa dolna podbudowy z kruszyw łamanych gr. 15 cm Łącznie 18 cm Krotność = 1.2 | m2 | 35 |  | 0
2.4.3 | KNNR 6 0502-03 | Chodniki z kostki brukowej betonowej grubości 8 cm na podsypce cementowo-piaskowej z wypełnieniem spoin piaskiem | m2 | 35 |  | 0
2.5 | CHODNIKI Z KOSTKI BET. |  |  |  |  | 0
2.5.1 | KNNR 6 0104-02 | Warstwy odsączające zagęszczane mechanicznie o gr.20 cm z pospółki | m2 | 105 |  | 0
2.5.2 | KNNR 6 0113-05 | Warstwa górna podbudowy z kruszyw łamanych gr. 10 cm | m2 | 105 |  | 0
2.5.3 | KNNR 6 0502-03 | Chodniki z kostki brukowej betonowej grubości 8 cm na podsypce cementowo-piaskowej z wypełnieniem spoin piaskiem | m2 | 105 |  | 0
2.6 | KRAWĘŻNIKI, OBRZEŻA |  |  |  |  | 0
2.6.1 | KNR 2-31 0105-03 | Podsypka piaskowa z zagęszczeniem mechanicznym pod obrzeża - 3 cm grubość warstwy po zagęszczeniu Łącznie 5 cm Krotność = 1.67 | m2 | 12.25 |  | 0
2.6.2 | KNR 2-31 0402-04 | Ława pod krawężniki, obrzeża i ściek, C12/15 z oporem | m3 | 7 |  | 0
2.6.3 | KNNR 6 0404-05 | Obrzeża betonowe o wymiarach 30x8 cm na podsypce cementowo-piaskowej, spoiny wypełnione zaprawą cementową | m | 49 |  | 0
2.6.4 | KNNR 6 0401-03 | Krawężniki betonowe bez ław na podsypce cementowo-piaskowej | m | 63 |  | 0
3. | ROBOTY ELETRYCZNE |  |  |  |  | 0
3.1 | Likwidacja kolizji ZK przy ul. Toruńskiej |  |  |  |  | 0
3.1.1 | KNR-W 5-10 0514-03 | Łączenie w rowach kabli wielożyłowych z żyłami Al o przekroju do 150 mm2 na napięcie do 1 kV z kablami jednożyłowych o izolacji i powłoce z tworzyw sztucznych z zastosowaniem taśm izolacyjnych | kpl. | 1 |  | 0
3.1.2 | KNKRB 1 0309-05 | Wykopy o głębokości do 0.8 m w gruncie kat. III wraz z zasypaniem urobku dla kabli energetycznych | m | 30 |  | 0
3.1.3 | kalk. Ind. | Przeniesienie złącza kablowego typu ZK-3a poza obszar kolizji | kpl. | 1 |  | 0
3.1.4 | KNNR 5 0707-05 | Układanie kabli o masie do 5.5 kg/m w rowach kablowych ręcznie | m | 10 |  | 0
3.1.5 | KNNR 5 0706-01 | Nasypanie warstwy piasku na dnie rowu kablowego o szerokości do 0.4 m | m | 30 |  | 0
3.1.6 | KSNR 5 0805-01 | Rozebranie chodników z płyt betonowych na podsypce piaskowej, szerokość wykopu do 0.5 m przy robotach kablowych | m | 5 |  | 0
3.1.7 | KNR-W 5-08 0613-10 | Montaż uziomu rurowego lub ze stali profilowej wykonanego przez wbijanie mechaniczne - głębokość pogrążenia uziomu do 3 m - grunt kat. III | szt. | 1 |  | 0
3.1.8 | KSNR 5 0801-08 | Układanie ręczne kabli wielożyłowych o masie 3.0-5.5 kg/m w rowie o przekroju poprzecznym do 0.8x0.4 m w gruncie kat. III | m | 20 |  | 0
3.1.9 | KNNR 5 0706-01 | Układanie Folia 20/0,08 100m niebieska | m | 30 |  | 0
3.1.10 | KNR-W 5-08 0902-03 | Sprawdzenie samoczynnego wyłączenia zasilania - pomiar rezystancji uziemienia - pierwszy | pomiar | 1 |  | 0
3.2 | Likwidacja oświetlenia zatoki przy ul. Toruńskiej; materiały z demontażu przekazać do właściciela: ENEA Oświetlenie sp. z o.o. w Bydgoszczy |  |  |  |  | 0
3.2.1 | KNR-W 4-03 1151-02 | Ręczny demontaż słupów oświetleniowych typu WZ-9 | słup | 2 |  | 0
3.2.2 | KNNR-W 9 1006-03 | Demontaż tabliczek zaciskowych słupowych oświetlenia zewnętrznego | szt | 2 |  | 0
3.2.3 | KNNR-W 9 1002-06 | Demontaż wysięgników rurowych o ciężarze do 30 kg mocowanych na słupie lub ścianie | szt | 2 |  | 0
3.2.4 | KNNR 9 1005-03 | Demontaż opraw oświetlenia zewnętrznego na trzpieniu słupa lub wysięgniku | kpl | 2 |  | 0
3.3 | Budowa oświetlenia zatoki przy ul. Toruńskiej |  |  |  |  | 0
3.3.1 | KNKRB 1 0309-02 | Wykopy o głębokości do 0.6 m w gruncie kat. III wraz z zasypaniem urobku dla kabli energetycznych | m | 110 |  | 0
3.3.2 | KNR-W 2-01 0308-06 | Wykopanie dołów o powierzchni dna do 0.2 m2 i głębokości do 0.7 m (kat. gruntu III) | dół. | 2 |  | 0
3.3.3 | KNNR 5 0707-02 z.sz.2.14. 9902-03 | Układanie kabli o masie do 1.0 kg/m w rowach kablowych ręcznie - roboty obok czynnego pasa | m | 120 |  | 0
3.3.4 | KNNR 5 0706-01 | Nasypanie warstwy piasku na dnie rowu kablowego o szerokości do 0.4 m | m | 110 |  | 0
3.3.5 | KNR-W 2-01 0704-02 | Ręczne zasypywanie rowów dla kabli o głębokości do 0.6 m i szerokości dna do 0.4 m w gruncie kat. III | m | 110 |  | 0
3.3.7 | KNNR 5 0726-10 | Zarobienie na sucho końca kabla 5-żyłowego o przekroju żył do 50 mm2 na napięcie do 1 kV o izolacji i powłoce z tworzyw sztucznych | szt. | 4 |  | 0
3.3.8 | KNR-W 5-10 1004-03 | Wciąganie przewodów w wysięgnik na ziemi | m-1 przew | 2 |  | 0
3.3.9 | kalk. Ind. | Montaż na zamontowanym wysięgniku opraw do lamp LED wraz z montażem wysięgnika | szt. | 2 |  | 0
3.3.10 | KNR-W 5-10 0708-01 z.o.3. z.o.3. | Ręczne stawianie słupów oświetleniowych o masie do 250 kg w gruncie kat.I-III (odcinek linii do 300 m) - grunt oblepiający | szt. | 2 |  | 0
3.3.11 | E 0510 0510-47-09 | Fundamenty prefabrykowane betonowe pod słupy o obj. w wykopie do 0,40 m3; grunt kat IV | szt. | 2 |  | 0
3.3.12 | KNNR 5 1204-03 | Montaż końcówek kablowych przez zaciskanie - przekrój żył do 50 mm2 | szt. | 16 |  | 0
3.3.13 | KNR-W 5-08 0613-10 | Montaż uziomu rurowego lub ze stali profilowej wykonanego przez wbijanie mechaniczne - głębokość pogrążenia uziomu do 3 m - grunt kat. III | szt. | 2 |  | 0
3.3.15 | KNNR-W 9 1202-05 | Sprawdzenie stanu izolacji instalacji elektrycznych - obwody oświetleniowe instalacji odbiorczej - pierwszy pomiar | pomiar | 2 |  | 0
3.3.16 | KNNR-W 9 1201-02 | Pomiar natężenia oświetlenia wnętrz na wyznaczonych punktach pomiarowych płaszczyzny roboczej - pomiar pierwszy | punkt | 20 |  | 0
3.3.17 | KNP 18 4606-02.01 | Badanie linii kablowej NN | pomiar | 2 |  | 0
3.3.18 | KNR-W 5-08 0902-01 | Sprawdzenie samoczynnego wyłączenia zasilania - pomiar impedancji pętli zwarciowej - pierwszy | pomiar | 2 |  | 0
3.3.19 | KNR-W 5-08 0902-03 | Sprawdzenie samoczynnego wyłączenia zasilania - pomiar rezystancji uziemienia - pierwszy | pomiar | 2 |  | 0
3.3.20 | KNP 18 4611-01.01 | Wypisanie protokołu pomiaru badanej instalacji za pierwszy punkt lub urządzenie | pomiar | 10 |  | 0
| RAZEM: BUDOWA ZATOKI AUTOBUSOWEJ UL. TORUŃSKIEJ |  |  |  |  | 0
III. | WYMIANA NAWIERZCHNI DRÓG WOJEWÓDZKICH
1. | ROBOTY PRZYGOTOWAWCZE I ROZBIÓRKOWE |  |  |  |  | 0
1.1 | KNR 2-01 0119-03 | Roboty pomiarowe przy liniowych robotach ziemnych - trasa drogi w terenie równinnym | km | 0.15 |  | 0
1.2 | KNR AT-03 0102-01 | Frezowanie nawierzchni bitumicznej o gr. do 4 cm | m2 | 494 |  | 0
1.3 | KNNR 6 0803-08 | Ręczne rozebranie nawierzchni z kostki bet. na podsypce cem-piaskowej | m2 | 621 |  | 0
1.4 | KNR 4-04 1103-04 | Wywiezienie gruzu z terenu rozbiórki przy mechanicznym załadowaniu i wyładowaniu samochodem samowyładowczym na odległość 1 km | m3 | 69.44 |  | 0
1.5 | KNR 4-04 1103-05 | Wywiezienie gruzu z terenu rozbiórki przy mechanicznym załadowaniu i wyładowaniu samochodem samowyładowczym - dodatek za każdy następny rozpoczęty 1 km. Łącznie do 10 km Krotność = 9 | m3 | 69.44 |  | 0
1.6 | Dane rynkowe | Utylizacja odpadów Załadunek i wywóz gruzu na składowisko | t | 159.71 |  | 0
1.7 | KNR 2-31 1406-03 | Regulacja pionowa studzienek dla włazów kanałowych | szt. | 12 |  | 0
1.8 | KNR 2-31 1406-04 | Regulacja pionowa studzienek dla zaworów wodociągowych i gazowych | szt. | 7 |  | 0
2. | ROBOTY ZIEMNE |  |  |  |  | 0
2.1 | KNR-W 2-01 0201-11 | Roboty ziemne wykonywane koparkami przedsiębiernymi o pojemności łyżki 0.60 m3 w gruncie kat. III z transportem urobku samochodami samowyładowczymi na odległość do 1 km - WYKOPY | m3 | 555 |  | 0
2.2 | KNR-W 2-01 0210-04 | WYWÓZ GRUNTU - nakłady uzupełniające za każde dalsze rozpoczęte 0.5 km transportu ponad 1 km samochodami samowyładowczymi Łącznie do 10 km Krotność = 18 | m3 | 555 |  | 0
2.3 | Dane rynkowe | Utylizacja gruntu | t | 999 |  | 0
2.4 | KNNR 6 0103-03 | Profilowanie i zagęszczanie podłoża wykonywane mechanicznie w gruncie kat. II-IV pod warstwy konstrukcyjne nawierzchni | m2 | 695 |  | 0
3. | DYWANIK NA ULICY WOLNOŚCI |  |  |  |  | 0
3.1 | KNR AT-03 0202-02 | Mechaniczne oczyszczenie i skropienie emulsją asfaltową nawierzchni bitumicznej | m2 | 470 |  | 0
3.2 | KNNR 6 0309-02 | Nawierzchnie z mieszanek mineralno-bitumicznych asfaltowych o grubości 4 cm (warstwa ścieralna) | m2 | 470 |  | 0
4. | JEZDNIA BITUMICZNA - KR3 |  |  |  |  | 0
4.1 | KNNR 6 0109-03 | Piasek stabilizowany cementmem Rm=2,5 MPa Łącznie 25 cm Krotność = 1.25 | m2 | 695 |  | 0
4.2 | KNNR 6 0104-02 | Warstwy odsączające zagęszczane mechanicznie o gr.20 cm z pospółki Łącznie 28 cm Krotność = 1.4 | m2 | 675 |  | 0
4.3 | KNNR 6 0113-02 | Warstwa podbudowy z kruszyw łamanych gr. 20 cm | m2 | 635 |  | 0
4.4 | KNR AT-03 0202-01 | Mechaniczne oczyszczenie i skropienie emulsją asfaltową podbudowy tłuczniowej | m2 | 635 |  | 0
4.5 | KNNR 6 0110-02 | Podbudowy z mieszanek mineralno-bitumicznych asfaltowych gr. 6 cm Łącznie 7 cm Krotność = 1.14 | m2 | 635 |  | 0
4.6 | KNR AT-03 0202-02 | Mechaniczne oczyszczenie i skropienie emulsją asfaltową nawierzchni bitumicznej | m2 | 635 |  | 0
4.7 | KNNR 6 0308-02 | Nawierzchnie z mieszanek mineralno-bitumicznych asfaltowych o grubości 5 cm (warstwa wiążąca) | m2 | 635 |  | 0
4.8 | KNR AT-03 0202-02 | Mechaniczne oczyszczenie i skropienie emulsją asfaltową nawierzchni bitumicznej | m2 | 615 |  | 0
4.9 | KNNR 6 0309-02 | Nawierzchnie z mieszanek mineralno-bitumicznych asfaltowych o grubości 4 cm (warstwa ścieralna) | m2 | 635 |  | 0
| RAZEM WYMIANA NAWIERZCHNI DRÓG WOJEWÓDZKICH |  |  |  |  | 0
| RAZEM PRZEBUDOWA DRÓG WOJEWÓDZKICH netto |  |  |  |  | 0
Data: …………………………….. |  |  | ………………………………………
podpis upoważnionego przedstawiciela Wykonawcy

## parking gminny
Lp. | Podstawa | Opis | Jedn. obm. | Ilość | Cena jedn. | Wartość
A.III | BUDOWA PARKINGU PRZY UL. TORUŃSKIEJ I WOLNOŚCI
1. | ZAGOSPODAROWANIE TERENU |  |  |  |  | 0
1.1 | ROBOTY ZIEMNE I PRZYGOTOWAWCZE |  |  |  |  | 0
1.1.1 | KNR 2-21 0107-04 | Zabezpieczenie drzew o średnicy ponad 30 cm na okres wykonywania robót ziemnych | szt. | 6 |  | 0
1.1.2 | KNR 2-21 0111-03 | Ścinanie drzew miękkich | szt. | 6 |  | 0
1.1.3 | KNR 2-21 0110-02 | Karczowanie drzew | szt. | 6 |  | 0
1.1.4 | KNR 2-01 0110-01 0110-04 | Wywożenie dłużyc na odległość 5 km | m3 | 5.28 |  | 0
1.1.5 | KNR 2-01 0110-03 0110-05 | Wywożenie gałęzi na odległość 5 km | mp | 9.5 |  | 0
1.2 | TERENY ZIELENI |  |  |  |  | 0
1.2.1 | KNR 2-21 0101-04 | Oczyszczenie terenu z resztek budowlanych, gruzu i śmieci - wywiezienie zanieczyszczeń samochodami na odległość do 1.0 km | m3 | 24.5 |  | 0
1.2.2 | KNR 2-21 0207-01 | Orka glebogryzarką przyczepną, kat. gruntu I-II | m2 | 490 |  | 0
1.2.3 | kalk. własna | Ziemia urodzajna wraz z przywozem | m3 | 24.5 |  | 0
1.2.4 | KNR 2-21 0218-02 | Rozścielenie ziemi urodzajnej ręczne z transportem taczkami na terenie płaskim | m3 | 24.5 |  | 0
1.2.5 | KNR 2-21 0401-04 | Wykonanie trawników dywanowych siewem na gruncie kat. I-II z nawożeniem | m2 | 382 |  | 0
1.2.6 | KNR 2-21 0319-04 | Sadzenie drzew klonu czerwonego o średnicy co najmniej 8-10 cm na wys. 100 cm, z bryłą korzeniową o śr. 1.2 m w gruncie kat. I-II z zaprawą dołów )decyzja OŚ-V.613.10.21.2018) | szt. | 5 |  | 0
1.2.7 | KNR 2-21 0319-04 | Sadzenie drzew głogu jednoszyjkowego o średnicy co najmniej 8-10 cm na wys. 100 cm, z bryłą korzeniową o śr. 1.2 m w gruncie kat. I-II z zaprawą dołów )decyzja OŚ-V.613.10.21.2018) | szt. | 4 |  | 0
1.2.8 | KNR 2-21 0319-04 | Sadzenie drzew robinii białej o średnicy co najmniej 8-10 cm na wys. 100 cm, z bryłą korzeniową o śr. 1.2 m w gruncie kat. I-II z zaprawą dołów )decyzja OŚ-V.613.10.21.2018) | szt. | 9 |  | 0
1.2.9 | KNR 2-21 0331-05 | Sadzenie krzewów tawuły japońskiej "Spiraea Japonica" w rowach o szerokości do 45 cm w gruncie kat. III z całkowitą zaprawą rowów | szt. | 228 |  | 0
1.2.10 | KNR 2-21 0331-05 | Sadzenie krzewów irgii szwedzkiej Cotoneaster Dammeri "Coral Beuty" w rowach o szerokości do 45 cm w gruncie kat. III z całkowitą zaprawą rowów | szt. | 102 |  | 0
1.2.11 | KNR 2-21 0331-05 | Sadzenie krzewów trzemieliny Fortune'a "Emerald Gaiety" w rowach o szerokości do 45 cm w gruncie kat. III z całkowitą zaprawą rowów | szt. | 15 |  | 0
1.2.12 | KNR 2-21 0331-05 | Sadzenie krzewów Trzmielina Fortune'a 'Sunspot' w rowach o szerokości do 45 cm w gruncie kat. III z całkowitą zaprawą rowów | szt. | 16 |  | 0
1.2.13 | analiza indywidualna | Ekran zabezpieczający antykorzenny | m | 14.38 |  | 0
1.3 | BALUSTRADY |  |  |  |  | 0
1.3.1 | KNR 2-01 0312-06 | Wykopanie dołów o powierzchni dna do 0,2 m2 i głębokości do 0.7 m (kat. gruntu III) - balustrada schodów | dół. | 2 |  | 0
1.3.2 | KNR 2-02 0203-01 | Stopy fundamentowe betonowe, o objętości do 0,5 m3 - ręczne układanie betonu - balustrada schodów | m3 | 0.06 |  | 0
1.3.3 | KNR 2-02 1209-01 | Balustrady podjazdu i schodów z pochwytem stalowym | m | 13.9 |  | 0
2. | ROBOTY DROGOWE |  |  |  |  | 0
2.1 | ROBOTY PRZYGOTOWAWCZE I ROZBIÓRKOWE |  |  |  |  | 0
2.1.1 | KNR 2-01 0121-02 | Roboty pomiarowe przy powierzchniowych robotach ziemnych - koryta pod nawierzchnie placów postojowych | ha | 0.62 |  | 0
2.1.2 | KNNR 6 0803-08 | Ręczne rozebranie nawierzchni z kostki bet. na podsypce cem-piaskowej | m2 | 42 |  | 0
2.1.3 | KNR 2-31 0813-03 | Rozebranie krawężników betonowych na podsypce cementowo-piaskowej | m | 32 |  | 0
2.1.4 | KNR 2-31 0814-02 | Rozebranie obrzeży betonowych | m | 18 |  | 0
2.1.5 | KNR 2-31 0812-03 | Rozebranie ław pod krawężniki i obrzeża z betonu - w całości do utylizacji | m3 | 3.28 |  | 0
2.1.6 | KNR 4-04 1103-04 | Wywiezienie gruzu z terenu rozbiórki przy mechanicznym załadowaniu i wyładowaniu samochodem samowyładowczym na odległość 1 km | m3 | 8.51 |  | 0
2.1.7 | KNR 4-04 1103-05 | Wywiezienie gruzu z terenu rozbiórki przy mechanicznym załadowaniu i wyładowaniu samochodem samowyładowczym - dodatek za każdy następny rozpoczęty 1 km. Łącznie do 10 km Krotność = 9 | m3 | 8.51 |  | 0
2.1.8 | Dane rynkowe | Utylizacja odpadów Załadunek i wywóz gruzu na składowisko | t | 19.57 |  | 0
2.2 | ROBOTY ZIEMNE |  |  |  |  | 0
2.2.1 | KNR-W 2-01 0201-11 | Roboty ziemne wykonywane koparkami przedsiębiernymi o pojemności łyżki 0.60 m3 w gruncie kat. III z transportem urobku samochodami samowyładowczymi na odległość do 1 km - WYKOPY | m3 | 215 |  | 0
2.2.2 | KNR-W 2-01 0227-02 | Formowanie i zagęszczanie nasypów o wys. do 3.0 m spycharkami w gruncie kat. III | m3 | 20 |  | 0
2.2.3 | KNR-W 2-01 0210-04 | WYWÓZ GRUNTU - nakłady uzupełniające za każde dalsze rozpoczęte 0.5 km transportu ponad 1 km samochodami samowyładowczymi Łącznie do 10 km Krotność = 18 | m3 | 195 |  | 0
2.2.4 | Dane rynkowe | Utylizacja gruntu | t | 351 |  | 0
2.2.5 | KNNR 6 0103-03 | Profilowanie i zagęszczanie podłoża wykonywane mechanicznie w gruncie kat. II-IV pod warstwy konstrukcyjne nawierzchni | m2 | 733.75 |  | 0
2.3 | JEZDNIA NA PARKINGU |  |  |  |  | 0
2.3.1 | KNNR 6 0104-02 | Warstwy odsączające zagęszczane mechanicznie o gr.20 cm z pospółki Łącznie 55 cm Krotność = 2.75 | m2 | 390 |  | 0
2.3.2 | KNNR 6 0113-01 | Warstwa dolna podbudowy z kruszyw łamanych gr. 15 cm Łącznie 18 cm Krotność = 1.2 | m2 | 368 |  | 0
2.3.3 | KNNR 6 0113-04 | Warstwa górna podbudowy z kruszyw łamanych gr. 7 cm | m2 | 368 |  | 0
2.3.4 | KNNR 6 0502-03 | Chodniki z kostki brukowej betonowej grubości 8 cm na podsypce cementowo-piaskowej z wypełnieniem spoin piaskiem | m2 | 368 |  | 0
2.4 | MIEJSCA POSTOJOWE DLA NIEPEŁNOSPRAWNYCH - PEŁNA KOSTKA BETONOWA |  |  |  |  | 0
2.4.1 | KNNR 6 0104-02 | Warstwy odsączające zagęszczane mechanicznie o gr.20 cm z pospółki Łącznie 30 cm Krotność = 1.5 | m2 | 40 |  | 0
2.4.2 | KNNR 6 0113-01 | Warstwa dolna podbudowy z kruszyw łamanych gr. 15 cm Łącznie 18 cm Krotność = 1.2 | m2 | 37 |  | 0
2.4.3 | KNNR 6 0502-03 | Chodniki z kostki brukowej betonowej grubości 8 cm na podsypce cementowo-piaskowej z wypełnieniem spoin piaskiem | m2 | 37 |  | 0
2.5 | MIEJSCA POSTOJOWE NA PARKINGU Z PŁYT BET. AŻUROWYCH |  |  |  |  | 0
2.5.1 | KNNR 6 0104-02 | Warstwy odsączające zagęszczane mechanicznie o gr.20 cm z pospółki Łącznie 30 cm Krotność = 1.5 | m2 | 295 |  | 0
2.5.2 | KNNR 6 0113-02 | Warstwa podbudowy z kruszyw łamanych gr. 20 cm | m2 | 270 |  | 0
2.5.3 | KNNR 6 0503-06 | Nawierzchnia z płyt betonowych ażurowych 40x60x10 cm na podsypce z miału | m2 | 270 |  | 0
2.6 | KRAWĘŻNIKI, OBRZEŻA I ŚCIEKI |  |  |  |  | 0
2.6.1 | KNR 2-31 0105-03 | Podsypka piaskowa z zagęszczeniem mechanicznym pod obrzeża - 3 cm grubość warstwy po zagęszczeniu Łącznie 5 cm Krotność = 1.67 | m2 | 8.75 |  | 0
2.6.2 | KNR 2-31 0402-04 | Ława pod krawężniki, obrzeża i ściek, C12/15 z oporem | m3 | 19.98 |  | 0
2.6.3 | KNNR 6 0404-05 | Obrzeża betonowe o wymiarach 30x8 cm na podsypce cementowo-piaskowej, spoiny wypełnione zaprawą cementową | m | 35 |  | 0
2.6.4 | KNNR 6 0401-03 | Krawężniki betonowe bez ław na podsypce cementowo-piaskowej | m | 201 |  | 0
2.6.5 | KNNR 6 0607-04 | Ścieki uliczne z 2 rzędów kostki bet. 20x10x8 cm, 40 cm szerokości | m | 25 |  | 0
3. | ROBOTY ELEKTRYCZNE: Budowa oświetlenia parkingu razem z oświetleniem przejścia dla pieszych do SST-E.01 |  |  |  |  | 0
3.1 | KSNR 5 0101-02 kalk. warsztatowa | Montaż złączy kablowych (rozdzielnia ZP-2) | kpl. | 1 |  | 0
3.2 | KSNR 5 0101-02 | Montaż złączy kablowych SKP3-1P | kpl. | 1 |  | 0
3.3 | KNNR 5 0707-05 z.sz.2.14. 9902-03 | Układanie kabli o masie do 5.5 kg/m w rowach kablowych ręcznie - roboty obok czynnego pasa jezdni (131-230 poj/h) | m | 10 |  | 0
3.4 | KNR-W 5-10 0708-01 z.o.3. z.o.3. | Ręczne stawianie słupów oświetleniowych o masie do 250 kg w gruncie kat.I-III (odcinek linii do 300 m) - grunt oblepiający | szt. | 3 |  | 0
3.5 | KNR-W 5-08 0613-10 | Montaż uziomu rurowego lub ze stali profilowej wykonanego przez wbijanie mechaniczne - głębokość pogrążenia uziomu do 3 m - grunt kat. III | szt. | 5 |  | 0
3.6 | KNR-W 5-10 1005-07 | Montaż wysięgników i opraw do lamp LED | kpl. | 3 |  | 0
3.7 | KNNR 5 0707-02 z.sz.2.14. 9902-03 | Układanie kabli o masie do 1.0 kg/m w rowach kablowych ręcznie - roboty obok czynnego pasa | m | 90 |  | 0
3.8 | KNNR 5 0726-10 | Zarobienie na sucho końca kabla 5-żyłowego o przekroju żył do 50 mm2 na napięcie do 1 kV o izolacji i powłoce z tworzyw sztucznych | szt. | 30 |  | 0
3.9 | KNKRB 1 0309-02 | Wykopy o głębokości do 0.6 m w gruncie kat. III wraz z zasypaniem urobku dla kabli energetycznych | m | 90 |  | 0
3.10 | KNR-W 2-01 0308-06 | Wykopanie dołów o powierzchni dna do 0.2 m2 i głębokości do 0.7 m (kat. gruntu III) | dół. | 3 |  | 0
3.11 | KNNR 5 0706-01 | Nasypanie warstwy piasku na dnie rowu kablowego o szerokości do 0.4 m | m | 90 |  | 0
3.12 | KNNR 5 0706-01 | Układanie Folia 20/0,08 100m niebieska | m | 90 |  | 0
3.13 | KNNR 5 0719-08 z.sz.2.14. 9902-03 | Ręczne rozebranie nawierzchni chodników z płyt chodnikowych betonowych 50x50x7 cm na podsypce piaskowej - roboty obok czynnego pasa jezdni (131-230 poj/h) | m2 | 50 |  | 0
3.14 | KNNR 5 0705-01 z.sz.2.14. 9902-01 | Ułożenie rur osłonowych z PCW o śr.do 140 mm - roboty obok czynnego pasa jezdni (26-75 poj/h) | m | 30 |  | 0
3.15 | KNNR 5 1204-03 | Montaż końcówek kablowych przez zaciskanie - przekrój żył do 50 mm2 | szt. | 20 |  | 0
3.16 | KNR-W 5-10 0503-03 | Montaż w rowach muf żeliwnych przelotowych na kablach wielożyłowych z żyłami aluminiowymi o przekroju do 240 mm2 na napięcie do 6 kV o izolacji i powłoce z tworzyw sztucznych | szt. | 1 |  | 0
3.17 | KNP 18 4606-02.01 | Badanie linii kablowej NN | pomiar | 3 |  | 0
3.18 | KNNR-W 9 1201-02 | Pomiar natężenia oświetlenia wnętrz na wyznaczonych punktach pomiarowych płaszczyzny roboczej - pomiar pierwszy | punkt | 40 |  | 0
3.19 | KNP 18 4611-01.01 | Wypisanie protokołu pomiaru badanej instalacji za pierwszy punkt lub urządzenie | pomiar | 8 |  | 0
3.20 | KNR-W 5-08 0901-03 | Pomiar rezystancji izolacji instalacji elektrycznych - obwód 3-fazowy, pierwszy pomiar | pomiar | 5 |  | 0
3.21 | KNR-W 5-08 0901-03 | Pomiar rezystancji izolacji instalacji elektrycznych - obwód 3-fazowy, pierwszy pomiar | pomiar | 4 |  | 0
3.22 | KNR-W 5-08 0902-03 | Sprawdzenie samoczynnego wyłączenia zasilania - pomiar rezystancji uziemienia - pierwszy | pomiar | 5 |  | 0
4. | BRANŻA SANITARNA - KANALIZACJA DESZCZOWA |  |  |  |  | 0
4.1 | Roboty ziemne |  |  |  |  | 0
4.1.1 | KNR-W 2-01 0113-03 | Roboty pomiarowe przy liniowych robotach ziemnych - trasa dróg w terenie równinnym | km | 0.029 |  | 0
4.1.2 | KNNR 1 0210-03 | Wykopy oraz przekopy o głęb.do 3.0 m wyk.na odkład koparkami podsiębiernymi o poj.łyżki 0.25 - 0.60 m3 w gr.kat. III-IV - przyjęto 80% wykopu | m3 | 51.72 |  | 0
4.1.3 | KNNR 1 0307-04 | Wykopy liniowe o szerokości 0,8-2,5 m i głębokości do 3,0 m o ścianach pionowych w gruntach suchych kat. III-IV - przyjęto 20% wykopu | m3 | 12.93 |  | 0
4.1.4 | KNNR 1 0313-01 | Pełne umocenienie ścian wykopów wraz z rozbiórką palami szalunkowymi stalowymi (wypraskami) w gruntach suchych ; wyk.o szer.do 1 m i głęb.do 3.0 m; grunt kat. I-IV - (pierwszy odcinek) | m2 | 76.2 |  | 0
4.1.5 | KNNR 1 0313-01 | Pełne umocenienie ścian wykopów wraz z rozbiórką palami szalunkowymi stalowymi (wypraskami) w gruntach suchych ; wyk.o szer.do 1 m i głęb.do 3.0 m; grunt kat. I-IV - (dalszy odcinek) | m2 | 53 |  | 0
4.1.6 | KNNR 1 0608-02 | Podsypka filtracyjna w gotowym wykopie wyk.z gotowego kruszywa. | m3 | 3.17 |  | 0
4.1.7 | KNNR 11 0501-04 | Podłoża i obsypki z kruszyw naturalnych z wykopu z ich przesianiem | m3 | 35.25 |  | 0
4.1.8 | KNNR 1 0318-03 | Zasypywanie wykopów o ścianach pionowych o szerokości 0.8-2.5 m i głęb.do 3.0 m w gr.kat. I-III | m3 | 15.31 |  | 0
4.1.9 | KNR 2-01 0236-02 | Zagęszczenie nasypów ubijakami mechanicznymi; grunty spoiste kat. III-IV | m3 | 15.31 |  | 0
4.2 | Roboty montażowe |  |  |  |  | 0
4.2.1 | KNR 2-18 0911-02 cena zakładowa | Podłącz.instalacji do istniejącej studni Di1 | szt | 1 |  | 0
4.2.2 | KNR-W 2-18 0408-04 | Kanały z rur PVC łączonych na wcisk o śr. zewn. 250 mm | m | 23.4 |  | 0
4.2.3 | KNR-W 2-18 0408-02 | Kanały z rur PVC łączonych na wcisk o śr. zewn. 160 mm | m | 5.9 |  | 0
4.2.4 | KNR-W 2-18 0527-01 | Przejście szczelne strukturalne dla rury o średnicy DN250 | szt | 4 |  | 0
4.2.5 | KNR-W 2-18 0527-01 | Przejście szczelne strukturalne dla rury o średnicy DN160 | szt | 4 |  | 0
4.2.6 | KNR-W 2-18 0513-01 | Studnie rewizyjne z kręgów betonowych o śr. 600 mm w gotowym wykopie o głębok. 3m | stud. | 2 |  | 0
4.2.7 | KNR-W 2-18 0513-02 | Studnie rewizyjne z kręgów betonowych o śr. 600 mm w gotowym wykopie za każde 0.5 m różnicy głęb. | [0.5 m] stud. | -5.2 |  | 0
4.2.8 | KNR-W 2-18 0524-01 | Wpusty ściekowe uliczne betonowe o śr.500 mm z koszem osadczym | szt. | 2 |  | 0
4.2.9 | KNR-W 2-18 0706-02 | Próba wodna szczelności kanałów rurowych o śr.nominalnej do 200 mm | odc. -1 prób. | 1 |  | 0
| BUDOWA PARKINGU PRZY UL. TORUŃSKIEJ i UL.WOLNOŚCI netto |  |  |  |  | 0
Data: ……………………………….. |  |  | ………………………………………
podpis upoważnionego przedstawiciela Wykonawcy

## Ulanska
Lp. | Podstawa | Opis | Jedn. obm. | Ilość | Cena jedn. | Wartość
A.IV | PRZEBUDOWA UL. UŁAŃSKIEJ
1. | ZAGOSPODAROWANIE TERENU |  |  |  |  | 0
1.1 | ROBOTY ROZBIÓRKOWE |  |  |  |  | 0
1.1.1 | kalk. własna | Rozebranie budynku przy granicy dz. nr 780/1. Wywóz i utylizacja Obmiar z kubatury. | m3 | 10.56 |  | 0
1.1.2 | kalk. własna | Rozebranie ogrodzeń z siatki stalowej wraz z podmurówką i bramą. Wywóz i utylizacja. | m | 19 |  | 0
1.1.3 | KNR 4-04 0102-08 | Rozebranie murów i słupów wolnostojących o wysokości do 9 m na zaprawie cementowo-wapiennej. Rozebranie murów: ceglany i betonowy | m3 | 3.28 |  | 0
1.1.4 | KNR 4-04 1103-04 1103-05 | Wywiezienie gruzu z terenu rozbiórki przy mechanicznym załadowaniu i wyładowaniu samochodem samowyładowczym na odległość 10 km | m3 | 3.28 |  | 0
1.2 | ROBOTY ZIEMNE I PRZYGOTOWAWCZE |  |  |  |  | 0
1.2.1 | KNR 2-21 0111-09 | Ścinanie drzew twardych | szt. | 4 |  | 0
1.2.2 | KNR 2-21 0110-02 | Karczowanie drzew | szt. | 4 |  | 0
1.2.3 | KNR 2-01 0110-01 0110-04 | Wywożenie dłużyc na odległość 5 km | m3 | 3.52 |  | 0
1.2.4 | KNR 2-01 0110-03 0110-05 | Wywożenie gałęzi na odległość 5 km | mp | 7.2 |  | 0
1.2.5 | kalk. własna | Przygotowanie terenu pod budowę: rozbiórka elementów małej architektury | kpl. | 1 |  | 0
1.3 | TERENY ZIELENI |  |  |  |  | 0
1.3.1 | KNR 2-21 0101-04 | Oczyszczenie terenu z resztek budowlanych, gruzu i śmieci - wywiezienie zanieczyszczeń samochodami na odległość do 1.0 km | m3 | 6.9 |  | 0
1.3.2 | KNR 2-21 0207-01 | Orka glebogryzarką przyczepną, kat. gruntu I-II | m2 | 138 |  | 0
1.3.3 | kalk. własna | Ziemia urodzajna wraz z przywozem | m3 | 6.9 |  | 0
1.3.4 | KNR 2-21 0218-03 | Rozścielenie ziemi urodzajnej spycharkami na terenie płaskim w tym rekultywacja wokół budynku po pracach budowlanych. | m3 | 6.9 |  | 0
1.3.5 | KNR 2-21 0401-04 | Wykonanie trawników dywanowych siewem na gruncie kat. I-II z nawożeniem | m2 | 41 |  | 0
1.3.6 | KNR 2-21 0702-03 | Ręczna pielęgnacja trawników parkowych | m2 | 41 |  | 0
1.3.7 | KNR 2-21 0301-06 | Sadzenie drzew i krzewów liściastych form naturalnych na terenie płaskim w gruncie kat. I-II z całkowitą zaprawą dołów; średnica/głębokość : 0.7 m. Wiśnia osobliwa Umbraculifera | szt. | 3 |  | 0
1.3.8 | KNR 2-21 0331-05 | Sadzenie krzewów trzemieliny Fortune'a "Emerald Gaiety" w rowach o szerokości do 45 cm w gruncie kat. III z całkowitą zaprawą rowów | szt. | 20 |  | 0
1.3.9 | KNR 2-21 0331-05 | Sadzenie krzewów trzemieliny Fortune'a "Sunspot" w rowach o szerokości do 45 cm w gruncie kat. III z całkowitą zaprawą rowów | szt. | 21 |  | 0
1.3.10 | KNR 2-21 0331-05 | Sadzenie krzewów jałowiec pospolity "Repanda" w rowach o szerokości do 45 cm w gruncie kat. III z całkowitą zaprawą rowów | szt. | 6 |  | 0
1.3.11 | KNR 2-21 0413-02 analogia | Obsadzenie krzewami przy ilości 4 szt./m2. Tawuła japońska | m2 | 24 |  | 0
1.3.12 | KNR 2-21 0413-02 analogia | Obsadzenie krzewami przy ilości 2 szt./m2. Irga szwedzka | m2 | 33 |  | 0
1.3.13 | KNR 2-21 0413-02 analogia | Obsadzenie krzewami - berberys thunberga "Orange Sun" | m2 | 3 |  | 0
1.3.14 | analiza indywidualna | Ekran zabezpieczający antykorzenny | m | 30 |  | 0
2. | ROBOTY DROGOWE |  |  |  |  | 0
2.1 | ROBOTY PRZYGOTOWAWCZE I ROZBIÓRKOWE |  |  |  |  | 0
2.1.1 | KNR 2-01 0119-03 | Roboty pomiarowe przy liniowych robotach ziemnych - trasa drogi w terenie równinnym | km | 0.06 |  | 0
2.1.2 | KNR 2-31 0803-03 | Mechaniczne rozebranie nawierzchni z mieszanek mineralno-bitumicznych o grubości 3 cm | m2 | 265 |  | 0
2.1.3 | KNR 2-31 0803-03 | Mechaniczne rozebranie nawierzchni z mieszanek mineralno-bitumicznych o grubości 3 cm łącznie 9 cm krotność = 3 | m2 | 375 |  | 0
2.1.4 | KNR 2-31 0813-03 | Rozebranie krawężników betonowych na podsypce cementowo-piaskowej | m2 | 151 |  | 0
2.1.5 | KNR 2-31 0814-02 | Rozebranie obrzeży betonowych m | m2 | 30 |  | 0
2.1.6 | KNR 2-31 0812-03 | Rozebranie ław pod krawężniki i obrzeża z betonu - w całości do utylizacji | m3 | 13.28 |  | 0
2.1.7 | KNNR 6 0803-08 | Ręczne rozebranie nawierzchni z kostki bet. na podsypce cem-piaskowej | m2 | 125 |  | 0
2.1.8 | KNR 4-04 1103-04 | Wywiezienie gruzu z terenu rozbiórki przy mechanicznym załadowaniu i wyładowaniu samochodem samowyładowczym na odległość 1 km | m3 | 72.5 |  | 0
2.1.9 | KNR 4-04 1103-05 | Wywiezienie gruzu z terenu rozbiórki przy mechanicznym załadowaniu i wyładowaniu samochodem samowyładowczym - dodatek za każdy następny rozpoczęty 1 km. Łącznie do 10 km Krotność = 9 | m3 | 72.5 |  | 0
2.1.10 | Dane rynkowe | Utylizacja odpadów. Załadunek i wywóz gruzu na składowisko | t | 166.75 |  | 0
2.1.11 | KNR 2-31 1406-04 | Regulacja pionowa studzienek dla zaworów wodociągowych i gazowych szt. 3 | szt. | 3 |  | 0
2.1.12 | KNR 2-31 1406-03 | Regulacja pionowa studzienek dla włazów kanałowych szt. 1 | szt. | 1 |  | 0
2.1.13 | KNR 2-31 1406-05 | Regulacja pionowa studzienek dla studzienek telefonicznych szt. 1 | szt. | 1 |  | 0
2.2 | ROBOTY ZIEMNE |  |  |  |  | 0
2.2.1 | KNR-W 2-01 0201-11 | Roboty ziemne wykonywane koparkami przedsiębiernymi o pojemności łyżki 0.60 m3 w gruncie kat. III z transportem urobku samochodami samowyładowczymi na odległość do 1 km - WYKOPY | m3 | 505 |  | 0
2.2.2 | KNR-W 2-01 0210-04 | WYWÓZ GRUNTU - nakłady uzupełniające za każde dalsze rozpoczęte 0.5 km transportu ponad 1 km samochodami samowyładowczymi Łącznie do 10 km Krotność = 18 | m3 | 505 |  | 0
2.2.3 | Dane rynkowe | Utylizacja gruntu | t | 909 |  | 0
2.2.4 | KNNR 6 0103-03 | Profilowanie i zagęszczanie podłoża wykonywane mechanicznie w gruncie kat. II-IV pod warstwy konstrukcyjne nawierzchni | m2 | 836.25 |  | 0
2.3 | NAWIERZCHNIE DROGOWE |  |  |  |  | 0
2.3.1 | JEZDNIA BITUMICZNA - KR2 |  |  |  |  | 0
2.3.1.1 | KNNR 6 0104-02 | Warstwy odsączające zagęszczane mechanicznie o gr.20 cm z pospółki Łącznie 55 cm Krotność = 2,75 | m2 | 309 |  | 0
2.3.1.2 | KNNR 6 0113-02 | Warstwa podbudowy z kruszyw łamanych gr. 20 cm | m2 | 255 |  | 0
2.3.1.3 | KNR AT-03 0202-01 | Mechaniczne oczyszczenie i skropienie emulsją asfaltową podbudowy tłuczniowej | m2 | 255 |  | 0
2.3.1.4 | KNNR 6 0308-03 | Nawierzchnie z mieszanek mineralno-bitumicznych asfaltowych o grubości 6 cm (warstwa wiążąca) Łącznie 8 cm Krotność = 1,33 | m2 | 255 |  | 0
2.3.1.5 | KNR AT-03 0202-02 | Mechaniczne oczyszczenie i skropienie emulsją asfaltową nawierzchni bitumicznej | m2 | 255 |  | 0
2.3.1.6 | KNNR 6 0309-02 | Nawierzchnie z mieszanek mineralno-bitumicznych asfaltowych o grubości 4 cm (warstwa ścieralna) | m2 | 255 |  | 0
2.3.2 | CHODNIKI Z KOSTKI BETONOWEJ |  |  |  |  | 0
2.3.2.1 | KNNR 6 0104-02 | Warstwy odsączające zagęszczane mechanicznie o gr.20 cm z pospółki | m2 | 285 |  | 0
2.3.2.2 | KNNR 6 0113-05 | Warstwa górna podbudowy z kruszyw łamanych gr. 10 cm | m2 | 285 |  | 0
2.3.2.3 | KNNR 6 0502-03 | Chodniki z kostki brukowej betonowej grubości 8 cm na podsypce cementowo-piaskowej z wypełnieniem spoin piaskiem | m2 | 285 |  | 0
2.3.3 | ZJAZDY Z KOSTKI BETONOWEJ |  |  |  |  | 0
2.3.3.1 | KNNR 6 0104-02 | Warstwy odsączające zagęszczane mechanicznie o gr.20 cm z pospółki Łąćznie 30 cm Krotność 1,5 | m2 | 63 |  | 0
2.3.3.2 | KNNR 6 0113-01 | Warstwa dolna podbudowy z kruszyw łamanych gr. 15 cm Łącznie 18 cm Krotność = 1,2 | m2 | 55 |  | 0
2.3.3.3 | KNNR 6 0502-03 | Chodniki z kostki brukowej betonowej grubości 8 cm na podsypce cementowo-piaskowej z wypełnieniem spoin piaskiem | m2 | 55 |  | 0
2.3.4 | ZATOKA POSTOJOWA |  |  |  |  | 0
2.3.4.1 | KNNR 6 0104-02 | Warstwy odsączające zagęszczane mechanicznie o gr.20 cm z pospółki Łącznie 30 cm Krotność = 1,5 | m2 | 148 |  | 0
2.3.4.2 | KNNR 6 0113-02 | Warstwa podbudowy z kruszyw łamanych gr. 20 cm | m2 | 130 |  | 0
2.3.4.3 | KNNR 6 0502-03 | Chodniki z kostki brukowej betonowej grubości 8 cm na podsypce cementowo-piaskowej z wypełnieniem spoin piaskiem | m2 | 130 |  | 0
2.4 | KRAWĘŻNIKI, OBRZEŻA I ŚCIEKI |  |  |  |  | 0
2.4.1 | KNR 2-31 0105-03 | Podsypka piaskowa z zagęszczeniem mechanicznym pod obrzeża - 3 cm grubość warstwy po zagęszczeniu Łącznie 5 cm Krotność = 1,67 | m2 | 31.25 |  | 0
2.4.2 | KNR 2-31 0402-04 | Ława pod krawężniki, obrzeża i ściek, C12/15 z oporem | m3 | 22.08 |  | 0
2.4.3 | KNNR 6 0404-05 | Obrzeża betonowe o wymiarach 30x8 cm na podsypce cementowopiaskowej, spoiny wypełnione zaprawą cementową | m | 125 |  | 0
2.4.4 | KNNR 6 0401-03 | Krawężniki betonowe bez ław na podsypce cementowo-piaskowej | m | 151 |  | 0
2.4.5 | KNNR 6 0607-04 | Ścieki uliczne z 2 rzędów kostki bet. 20x10x8 cm, 40 cm szerokości | m | 50 |  | 0
3. | ROBOTY ELEKTRYCZNE - przebudowa oświetlenia |  |  |  |  | 0
3.1 | KNKRB 1 0309-02 | Wykopy o głębokości do 0.6 m w gruncie kat. III wraz z zasypaniem urobku dla kabli energetycznych | m | 90 |  | 0
3.2 | KNR-W 2-01 0308-06 | Wykopanie dołów o powierzchni dna do 0.2 m2 i głębokości do 0.7 m (kat. gruntu III) | dół. | 2 |  | 0
3.3 | KNNR 5 0706-01 | Nasypanie warstwy piasku na dnie rowu kablowego o szerokości do 0.4 m | m | 90 |  | 0
3.4 | KNNR 5 0706-01 | Układanie Folia 20/0,08 100m niebieska | m | 90 |  | 0
3.5 | KNNR 5 0719-08 z.sz.2.14. 9902-03 | Ręczne rozebranie nawierzchni chodników z płyt chodnikowych betonowych 50x50x7 cm na podsypce piaskowej - roboty obok czynnego pasa jezdni (131-230 poj/h) | m2 | 90 |  | 0
3.6 | KNNR 5 0726-10 | Zarobienie na sucho końca kabla 5-żyłowego o przekroju żył do 50 mm2 na napięcie do 1 kV o izolacji i powłoce z tworzyw sztucznych | szt. | 2 |  | 0
3.7 | KNR-W 5-10 1004-03 | Wciąganie przewodów w wysięgnik na ziemi | m-1 przew | 2 |  | 0
3.8 | KNNR 5 0707-02 z.sz.2.14. 9902-03 | Układanie kabli o masie do 1.0 kg/m w rowach kablowych ręcznie - roboty obok czynnego pasa | m | 90 |  | 0
3.9 | KNR-W 5-10 1002-01 | Montaż wysięgników rurowych o ciężarze do 15 kg na słupie | szt. | 2 |  | 0
3.10 | KNR-W 5-10 1005-07 | Montaż na zamontowanym wysięgniku opraw do lamp LED | szt. | 2 |  | 0
3.11 | KNR-W 5-10 0708-01 z.o.3. z.o.3. | Ręczne stawianie słupów oświetleniowych o masie do 250 kg w gruncie kat.I-III (odcinek linii do 300 m) - grunt oblepiający | szt. | 2 |  | 0
3.12 | KNR-W 5-08 0613-10 | Montaż uziomu rurowego lub ze stali profilowej wykonanego przez wbijanie mechaniczne - głębokość pogrążenia uziomu do 3 m - grunt kat. III | szt. | 2 |  | 0
3.13 | KNNR 5 0720-05 z.sz.2.14. 9902-03 | Nawierzchnie po robotach kablowych na chodnikach, wjazdach, placach z płyt betonowych 50x50x7 cm na podsypce cementowo-piaskowej - roboty obok czynnego pasa jezdni (131-230 poj/h) | m2 | 90 |  | 0
3.14 | KNP 18 4606-02.01 | Badanie linii kablowej NN | pomiar | 1 |  | 0
3.15 | KNNR-W 9 1201-02 | Pomiar natężenia oświetlenia wnętrz na wyznaczonych punktach pomiarowych płaszczyzny roboczej - pomiar pierwszy | punkt | 20 |  | 0
3.16 | KNP 18 4611-01.01 | Wypisanie protokołu pomiaru badanej instalacji za pierwszy punkt lub urządzenie | pomiar | 10 |  | 0
3.17 | KNR-W 5-08 0901-01 | Pomiar rezystancji izolacji instalacji elektrycznych - obwód 1-fazowy, pierwszy pomiar | pomiar | 2 |  | 0
3.18 | KNR-W 5-08 0901-03 | Pomiar rezystancji izolacji instalacji elektrycznych - obwód 3-fazowy, pierwszy pomiar | pomiar | 2 |  | 0
3.19 | KNR-W 5-08 0902-05 | Sprawdzenie samoczynnego wyłączenia zasilania - próby działania wyłącznika różnicowoprądowego - pierwszy | pomiar | 2 |  | 0
4. | ROBOTY SANITARNE |  |  |  |  | 0
4.1 | Sieć kanalizacji deszczowej |  |  |  |  | 0
4.1.1 | Roboty ziemne |  |  |  |  | 0
4.1.1.1 | KNR-W 2-01 0113-03 | Roboty pomiarowe przy liniowych robotach ziemnych - trasa dróg w terenie równinnym | km | 0.06 |  | 0
4.1.1.2 | KNNR 1 0210-03 | Wykopy oraz przekopy o głęb.do 3.0 m wyk.na odkład koparkami podsiębiernymi o poj.łyżki 0.25 - 0.60 m3 w gr.kat. III-IV - przyjęto 80% wykopu | m3 | 114.97 |  | 0
4.1.1.3 | KNNR 1 0307-04 | Wykopy liniowe o szerokości 0,8-2,5 m i głębokości do 3,0 m o ścianach pionowych w gruntach suchych kat. III-IV - przyjęto 20% wykopu | m3 | 28.74 |  | 0
4.1.1.4 | KNNR 1 0313-01 | Pełne umocenienie ścian wykopów wraz z rozbiórką palami szalunkowymi stalowymi (wypraskami) w gruntach suchych ; wyk.o szer.do 1 m i głęb.do 3.0 m; grunt kat. I-IV - (pierwszy odcinek) | m2 | 160.09 |  | 0
4.1.1.5 | KNNR 1 0313-01 | Pełne umocenienie ścian wykopów wraz z rozbiórką palami szalunkowymi stalowymi (wypraskami) w gruntach suchych ; wyk.o szer.do 1 m i głęb.do 3.0 m; grunt kat. I-IV - (dalszy odcinek) | m2 | 130.99 |  | 0
4.1.1.6 | KNNR 1 0608-02 | Podsypka filtracyjna w gotowym wykopie wyk.z gotowego kruszywa. | m3 | 6.36 |  | 0
4.1.1.7 | KNNR 11 0501-04 | Podłoża i obsypki z kruszyw naturalnych z wykopu z ich przesianiem | m3 | 81.82 |  | 0
4.1.1.8 | KNNR 1 0318-03 | Zasypywanie wykopów o ścianach pionowych o szerokości 0.8-2.5 m i głęb.do 3.0 m w gr.kat. I-III | m3 | 55.53 |  | 0
4.1.1.9 | KNR 2-01 0236-02 | Zagęszczenie nasypów ubijakami mechanicznymi; grunty spoiste kat. III-IV | m3 | 55.53 |  | 0
4.1.1.10 |  | Geodezyjny pomiar powykonawczy | szt | 1 |  | 0
4.1.2 | Roboty montażowe |  |  |  |  | 0
4.1.2.1 | KNR 2-18 0911-02 cena zakładowa | Podłącz.instalacji do istniejącej studni D6 | szt | 1 |  | 0
4.1.2.2 | KNR-W 2-18 0408-04 | Kanały z rur PVC łączonych na wcisk o śr. zewn. 250 mm | m | 50.45 |  | 0
4.1.2.3 | KNR-W 2-18 0408-02 | Kanały z rur PVC łączonych na wcisk o śr. zewn. 160 mm | m | 8.05 |  | 0
4.1.2.4 | KNR-W 2-18 0513-01 | Studnie rewizyjne z kręgów betonowych o śr. 1000 mm w gotowym wykopie o głębok. 3m - studnia D27 | stud. | 1 |  | 0
4.1.2.5 | KNR-W 2-18 0513-02 | Studnie rewizyjne z kręgów betonowych o śr. 1000 mm w gotowym wykopie za każde 0.5 m różnicy głęb. | [0.5 m] stud. | 2.4 |  | 0
4.1.2.6 | KNR-W 2-18 0513-01 | Studnie rewizyjne z kręgów betonowych o śr. 600 mm w gotowym wykopie o głębok. 3m | stud. | 4 |  | 0
4.1.2.7 | KNR-W 2-18 0513-02 | Studnie rewizyjne z kręgów betonowych o śr. 600 mm w gotowym wykopie za każde 0.5 m różnicy głęb. | [0.5 m] stud. | -7.6 |  | 0
4.1.2.8 | KNR-W 2-18 0524-01 | Wpusty ściekowe uliczne betonowe o śr.500 mm z koszem osadczym | szt. | 5 |  | 0
4.1.2.9 | KNR-W 2-18 0527-01 | Przejście szczelne strukturalne dla rury o średnicy DN250 | szt | 8 |  | 0
4.1.2.10 | KNR-W 2-18 0527-01 | Przejście szczelne strukturalne dla rury o średnicy DN160 | szt | 10 |  | 0
4.1.2.11 | KNR-W 2-18 0530-01 | Wykonanie różnych elementów drobnowymiarowych o objętości do 1.5 m3 - podbudowa betonowa pod studnie Krotność = 5 | m3 | 0.34 |  | 0
4.1.2.12 | KNR-W 2-18 0706-02 | Próba wodna szczelności kanałów rurowych o śr.nominalnej do 200 mm | odc. -1 prób. | 3 |  | 0
4.2 | Sieć wodociągowa |  |  |  |  | 0
4.2.1 | Roboty ziemne |  |  |  |  | 0
4.2.1.1 | KNR-W 2-01 0113-03 | Roboty pomiarowe przy liniowych robotach ziemnych - trasa dróg w terenie równinnym | km | 0.003 |  | 0
4.2.1.2 | KNNR 1 0210-03 | Wykopy oraz przekopy o głęb.do 3.0 m wyk.na odkład koparkami podsiębiernymi o poj.łyżki 0.25 - 0.60 m3 w gr.kat. III-IV - przyjęto 80% wykopu | m3 | 5.54 |  | 0
4.2.1.3 | KNNR 1 0307-04 | Wykopy liniowe o szerokości 0,8-2,5 m i głębokości do 3,0 m o ścianach pionowych w gruntach suchych kat. III-IV - przyjęto 20% wykopu | m3 | 1.39 |  | 0
4.2.1.4 | KNNR 1 0313-01 | Pełne umocenienie ścian wykopów wraz z rozbiórką palami szalunkowymi stalowymi (wypraskami) w gruntach suchych ; wyk.o szer.do 1 m i głęb.do 3.0 m; grunt kat. I-IV | m2 | 17.33 |  | 0
4.2.1.5 | KNNR 1 0608-02 | Podsypka filtracyjna w gotowym wykopie wyk.z gotowego kruszywa. | m3 | 0.42 |  | 0
4.2.1.6 | KNNR 11 0501-04 | Podłoża i obsypki z kruszyw naturalnych z wykopu z ich przesianiem | m3 | 1.58 |  | 0
4.2.1.7 | KNNR 1 0318-03 | Zasypywanie wykopów o ścianach pionowych o szerokości 0.8-2.5 m i głęb.do 3.0 m w gr.kat. I-III | m3 | 4.93 |  | 0
4.2.1.8 | KNR 2-01 0236-02 | Zagęszczenie nasypów ubijakami mechanicznymi; grunty spoiste kat. III-IV | m3 | 4.93 |  | 0
4.2.1.9 |  | Geodezyjny pomiar powykonawczy | szt | 1 |  | 0
4.2.2 | Roboty montażowe |  |  |  |  | 0
4.2.2.1 | KNR 4-05I 0227-03 | Demontaż hydrantu nadziemnego o śr.nom. 80 mm | kpl. | 1 |  | 0
4.2.2.2 | KNR-W 2-18 0219-03 | Hydranty pożarowe nadziemne o śr. 80 mm - montaż istniejącego hydrantu | kpl | 1 |  | 0
4.2.2.3 | KNR-W 2-18 0105-01 | Sieci wodociągowe - rury stalowe o złaczach spawanych o śr.zewnętrznej i grub. ścianek 89/4.0 mm | m | 3.25 |  | 0
4.2.2.4 | KNR-W 2-18 0701-01 | Próba wodna szczelności sieci wodociągowych z rur żeliwnych ciśnieniowych i stalowych o śr.nominalnej do 100 mm | 200m -1 prób. | 1 |  | 0
4.2.2.5 | KNR-W 2-18 0707-01 | Dezynfekcja rurociągów sieci wodociągowych o śr.nominalnej do 150 mm | odc.200m | 1 |  | 0
4.2.2.6 | KNR-W 2-18 0708-01 | Jednokrotne płukanie sieci wodociągowej o śr. nominalnej do 150 mm Krotność = 2 | odc.200m | 1 |  | 0
4.2.2.7 | KNR-W 2-19 0102-01 analogia | Oznakowanie trasy sieci wodociągowej ułożonej w ziemi taśmą z tworzywa sztucznego w kolorze niebieskim o szerokości 200mm | m | 3.25 |  | 0
4.2.2.8 | KNR-W 2-19 0134-02 analogia | Oznakowanie trasy sieci wodociągowej na słupku stalowym - tabliczki orientacyjne dla zasów | kpl. | 2 |  | 0
5. | ROBOTY TELETECHNICZNE |  |  |  |  | 0
1 | KNR 501 0701-0600 | Montaż i ustawianie słupów kabl.wys.7 m,drewn.poj. ze szczudłem żelbet.,belkami ustojowymi i podporą odporową w szczudle żelbet. oraz belką ustojową w gruncie: kat. III | szt | 1 |  | 0
2 | KNNR 005 0701-0200 | Ręczne kopanie rowów dla kabli, w gruncie : kat. III | m3 | 12.8 |  | 0
3 | KNNR 005 0702-0200 | Ręczne zasypywanie rowów dla kabli, w gruncie : kat. III | m3 | 12 |  | 0
4 | KNNR 005 0706-0100 | Nasypanie warstwy piasku na dnie rowu kablowego o szerokości: do 0,4 m | m | 80 |  | 0
5 | KNNR 001 0408-0200 | Zagęszczanie nasypów ubijakami mechanicznymi, w gruncie: spoistym kat. III | m3 | 9 |  | 0
6 | KNR 401 0108-0600 | Wywóz ziemi samochodami samowyładowczymi na odległość do 1 km, z załadowaniem i wyładowaniem gruntu kategorii: III | m3 | 3.2 |  | 0
7 | KNNR 005 0705-0100 | Ułożenie rur osłonowych Rura RHDPE 110/6.3 | m | 31 |  | 0
8 | KNNR 005 0705-0100 | Ułożenie rur osłonowychRura polietylenowa RHDPE 40/3,7 | m | 5 |  | 0
9 | KNNR 005 0705-0100 | Ułożenie Rura dwudzielna A125PS | m | 2.5 |  | 0
10 | KNR 501 0301-0100 | Studnie studnia SKR-1 | studnia | 1 |  | 0
11 | KNR 501 0301-0100 | Studnie studnia SKR-2 | studnia | 1 |  | 0
12 | KNNR 005 0606-0500 | Montaż metodą udarową uziomu ze stali profilowanej, w gruncie: kat.III - długość uziomu 4,5 m | uziom | 1 |  | 0
13 | kalk.wł. | Kabel miejscowy XzTKMXpw 25x4x0,5 | m | 52 |  | 0
14 | kalk.wł. | Kabel miejscowy XzTKMXpwn 3x2x0,5 | m | 149 |  | 0
15 | kalk.wł. | Poprzecznik PSD/13 | kpl | 1 |  | 0
16 | kalk.wł. | Skrzynka kablowa SS30A przystosowana do zamka ABLOY | kpl | 1 |  | 0
17 | kalk.wł. | Montaż zespołów łączówek (głowic) o 10 parach, | kpl | 1 |  | 0
18 | kalk.wł. | Demontaż | kpl | 1 |  | 0
| PRZEBUDOWA ULICY UŁAŃSKIEJ |  |  |  |  | 0
Data: …………………………… |  |  | ………………………………………
podpis upoważnionego przedstawiciela Wykonawcy

## SOR
Lp. | Opis | Jedn. obm. | Ilość | Cena jedn. | Wartość
A.V | STAŁA ORGANIZACJA RUCHU
1. | DEMONTAŻ ZNAKÓW I ICH POWTÓRNY MONTAŻ |  |  |  | 0
1.1 | Demontaż słupków do znaków | szt. | 11 |  | 0
1.2 | Pionowe znaki drogowe - zdjęcie znaków lub drogowskazów | szt. | 14 |  | 0
1.3 | Tabliczki znaków drogowych - powtórny montaż | szt. | 6 |  | 0
1.4 | Pionowe znaki drogowe - słupki z rur stalowych - ponowny montaż | szt. | 6 |  | 0
2. | ORGANIZACJA RUCHU DOCELOWEGO |  |  |  | 0
2.1 | Pionowe znaki drogowe - słupki z rur stalowych (dostawa i montaż) | szt. | 39 |  | 0
2.2 | Tabliczki znaków drogowych - tablice A,B,C,D,F | szt. | 55 |  | 0
2.3 | Tabliczki znakó drogowych - tabliczki T | szt. | 10 |  | 0
2.4 | Montaż słupka U-5b | m | 5 |  | 0
2.5 | Montaż separatora ruchu - element L=1,0 m | szt. | 215 |  | 0
2.6 | Oznakowanie poziome grubowarstwowe nawierzchni bitumicznej P-3b 0,18*49 m+P-7a 0,12*312 m+P-7b 0,24*1448 m+P-12 0,5*10 m+P-13 15*0,2625 m+P-14 0,375*21 m+P-19 0,12*282 m+P-20 0,12*135 m+P-21 225*0,38m2 | m2 | 546.13 |  | 0
2.7 | Oznakowanie poziome nawierzchni bitumicznych -na zimno, za pomocą mas chemoutwardzalnych grubowarstwowe wykonywane sprzętem ręcznym P-23 14*0,662+P-24 4*0,76 | m2 | 12.31 |  | 0
2.8 | Oznakowanie poziome nawierzchni bitumicznych -na zimno, za pomocą mas chemoutwardzalnych grubowarstwowe wykonywane mechanicznie - oznakowanie gładkie czerwone | m2 | 157.5 |  | 0
| Oznakowanie poziome nawierzchni bitumicznych -na zimno, za pomocą mas chemoutwardzalnych grubowarstwowe wykonywane mechanicznie - oznakowanie gładkie - niebieskie | m2 | 85.5 |  | 0
| Razem wprowadzenie stałej organizacji ruchu netto |  |  |  | 0
Data: ……………………………… |  |  | ………………………………………
podpis upoważnionego przedstawiciela Wykonawcy