## 1 - Sprzęt jednorazowego użytku
Załącznik nr 1
PAKIET NR 1 SPRZĘT JEDNORAZOWEGO UŻYTKU - RÓŻNE
Lp. | Nazwa | Jednost.miary | Ilość | Cena jedn. Netto | Cena jedn. Brutto | Wartość netto | VAT % | Wartość VAT | Wartość brutto | Producent,nazwa handlowa,nr.kat.
1. | Sterylna butelka do długotrwałego odsysania ran; pojemność 250 ml | szt. | 40
2. | Sterylna butelka do długotrwałego odsysania ran; pojemność 400 ml | szt. | 40
3. | Nakłuwacz bezpieczny jednorazowego użytku 21G aktywowany kontaktowo przy zetknięciu z miejscem nakłucia. Głębokość nakłucia 1,8mm. Dwusprężynowy mechanizm (spirale metalowe) zapewniający lepszą precyzję igły. Igła cofa się całkowicie po nakłuciu. Zużycie produktu łatwe w identyfikacji – wyraźnie widoczne czy produkt został użyty. Długość szlifów igły nie mniejsza niż 3 mm. Opakowanie 200szt. | op | 90
4. | Nakłuwacz bezpieczny jednorazowego użytku 21 G aktywowany kontaktowo przy zetknięciu z miejscem nakłucia. Głębokość nakłucia 2,4mm Dwusprężynowy mechanizm (spirale metalowe) zapewniający lepszą precyzję igły. Igła cofa się całkowicie po nakłuciu. Zużycie produktu łatwe w identyfikacji – wyraźnie widoczne czy produkt został użyty. Długość szlifów igły nie mniejsza niż 3 mm. Opakowanie 200szt. | op. | 80
5. | Cewnik do odsysania górnych dróg oddechowych 4 | szt. | 60
6. | Cewnik do odsysania górnych dróg oddechowych 5 | szt. | 20
7. | Cewnik do odsysania górnych dróg oddechowych 6 | szt. | 100
8. | Cewnik do odsysania górnych dróg oddechowych 8 | szt. | 220
9. | Cewnik do odsysania górnych dróg oddechowych 10 | szt. | 800
10. | Cewnik do odsysania górnych dróg oddechowych 12 | szt. | 2800
11. | Cewnik do odsysania górnych dróg oddechowych 14 | szt. | 3600
12. | Cewnik do odsysania górnych dróg oddechowych 16 | szt. | 1200
13. | Cewnik do odsysania górnych dróg oddechowych 18 | szt. | 300
14. | Cewnik do odsysania górnych dróg oddechowych 20 | szt. | 30
15. | Cewnik do odsysania górnych dróg oddechowych 22 | szt. | 10
16. | Cewnik do podawania tlenu; pediatryczny wolny od ftalanów, odporny na zgniatanie o długości conajmniej 200 cm | szt. | 120
17. | Cewnik do podawania tlenu; niemowlęcy wolny od ftalanów, odporny na zgniatanie o długości conajmniej 200 cm | szt. | 20
18. | Cewnik do podawania tlenu; noworodkowy wolny od ftalanów, odporny na zgniatanie o długości conajmniej 200 cm | szt. | 20
19. | Cewnik do podawania tlenu przez przez nos dla dorosłych; sterylizowany tlenkiem etylenu; niezawierający lateksu; bezbarwny; długości conajmniej 200 cm | szt. | 2000
20. | Cewnik Tiemann 12 | szt. | 20
21. | Cewnik Tiemann 14 | szt. | 30
22. | Cewnik Tiemann 16 | szt. | 50
23. | Cewnik Tiemann 18 | szt. | 30
24. | Cewnik Tiemann 20 | szt. | 20
25. | Cewnik Nelaton 14 | szt. | 5
26. | Cewnik Nelaton 16 | szt. | 5
27. | Cewnik Nelaton 20 | szt. | 5
28. | Cewnik Foleya dwudrożny, silikonowany obustronnie, kodowany kolorystycznie; balon 3 ml; rozmiar CH6 | szt. | 20
29. | Cewnik Foleya dwudrożny silikonowany obustronnie, kodowany kolorystycznie opakowanie folia folia papier; sterylizowany tlenkiem etylenu; rozmiar CH8 | szt. | 10
30. | Cewnik Foleya dwudrożny silikonowany obustronnie, kodowany kolorystycznie opakowanie folia folia papier; sterylizowany tlenkiem etylenu;; rozmiar CH10 | szt. | 25
31. | Cewnik Foleya dwudrożny silikonowany obustronnie, kodowany kolorystycznie opakowanie folia folia papier; sterylizowany tlenkiem etylenu;; rozmiar CH12 | szt. | 25
32. | Cewnik Foleya dwudrożny silikonowany obustronnie, kodowany kolorystycznie opakowanie folia folia papier; sterylizowany tlenkiem etylenu; rozmiar CH14 | szt. | 80
33. | Cewnik Foleya dwudrożny silikonowany obustronnie, kodowany kolorystycznie opakowanie folia folia papier; sterylizowany tlenkiem etylenu;; rozmiar CH16 | szt. | 750
34. | Cewnik Foleya dwudrożny silikonowany obustronnie, kodowany kolorystycznie opakowanie folia folia papier; sterylizowany tlenkiem etylenu;; rozmiar CH18 | szt. | 1400
35. | Cewnik Foleya dwudrożny silikonowany obustronnie, kodowany kolorystycznie opakowanie folia folia papier; sterylizowany tlenkiem etylenu;; rozmiar CH20 | szt. | 650
36. | Cewnik Foleya dwudrożny silikonowany obustronnie, kodowany kolorystycznie opakowanie folia folia papier; sterylizowany tlenkiem etylenu; rozmiar CH22 | szt. | 170
37. | Cewnik Foleya dwudrożny silikonowany obustronnie, kodowany kolorystycznie opakowanie folia folia papier; sterylizowany tlenkiem etylenu; rozmiar CH24 | szt. | 50
38. | Cewnik Foleya dwudrożny silikonowany obustronnie, kodowany kolorystycznie opakowanie folia folia papier; sterylizowany tlenkiem etylenu; rozmiar CH26 | szt. | 5
39. | Elektrody do stymulacji serca z zagiętą końcówką; rozmiar 4 F | szt. | 2
40. | Elektrody do stymulacji serca z zagiętą końcówką; rozmiar 5 F | szt. | 3
41. | Elektrody do stymulacji serca z zagiętą końcówką; rozmiar 6 F | szt. | 6
42. | Elektrody do stymulacji serca z zagiętą końcówką; rozmiar 7 F | szt. | 3
43. | Igły jednorazowe 0,45x12-13mm a 100 szt. | op. | 5
44. | Igły jednorazowe 0,5x25mm a 100 szt. | op. | 70
45. | Igły jednorazowe 0,6x25mm a 100 szt. | op. | 20
46. | Igły jednorazowe 0,7x30mm a 100 szt. | op. | 80
47. | Igły jednorazowe 0,8x40mm a 100 szt. | op. | 320
48. | Igły jednorazowe 0,9x40mm a 100 szt. | op. | 130
49. | Igły jednorazowe 1,1x40mm a 100 szt. | op. | 70
50. | Igły jednorazowe 1,2x40mm a 100 szt. | op. | 660
51. | Igły jednorazowe 1,2x50mm a 100 szt. | op | 120
52. | Igła z otworem bocznym do pobierania leków z fiolek z gumowym korkiem z zakończeniem typu pencil point, rozmiar 1,2, długość minimum 30mm, pakowana a 100 szt. | op | 55
53. | Igła do nakłuć lędźwiowych typu pencil point; z prowadnicą; rozmiar 26G; długość 90 mm | szt. | 60
54. | Igła do nakłuć lędźwiowych typu pencil point; z prowadnicą; rozmiar 25G; długość 90 mm | szt. | 20
55. | Igły do wstrzykiwaczy insulinowych 30G; 8mm; jednorazowe, sterylne; kompatybilne ze wstrzykiwaczami firmy Novo Nordisk; opakowanie a 100 sztuk | op. | 50
56. | Introduktor do wprowadzania elektrody endokawitarnej (do stymulacji serca); z zastawką; rozmiar 4F | szt. | 3
57. | Introduktor do wprowadzania elektrody endokawitarnej (do stymulacji serca); z zastawką; rozmiar 5F | szt. | 3
58. | Introduktor do wprowadzania elektrody endokawitarnej (do stymulacji serca); z zastawką; rozmiar 6F | szt. | 3
59. | Introduktor do wprowadzania elektrody endokawitarnej (do stymulacji serca); z zastawką; rozmiar 7F | szt. | 3
60. | Kaniula do wlewów dożylnych z portem bocznym średnica 24G (0,7mm) x długość 19 mm ; teflonowa; z cienką ścianką; kontrastująca w promieniach RTG, z męską końcówką luer-lock; z teflonową zastawka; port boczny kodowany kolorem; wyposażona w samodomykający się korek portu bocznego | szt. | 2500
61. | Kateter do odsysania typu Redon prosty dł. 70 cm CH 8 x 70 | szt. | 20
62. | Kateter do odsysania typu Redon prosty dł. 70 cm CH 10 x 70 | szt. | 30
63. | Kateter do odsysania typu Redon prosty dł. 70 cm CH 12 x 70 | szt. | 5
64. | Kateter do odsysania typu Redon prosty dł. 70 cm CH 14 x 70 | szt. | 20
65. | Kateter do odsysania typu Redon prosty dł. 70 cm CH 16 x 70 | szt. | 80
66. | Kateter do odsysania typu Redon prosty dł. 70 cm CH 18 x 70 | szt. | 40
67. | Kanka do odbytnicy CH30 x 300 | szt. | 15
68. | Kanka do odbytnicy CH16 x 200 | szt. | 45
69. | Kanka do odbytnicy CH30 x 400 | szt. | 10
70. | Kieliszki do leków jednorazowe a 80 szt. | op. | 1000
71. | Kaczki sanitarne z pulpy męska | szt. | 20
72. | Kaczki sanitarne z pulpy damska | szt. | 20
73. | Łącznik do węży z kontrolą siły ssania; O.D. 10 mm; I.D. 6 mm; niejałowy | szt. | 50
74. | Łącznik do drenów dwustronny; średnica 10,5 oraz 8,8 mm; długość 68-70 mm; jałowy | szt. | 1000
75. | Łącznik schodkowy do drenów, niesterylny; rozmiar 1 | szt. | 5
76. | Łącznik schodkowy do drenów, niesterylny; rozmiar 2 | szt. | 10
77. | Łącznik schodkowy do drenów, niesterylny; rozmiar 3 | szt. | 5
78. | Łącznik schodkowy do drenów, niesterylny; rozmiar 4 | szt. | 5
79. | Miski nerkowe tekturowe o pojemności 700-900 ml, jednorazowe a 1szt | szt. | 4100
80. | Miski tekturowe o pojemności 3-4 l, jednorazowe a 1szt | szt. | 3600
81. | Zestaw składający sie minimum z: nebulizatora, złączki T, ustnika, rurki karbowanej 15-20cm i drenu tlenowego 170-230 cm | szt. | 150
82. | Opaski identyfikacyjne dla dorosłych; opakowanie a 100 sztuk (dopuszczone opakowanie a 50 szt z przeliczeniem.) | op. | 60
83. | Opaski identyfikacyjne dla noworodka, opakowanie a 100 sztuk (mozliwe przeliczenie na opakowanie zawierające inną liczbę sztuk) | op. | 20
84. | Opaski identyfikacyjne dla dziecka a 100 sztuk (możliwe przeliczenie na opakowanie zawierające inna lkiczbe sztuk) | op. | 15
85. | Osłonki USG pudrowane a 144szt. (każda pakowana osobno) | op. | 12
86. | Przyrząd do wlewów dożylnych 0,5 | szt. | 100
87. | Przyrząd do wlewów dożylnych 0,6 | szt. | 230
88. | Przyrząd do wlewów dożylnych 0,7 | szt. | 230
89. | Przyrząd do wlewów dożylnych 0,8 | szt. | 350
90. | Przyrząd do przetaczania płynów, dwupłaszczyznowo ścięta bardzo ostra igła biorcza, z dużą komorą kroplową o długości minimum 60mm w części przeźroczystej, z odpowietrzaczem zabezpieczonym filtrem 15um, elastyczny dren o długości 150cm, uchwyt do mocowania końcówki drenu na tylnej powierzchni zacisku rolkowego, z dodatkowym otworem do umieszczania igły biorczej po użyciu, nazwa lub logo producenta umieszczone na dowolnie wybranej części przyrządu, nie zawierające ftalanów, opakowanie papier folia | szt. | 54000
91. | Przyrząd do przetaczania krwi, transfuzji, komora kroplowa wykonana z PVC o długości min. 75mm w części przezroczystej, całość bez zawartości ftalanów (informacja na opakowaniu jednostkowym), zaciskacz z dodatkowym miejscem na igłe biorczą po użyciu oraz miejsce na dren, sterylny. | szt. | 4000
92. | Przyrząd do szybkiego przetaczania krwi, całość bez zawartości ftalanów z wyjątkiem pompki. Pompka w kształcie walca o śr. 28 mm i dł. 12cm, wyposażona w 2 zawory kulowe. | szt. | 40
93. | Przedłużacz do pomp infuzyjnych 150 cm | szt. | 2400
94. | Przedłużacz do pomp infuzyjnych Bursztynowy 150cm | szt. | 1000
95. | Rurka ustno – gardłowa rozmiar 000 - 40mm | szt. | 15
96. | Rurka ustno – gardłowa rozmiar 00 - 50mm | szt. | 20
97. | Rurka ustno – gardłowa rozmiar 0 - 60mm | szt. | 170
98. | Rurka ustno – gardłowa rozmiar 1- 70mm | szt. | 200
99. | Rurka ustno – gardłowa rozmiar 2 - 80mm | szt. | 480
100. | Rurka ustno – gardłowa rozmiar 3 – 90mm | szt. | 170
101. | Rurka ustno – gardłowa rozmiar 4 – 100mm | szt. | 25
102. | Rurka ustno – gardłowa rozmiar 5 – 110mm | szt. | 15
103. | Rurka ustno – gardłowa rozmiar 6 – 120mm | szt. | 10
104. | Staza gumowa | szt. | 550
105. | Strzykawka trzyczęściowa j.u. 50/60 ml do pomp infuzyjnych z końcówką luer – lock. | szt. | 5000
106. | Strzykawka trzyczęściowa j.u. 20 ml do pomp infuzyjnych z końcówką luer – lock | szt. | 300
107. | Strzykawka 100 ml cewnikowa a szt. | szt. | 1200
108. | Strzykawka bursztynowa- trzyczęściowa 50/60 ml | szt. | 1800
109. | Strzykawki urologiczne z końcówką do cewników 50/60 ml lub 50ml | szt. | 500
110. | Termometry lekarskie bezrtęciowe | szt. | 10
111. | Worki do dobowej zbiórki moczu 2l (jałowe) | szt. | 5100
112. | Wieszaki do worków do moczu | szt. | 1300
113. | Zaciskacze do pępowiny, sterylne | szt. | 420
114. | Zgłębnik żołądkowy CH 6 , wykonany z PCV o medycznej jakości i twardości ok. 76°ShA. Powierzchnia cewnika satynowa „zmrożona”. Sterylizowane tlenkiem etylenu. Cyfrowa podziałka głębokości, z wkładką redukcyjną oraz zatyczką. | szt. | 30
115. | Zgłębnik żołądkowy CH 8 , wykonany z PCV o medycznej jakości i twardości ok. 76°ShA. Powierzchnia cewnika satynowa „zmrożona”. Sterylizowane tlenkiem etylenu. Cyfrowa podziałka głębokości, z wkładką redukcyjną oraz zatyczką. | szt. | 50
116. | Zgłębnik żołądkowy CH 10 , wykonany z PCV o medycznej jakości i twardości ok. 76°ShA. Powierzchnia cewnika satynowa „zmrożona”. Sterylizowane tlenkiem etylenu. Cyfrowa podziałka głębokości, z wkładką redukcyjną oraz zatyczką. | szt. | 20
117. | Zgłębnik żołądkowy CH 12 , wykonany z PCV o medycznej jakości i twardości ok. 76°ShA. Powierzchnia cewnika satynowa „zmrożona”. Sterylizowane tlenkiem etylenu. Cyfrowa podziałka głębokości, z wkładką redukcyjną oraz zatyczką. | szt. | 10
118. | Zgłębnik żołądkowy CH 14 , wykonany z PCV o medycznej jakości i twardości ok. 76°ShA. Powierzchnia cewnika satynowa „zmrożona”. Sterylizowane tlenkiem etylenu. Cyfrowa podziałka głębokości, z wkładką redukcyjną oraz zatyczką. | szt. | 60
119. | Zgłębnik żołądkowy CH 16 , wykonany z PCV o medycznej jakości i twardości ok. 76°ShA. Powierzchnia cewnika satynowa „zmrożona”. Sterylizowane tlenkiem etylenu. Cyfrowa podziałka głębokości, z wkładką redukcyjną oraz zatyczką. | szt. | 200
120. | Zgłębnik żołądkowy CH 18 , wykonany z PCV o medycznej jakości i twardości ok. 76°ShA. Powierzchnia cewnika satynowa „zmrożona”. Sterylizowane tlenkiem etylenu. Cyfrowa podziałka głębokości, z wkładką redukcyjną oraz zatyczką. | szt. | 160
121. | Zgłębnik żołądkowy CH 20 , wykonany z PCV o medycznej jakości i twardości ok. 76°ShA. Powierzchnia cewnika satynowa „zmrożona”. Sterylizowane tlenkiem etylenu. Cyfrowa podziałka głębokości, z wkładką redukcyjną oraz zatyczką. | szt. | 70
122. | Zgłębnik żołądkowy CH 36 , wykonany z PCV o medycznej jakości i twardości ok. 76°ShA. Powierzchnia cewnika satynowa „zmrożona”. Sterylizowane tlenkiem etylenu. Cyfrowa podziałka głębokości. | szt. | 10
123. | Zgłębnik gastrostomijny; wykonany z przezroczystego silikonu; z centymetrową podziałką; z pasmem widocznym w promieniach RTG; z dwoma portami; z balonem o pojemności 15 ml; rozmiary: 14G, 18G i 20G - opakowanie a 2 sztuki (dopuszczone zaoferowanie a 1 sztuka z przeliczeniem) | op | 5
124. | Zestaw do płukania żołądka, niejałowy | szt. | 10
125. | Zestaw do nebulizacji: maska z nebulizatorem i drenem; rozmiary: S,M,L,XL | szt. | 750
126. | Zatyczki do cewników uniwersalne, sterylne; o budowie schodkowej, z uchwytem; pakowane indywidualnie | szt. | 1200
127. | Zestaw do lewatywy (jałowy) | szt. | 60
128. | Pojemnik do moczu o pojemności użytkowej min. 100 ml | szt. | 5400
129. | Strzykawka tuberkulinowa, pojemnośc 1 ml; z nieprzytwierdzona na stałe igłą 0,45-0,5 x 13-16 mm; skala co 0,05ml, jałowa | szt. | 500
130. | Pas wielorazowego użytku na nadgarstek i kostkę, skórzany | szt. | 10
131. | Pas na nadgarstek i kostkę, jednorazowego użytku | szt. | 60
132. | Dren do maski tlenowej; długość 2m +/- 10 cm; sztuka | szt. | 550
133. | Prześcieradła do USG bibułowo-foiliowe 80 x 180 cm nieprzemakalne; | szt. | 1850
134. | Dren Kehra; rozmiar od CH12 do CH26 co 2 | op. | 15
135. | Cewnik PEZZER; rozmiar od 12CH do 36CH (co 2) | szt. | 10
136. | Nebulizator z ustnikiem i drenem; pojemność min. 15ml; wykonany z PCV | szt. | 100
137. | Woreczek do pobierania moczu dla chłopców; na przylepiec akrylowy, jałowy, opakowanie folia/papier | szt. | 400
138. | Woreczek do pobierania moczu dla dziewczynek; na przylepiec akrylowy, jałowy, opakowanie folia/papier | szt. | 400
139. | Dren brzuszny z miękkiego PCV, jałowy, sterylizowany tlenkiem etylenu, z centralnym i 5 bocznymi otworami; rozszerzany koniec dystalny, rozmiary od 18 do 32 co 2 | szt. | 200
140. | Ustnik jednorazowy do endoskopii; półtwardy; niejałowy, z opaską mocującą; rozmiar 60 FR; opakowanie a 100 sztuk | op. | 18
141. | Sonda Sengstakena silikonowa;czteroświatłowa; z prowadnicą; o długości całkowitej 800-900 mm; rozmiar 16,18,21F | szt. | 5
142. | Pęseta; sterylna, plastikowa | szt. | 60
143. | Zestaw położniczy skłądajacy się z trzech pakietów: PAKIET A 2 pary sterylnych rękawiczek, 1 sterylny podkład, 1 sterylna serwetka wierzchnia 2 sterylne ręczniki do rąk. PAKIET B 4 sterylne tampony, 1 sterylna gruszka, 2 sterylne klemy pępowinowe, 2 sterylne zapasowe zaciski, 1 para sterylnych nożyczek. PAKIET C 1 sterylna wyściółka, 2 antyseptyczne rękawiczki, 1 kocyk dla noworodka, 1 pieluszka, 1 plastikowa torbę na łożysko. | szt. | 5
144. | Gruszka do nosa dla noworodków, z miękkim końcem; rozmiary: 2 i 7 | szt. | 40
145. | Szkiełka cytologiczne szlifowane, z polem do opisu; 76x26x1; opakowanie a 50 sztuk | op. | 15
146. | Utrwalacz cytologiczny; opakowanie a 150 ml | szt. | 6
147. | Szczoteczka do cytologii z końcówką typu miotełka; pakowana pojedynczo w sterylne opakowanie; długość min. 19 cm; | szt. | 500
148. | Ostrza do skalpela 10 ; ze stali węglowej; z numerem ostrza, nr serii i datą ważności na opakowaniu; z rozmiarem i nazwą producenta wygrawerowanymi na pojedynczym ostrzu; opakowanie a 100 sztuk | op. | 12
149. | Ostrza do skalpela 11 ; ze stali węglowej; z numerem ostrza, nr serii i datą ważności na opakowaniu; z rozmiarem i nazwą producenta wygrawerowanymi na pojedynczym ostrzu; opakowanie a 100 sztuk | op. | 30
150. | Ostrza do skalpela 15 ; ze stali węglowej; z numerem ostrza, nr serii i datą ważności na opakowaniu; z rozmiarem i nazwą producenta wygrawerowanymi na pojedynczym ostrzu; opakowanie a 100 sztuk | op. | 20
151. | Ostrza do skalpela 21 ; ze stali węglowej; z numerem ostrza, nr serii i datą ważności na opakowaniu; z rozmiarem i nazwą producenta wygrawerowanymi na pojedynczym ostrzu; opakowanie a 100 sztuk | op. | 15
152. | Ostrza do skalpela 22 ; ze stali węglowej; z numerem ostrza, nr serii i datą ważności na opakowaniu; z rozmiarem i nazwą producenta wygrawerowanymi na pojedynczym ostrzu; opakowanie a 100 sztuk | op. | 5
153. | Ostrza do skalpela 23 ; ze stali węglowej; z numerem ostrza, nr serii i datą ważności na opakowaniu; z rozmiarem i nazwą producenta wygrawerowanymi na pojedynczym ostrzu; opakowanie a 100 sztuk | op. | 5
154. | Wziernik ginekologiczny jednorazowy jałowy ; pakowany pojedynczo ; sterylny rozmiary: XXS, XS, S, M, L; rozmiary kodowane kolorystycznie; asortyment jednego producenta; opakowanie a 100 sztuk | op. | 20
155. | Komplet jednorazowej pościeli z włókniny składający się z następujących elementów: 1.Prześcieradło 90-160 cm x 200-240 cm 2. Poszwa 140-160 cm x 200–240 cm 3. Poszewka 65-80 cm x 65–90 cm | komplet | 1700
156. | Sterylna, bezlateksowa, jednorazowa osłona posiadająca warstwę lepną, na głowicę USG śródoperacyjne. Wymiary 15 cm na 244cm. W komplecie z elementami mocującymi, polem sterylnym min 30cm x 30cm i sterylnym żelem. Opakowanie a 20 sztuk. | op | 2
157. | Sterylny pokrowiec na przewody ze złączką Steri-Stick (system zamknięty z możliwością wielokrotnej wymiany optyki bez przerywania pola sterylnego) rozmiar 18 cm x246 cm. Opakowanie a 10 sztuk. | op | 2
158. | Strzykawka enteralna 60ml do podawania żywienia dojelitowego, zkaończenie niecentryczne; opakowanie a 30 sztuk | op | 15
159. | Kaczka sanitarna męska plastikowa | szt. | 20
160. | Maska medyczna wykonana z trzech warstw niepylącej włókniny . Zgodna z normą 14683 w tym II; opakowanie a 50 sztuk; nie wiązania | op | 900
161. | Koreczek Luer - Lock pakowany pojedynczo, jałowy | szt. | 30000
x | RAZEM | x | x | x | x | 0 | x | 0 | 0
Wartość netto dla pakietu 1 wynosi: ............................ |  |  |  | 0
Wartość brutto dla pakietu 1 wynosi: ............................ |  |  |  | 0
Miejscowość dn. ................................ ...........................................................
podpis oraz pieczęć osoby uprawnionej

## 2 - Zaopatrywanie złamań
Załącznik nr 1
PAKIET NR 2 Zaopatrywanie złamań
Lp. | Nazwa | Jednost.miary | Ilość | Cena jedn. Netto | Cena jedn. Brutto | Wartość netto | VAT % | Wartość VAT | Wartość brutto | Producent,nazwa handlowa,nr.kat.
I | Implanty do zaopatrywania złamań w obrębie kości paliczków, śródręcza i przodostopia, pod śruby 1.2/1.5 oraz 2.0/2.3 nieblokowane i blokowane. Blokowane - pozwalające na wprowadzenie śruby w zakresie kąta +/- 15 stopni, blokowanie w systemie trójpunktowego bezgwintowego blokowania na docisk. | x | x | x | x | x | x | x | x
1. | Płyty tytanowe, pod śruby 1.2 mm, 1.5 mm, profil 0.6 mm, prosta 4, 6 otworowe oraz pod śruby 2.0 mm, 2.3 mm, profil 1.0 mm, prosta 4,6 otworowa. | szt. | 2
2. | Płyty tytanowe, pod śruby 1.2 mm, 1.5 mm, profil 0.6 mm, w kształcie litery L 5 otworowe oraz pod śruby 2.0 mm, 2.3 mm, profil 1.0 mm, w kształcie litery L 6 otworowe. | szt. | 2
3. | Płyty tytanowe, pod śruby 1.2 mm, 1.5 mm, profil 0.6 mm, w kształcie litery T,Y, prostokątne, 4,6,7,8,10 otworowe oraz pod śruby 2.0 mm, 2.3 mm, profil 1.0 mm, w kształcie litery T,Y, prostokątne, trapezoidalne 4,6,7 otworowe oraz profil 1.3 mm, kompresyjne, proste 4,5,6 otworowe. | szt. | 2
4. | Płyty tytanowe, pod śruby pod śruby 2.0 mm, 2.3 mm, profil 1.3 mm, kompresyjne, w kształcie litery T, L 6 otworowe. | szt. | 2
5. | Płyty tytanowe, pod śruby 1.2 mm, 1.5 mm, profil 0.6 mm, proste 16 otworowe, otworowe, prostokątne, trapezoidalne, skośne 6 otworowe oraz pod śruby 2.0 mm, 2.3 mm, profil 1.0 mm, proste 16 otworowe, prostokątne, trapezoidalne, skośne 6 otworowe oraz profil 1.3 mm, kompresyjne, proste 8 otworowe, w kształcie litery T,L 10 otworowe. | szt. | 2
6. | Płyty tytanowe, pod śruby 1.2 mm, 1.5 mm, profil 0.6 mm, trapezoidalne, skośne 8 otworowe oraz pod śruby 2.0 mm, 2.3 mm, profil 1.0 mm, trapezoidalne, skośne 8 otworowe. | szt. | 2
7. | Płyty tytanowe, pod śruby 1.2 mm, 1.5 mm, profil 0.6 mm, trapezoidalne 10,12 otworowe oraz pod śruby 2.0 mm, 2.3 mm, profil 1.0 mm, trapezoidalne 10,12 otworowe. | szt. | 1
8. | Płytka tytanowa, kompresyjna, pod śruby 1.2 mm, 1.5 mm, profil 0.6 mm, z 2 haczykami do złamań awulsyjnych paliczka, jednootworowa. | szt. | 1
9. | Płyty tytanowe, pod śruby 1.2 mm, 1.5 mm, kompresyjne, profil 0.6 mm, z pinem do kłykcia oraz w kształcie litery T 5,11,12 otworowe oraz profil 1.0 mm z pinem do kłykcia oraz w kształcie litery T 6,11,12 otworowe. | szt. | 1
10. | Płyty tytanowe, pod śruby 2.0 mm, 2.3 mm, profil 1.0 mm, proste, 6 otworowe, w kształcie litery T,L-6 otworowe oraz profil 1.3 mm, proste 4 otworowe, blokowane. | szt. | 2
11. | Płyty tytanowe, pod śruby 2.0 mm, 2.3 mm, profil 1.0 mm, w kształcie litery T,Y - 7 otworowe, prostokątne 4 otworowe, oraz profil 1.3 mm, proste 5 otworowe, blokowane. | szt. | 2
12. | Płyta tytanowe, pod śruby 2.0 mm, 2.3 mm, profil 1.0 mm, trapezopidalne, skośne 6 otworowe oraz profil 1.3 mm, proste 6,8 otworowe, prostokątne 4 otworowe, rotacyjne 6 otworowe, w kształcie litery T,L 6,7,8 otworowe, blokowane. | szt. | 2
13. | Płyty tytanowe, pod śruby 2.0 mm, 2.3 mm, profil 1.3 mm, trapezoidalne 6 otworowe, w kształcie litery T,L 9 i 10 otworowe, blokowane. | szt. | 1
14. | Płyty tytanowe, pod śruby 2.0 mm, 2.3 mm, profil 1.0 mm, trapezopidalne 8 otworowe oraz profil 1.3 mm, trapezoidalne 8 otworowe, blokowane. | szt. | 2
15. | Płyty tytanowe, pod śruby 2.0 mm, 2.3 mm, profil 1.0 mm, trapezopidalne 12 otworowe oraz profil 1.3 mm, trapoezoidalne 10 otworowe, blokowane. | szt. | 1
16. | Płyty tytanowe, pod śruby 2.0 mm, 2.3 mm, profil 1.3 mm, segmentowe 6 otworowe, blokowane | szt. | 1
17. | Płyty tytanowe, pod śruby 2.0 mm, profil 1.4 mm, anatomicznie ukształtowane, do złamań głowy kości promieniowej, obejmujące i podpierajace 10 i 11 otworowe, blokowane. | szt. | 1
18. | Śruba tytanowa, korowa, średnica 1.2 mm, dł. 4-20 mm. Otwór heksagonalny w głowie śruby. | szt. | 20
19. | Śruby tytanowe, korowe, średnica 1.5 mm dł. 4-24 mm; średnica 2.0 mm dł. 4-30 mm; średnica 2.3 mm dł. 5-34 mm. Otwór heksagonalny w głowie śruby. | szt. | 80
20. | Śruby tytanowe, blokowane, średnica 2.0 mm dł. 6-30 mm. Bezgwintowa głowa śruby. Otwór heksagonalny w głowie śruby. | szt. | 80
II | Implanty do zaopatrywania złamań oraz korekcji w obrębie kości stopy, pod śruby 2.8 mm. Blokowane - pozwalające na wprowadzenie śruby w zakresie kąta +/- 15 stopni, blokowanie w systemie trójpunktowego bezgwintowego blokowania na docisk. | x | x | x | x | x | x | x | x
21 | Płyta tytanowa, pod śruby 2.8 mm, profil 1.6 mm, prosta, 4 otworowa. | szt. | 1
22 | Płyta tytanowa, pod śruby 2.8 mm, profil 1.6 mm, prosta, 6 i 8, w kształcie litery T 7 i 9 otworowa. | szt. | 1
23 | Płyta tytanowa, pod śruby 2.8 mm, profil 1.6 mm, dwurzędowa, 6, 11 i 12 otworowa. | szt. | 1
24 | Płyty tytanowe, pod śruby 2.8 mm, profil 1.6 mm, anatomicznie ukształtowane, do korekcji w obrębie kości stopy (TMT-1), 6 otworowe, podeszwowe, prawe, lewe, blokowane. | szt. | 1
25 | Płyty tytanowe, pod śruby 2.8 mm, profil 1.6 mm, anatomicznie ukształtowane, do korekcji w obrębie kości stopy (TMT-1), 7 otworowe, w tym 1 otwór pod śruby 4.0 mm oraz 1 otwór do wykonywania kompresji przy użyciu śrub blokowanych, przyśrodkowe, prawe, lewe, blokowane. | szt. | 1
26 | Płyty tytanowe, pod śruby 2.8 mm, profil 1.6 mm, anatomicznie ukształtowane, do korekcji w obrębie kości stopy (MTP), 7 otworowe, w tym 1 otwór do wykonywania kompresji przy użyciu śrub blokowanych, z wygięciem grzbietowym 0,5,10 stopni, prawe, lewe; blokowane. | szt. | 5
27 | Płyty tytanowe, pod śruby 2.8 mm, profil 1.6 mm, anatomicznie ukształtowane, do korekcji w obrębie kości stopy, rewizyjne, 9 otworowe w tym 1 otwór do wykonywania kompresji przy użyciu śrub blokowanych, z wygięciem grzbietowym 5,10 stopni, prawe, lewe, blokowane. | szt. | 1
28 | Śruba tytanowa, korowa, średnica 2.8 mm, długość 8-45 mm. Otwór heksagonalny w głowie śruby. | szt. | 15
29 | Śruba tytanowa, blokowana, średnica 2.8 mm, długość 8-45 mm. Bezgwintowa głowa śruby. Otwór heksagonalny w głowie śruby. | szt. | 50
30 | Śruba tytanowa, korowa, średnica 4.0 mm, długość 28-45 mm, częściowo nagwintowana. Otwór heksagonalny w głowie śruby. | szt. | 4
31 | Podkładka pod śruby o średnicy 2.8 mm. | szt. | 2
32 | Druty Kirschnera, nagwintowane, z oliwką, średnica 1.6 mm, długość gwintu 10,15,20,23,30,35,40 mm, 1 szt w opakowaniu. | szt. | 10
33 | Druty Kirschnera, średnica 1.6 mm, długość 150 mm, 10 szt w opakowaniu. | szt. | 2
III | Implanty do zaopatrywania złamań w obrębie kości pięty, pod śruby 3.5 mm. Blokowane - pozwalające na wprowadzenie śruby w zakresie kąta +/- 15 stopni, blokowanie w systemie trójpunktowego bezgwintowego blokowania na docisk. | x | x | x | x | x | x | x | x
34 | Płyty tytanowe, pod śruby 3.5 mm, profil 2.0 mm, anatomicznie ukształtowane, 12 i 13 otworowe, blokowane. | szt. | 1
35 | Śruby tytanowe, korowe, średnica 3.5 mm dł. 16-60 mm. Otwór heksagonalny w głowie śruby. | szt. | 3
36 | Śruby tytanowe, blokowane, średnica 3.5 mm dł. 16-60 mm. Bezgwintowa głowa śruby. Otwór heksagonalny w głowie śruby. | szt. | 15
37 | Druty Kirschnera, średnica 2.0 mm, długość 150 mm, 10 szt w opakowaniu. | szt. | 1
IV | Śruby samowiercące | x | x | x | x | x | x | x | x
38 | Śruby tytanowe, kaniulowane, samowiercące, kompresyjne. Średnica 2.2 mm, pod druty Kirschnera 0.8 mm, śruby z krótkim gwintem, dł. 10-30 mm, skok co 1 mm oraz z długim gwintem, dł. 22-40 mm, skok co 2 mm oraz średnica 3.0 mm, pod druty Kirschnera 1.1 mm, śruby z krótkim gwintem, dł. 10-40 mm, skok co 1 i co 2 mm oraz z długim gwintem, dł. 26-40 mm, skok co 2 mm. Otwór heksagonalny w głowie śruby. | szt. | 15
39 | Druty Kirschnera, średnica 0.8, 1.1 mm, długość 100 mm, 10 szt w opakowaniu. | szt. | 5
40 | Śruby tytanowe, kaniulowane, samowiercące, kompresyjne - zasada śruby ciągnącej, z głową, średnica 2.2 pod druty Kirschnera 0.8 mm oraz 3.0 mm, pod druty Kirschnera 1.1 mm. Śruby 2.2 mm z krótkim gwintem, dł. 10-40 mm, skok co 1 i co 2 mm oraz z długim gwintem, dł. 20-40 mm, skok co 1 i co 2 mm oraz śruby 3.0 mm, dł. 10-40 mm, skok co 1 i co 2 mm oraz z długim gwintem, dł. 20-40 mm, skok co 1 i co 2 mm. Otwór heksagonalny w głowie śruby. | szt. | 2
41 | Podkładka pod śruby 2.2 i 3.0 mm. | szt. | 2
42 | Druty Kirschnera, średnica 0.8 i 1.1 mm, długość 100 mm, 10 szt w opakowaniu. | szt. | 3
43 | Śruby tytanowe, kaniulowane, samowiercące, kompresyjne - zasada śruby ciągnącej, z głową, średnica 4.0 mm, pod druty Kirschnera 1.25 mm. Śruby z krótkim gwintem, kompresyjne, dł. 16-60 mm, skok co 2 i co 5 mm oraz z długim gwintem, kompresyjne, dł. 20-60 mm, skok co 2 i co 5 mm oraz z pełnym gwintem, bez efektu kompresji, dł. 16-60 mm, skok co 2 i co 5 mm. Otwór heksagonalny w głowie śruby. | szt. | 4
44 | Podkładka pod śruby 4.0 mm. | szt. | 5
45 | Druty Kirschnera, średnica 1.25 mm, długość 200 mm, 1 szt w opakowaniu. | szt. | 20
46 | Śruby tytanowe, kaniulowane, samowiercące, kompresyjne, średnica 5.0 mm, pod druty Kirschnera 1.6 mm. Śruby z krótkim gwintem i z efektem kompresji, dł. 24-70 mm, skok co 2 i co 5 mm oraz z długim gwintem i z efektem kompresji, dł. 30-70 mm, skok co 2 i co 5 mm oraz z pełnym gwintem, bez efektu kompresji, dł. 24-70 mm, skok co 2 i co 5 mm. Otwór heksagonalny w głowie śruby. | szt. | 4
47 | Druty Kirschnera, średnica 1.6 mm, długość 200 mm, 10 szt w opakowaniu. | szt. | 1
48 | Śruby tytanowe, kaniulowane, samowiercące, kompresyjne, średnica 7.0 mm, pod druty Kirschnera 2.2 mm. Śruby z krótkim gwintem i z efektem kompresji, dł. 40-140 mm, skok co 5 i co 10 mm oraz z długim gwintem i z efektem kompresji, dł. 40-140 mm, skok co 5 i co 10 mm oraz z pełnym gwintem, bez efektu kompresji, dł. 40-140 mm, skok co 5 i co 10 mm. Otwór heksagonalny w głowie śruby. | szt. | 2
49 | Druty Kirschnera, średnica 2.2 mm, długość 250 mm, 10 szt w opakowaniu. | szt. | 1
x | RAZEM | x | x | x | x | 0 | x | 0 | 0
Wartość netto dla pakietu 2 wynosi: .............................. |  |  |  | 0
Wartość brutto dla pakietu 2 wynosi: ............................ |  |  |  | 0
Miejscowość dn. ................................ ...........................................................
podpis oraz pieczęć osoby uprawnionej

## 3- Serwety + odzież ochronna
Załącznik nr 1
PAKIET NR 3 Serwety + odzież ochronna
Lp. | Nazwa |  | Jednost.miary | Ilość | Cena jedn. Netto | Cena jedn. Brutto | Wartość netto | VAT % | Wartość VAT | Wartość brutto | Producent,nazwa handlowa,nr.kata.
1. | Serweta dwuwarstwowa 75 x 90 cm (włóknina + laminat). Warstwa włókniny pochłania wysięk, warstwa laminatu zapobiega przemakaniu. Serweta wykonana z chłonnego i nieprzemakalnego laminatu dwuwarstwowego o gramaturze 56 g/m2. Chłonność serwety: 350 % |  | szt. | 2000
2. | Serweta dwuwarstwowa 75 x 75 cm (włóknina + laminat). Warstwa włókniny pochłania wysięk, warstwa laminatu zapobiega przemakaniu. Serweta wykonana z chłonnego i nieprzemakalnego laminatu dwuwarstwowego o gramaturze 56 g/m2. Chłonność serwety: 350 % |  | szt. | 500
3. | Sterylna serwetka chłonna o wymiarach 40cm x 40cm, wykonana z włókniny o gramaturze 56 g/m2. Chłonność serwetki: 630% |  | szt. | 7000
4. | Fartuch ochronny foliowy, wykonany z polietylenu. Przezroczysty, zakładany na szyję, wiązany z tyłu na troki. Zarejestrowany jako wyrób medyczny. Pakowany pojedynczo, opakowanie zbiorcze : 100 szt. Niejałowy, rozmiar 71 x 180 cm. |  | op. | 25
5. | Fartuch medyczny wykonany z włókniny polipropylenowej, rękawy zakończone mankietami poliestrowymi 5 cm, wiązany na troki w talii oraz na szyi, przewiewny, jednorazowego użytku; gramatura 24g/m² ; niebieski lub zielony | rozmiar L | szt. | 7000
6. |  | rozmiar XL | szt. | 3000
7. |  | rozmiar XXL | szt. | 800
x | RAZEM |  | x | x | x | x | 0 | x | 0 | 0
Wartość netto dla pakietu 3 wynosi: .............................. |  |  |  | 0
Wartość brutto dla pakietu 3 wynosi: ............................ |  |  |  | 0
Miejscowość dn. ................................ ...........................................................
podpis oraz pieczęć osoby uprawnionej

## 4 - Wyroby medyczne
Załącznik nr 1
PAKIET NR 4 Wyroby medyczne
Lp. | Nazwa i rozmiar | Rozmiar | Jednost.miary | Ilość | Cena jedn. netto | Cena jedn. brutto | Wartość netto | VAT % | Wartość VAT | Wartość brutto | Producent,nazwa handlowa,nr.kata.
1. | Rurka intubacyjna Polarna-Południowa (wygięta do dołu), ustna, wykonana z termoplastycznego PCV, z otworem Murphy"ego, o wygładzonych krawędziach wewnątrztchawiczych, średnica rurki podana na korpusie rurki w miejscu widocznym po zaintubowaniu, linia widoczna w rtg na całej długości rurki, skala centymetrowa podana po dwóch stronach rurki, sterylnie pakowana, jednorazowa. | 3 | szt. | 5
2. |  | 3.5 | szt. | 15
3. |  | 4 | szt. | 20
4. |  | 4.5 | szt. | 50
5. |  | 5 | szt. | 110
6. |  | 5.5 | szt. | 50
7. |  | 6 | szt. | 25
8. |  | 6.5 | szt. | 10
9. |  | 7 | szt. | 5
10. |  | 7.5 | szt. | 10
11. | Rurka tracheostomijna z mankietem wysokoobjętościowym typu soft seal widoczne w rtg , ze stałym transparentnym szyldem z oznaczeniem średnicy zewnętrznej i wewnętrznej rurki, transparentny balonik kontrolny oraz dren łączący z rurką, nietransparentny łącznik 15 mm , w komplecie tasiemka oraz prowadnica : jednorazowa, sterylna. | 6.5 | szt. | 5
12. |  | 7 | szt. | 10
13. |  | 7.5 | szt. | 30
14. |  | 8 | szt. | 20
15. |  | 8.5 | szt. | 5
16. |  | 9 | szt. | 5
17. | Uzupełniający zestaw do przezskórnej tracheotomii metodą Griggsa, bez peana, zawierający skalpel, kaniulę z igłą i strzykawką do identyfikacji tchawicy, prowadnicę Seldingera, rozszerzadło oraz rurkę tracheostomijną z mankietem niskociśnieniowym z rurką z odsysaniem z nad mankietu posiadającą sztywny samoblokujący się mandryn z otworem na prowadnicę Seldingera. Pakowany na jednej, sztywnej tacy umożliwiającej szybkie otwarcie zestawu. | 7 | szt. | 10
18. |  | 8 | szt. | 15
19. |  | 9 | szt. | 1
20. | Rurka intubacyjna bez mankietu o zwiększonych właściwościach termoplastycznych i poślizgowych, wykonana z mieszaniny silikonu i PCV - półprzezroczysta. Jednocześnie rurka nie może być zbyt miękka aby umożliwiała zaintubowanie bez prowadnicy. Linia rtg i centymetrowe oznaczenie głębokości intubacji na korpusie rurki. Nazwa producenta i średnica podane na korpusie rurki i łączniku 15 mm. Jednorazowa, sterylna. | 2 | szt. | 10
21. |  | 2.5 | szt. | 20
22. |  | 3 | szt. | 10
23. |  | 3.5 | szt. | 20
24. |  | 4 | szt. | 10
25. |  | 4.5 | szt. | 10
26. |  | 5 | szt. | 10
27. |  | 5.5 | szt. | 5
28. |  | 6 | szt. | 5
29. | Rurka intubacyjna z mankietem o potwierdzonej badaniami klinicznymi obniżonej przenikalności dla podtlenku azotu, z otworem Murphy"ego, o wygładzonych wszystkich krawędziach wewnątrztchawiczych, posiadająca balonik kontrolny wskazujący na stan wypełnienia mankietu (płaski przed wypełnieniem), nazwa producenta, średnica rurki i mankietu oraz rodzaj mankietu podany na baloniku kontrolnym lub korpusie rurki w miejscu widocznym po zaintubowaniu. Linia widoczna w rtg na całej długości rurki, skala centymetrowa pomagająca określić głębokość intubacji wraz z oznaczeniem poziomu strun głosowych podana na korpusie rurki. Sterylnie pakowana, jednorazowa. | 5 | szt. | 50
30. |  | 5.5 | szt. | 85
31. |  | 6 | szt. | 55
32. |  | 6.5 | szt. | 55
33. |  | 7 | szt. | 140
34. |  | 7.5 | szt. | 560
35. |  | 8 | szt. | 215
36. |  | 8.5 | szt. | 30
37. |  | 9 | szt. | 15
38. |  | 9.5 | szt. | 5
39. |  | 10 | szt. | 10
40. | Jednorazowa maska krtaniowa wykonana z termoplastycznego, przezroczystego PCV lub silikonu, z mankietem, z przewodem łączącym balonik kontrolny, posiadająca balonik kontrolny wyraźnie wskazujący na stan wypełnienia mankietu, z informacją o nazwie producenta i rozmiarem maski, sterylna. | 2 | szt. | 35
41. |  | 2.5 | szt. | 30
42. |  | 3 | szt. | 30
43. |  | 4 | szt. | 65
44. |  | 5 | szt. | 55
45. | Rurka intubacyjna zbrojona prosta z mankietem o potwierdzonej badaniami klinicznymi obniżonej przenikalności dla podtlenku azotu, z otworem Murphy"ego, posiadająca balonik kontrolny wskazujący na stan wypełnienia mankietu (płaski przed wypełnieniem), nazwa producenta, średnica rurki i mankietu oraz rodzaj mankietu podany na baloniku kontrolnym lub korpusie rurki w miejscu widocznym po zaintubowaniu. Skala centymetrowa pomagająca określić głębokość intubacji wraz z oznaczeniem poziomu strun głosowych podana na korpusie rurki. Sterylnie pakowana, jednorazowa | 6 | szt. | 2
46. |  | 6.5 | szt. | 5
47. |  | 7 | szt. | 10
48. |  | 7.5 | szt. | 20
49. |  | 8 | szt. | 10
50. |  | 8.5 | szt. | 2
51. | Linia do ogrzewacza płynów infuzyjnych i krwi |  | szt. | 10
52. | Miękka szeroka opaska do rurki tracheostomijnej – piankowa, dla dorosłych |  | szt. | 50
53. | Prowadnica do trudnych intubacji jednorazowa typu Bougie , sterylna. |  | szt. | 110
54. | Prowadnica jednorazowa, sterylna. | 2 | szt. | 10
55. |  | 4 | szt. | 60
56. |  | 5 | szt. | 10
57. | Wielorazowa prowadnica do trudnych intubacji typu Bougie z wygiętym końcem, 15Ch/60 cm, wielorazowa, wykonana z plecionki pokrytej tworzywem bez zawartości PCV, w sztywnym futerale z instrukcją czyszczenia |  | szt. | 2
58. | Bezpieczny zestaw do punkcji opłucnej składający się z igły Veressa ograniczającej ryzyko omyłkowego nakłucia płuca ( poprzez sygnalizację za pomocą zielonego wskaźnika), cewnika wykonanego z poliuretanu, widocznego w rtg, zakończonego układem z zastawkami jednokierunkowymi (posiadającymi możliwość przełączenia w tryb drenażu grawitacyjnego z pominięciem zastawek), strzykawki luer lock 60ml(fakultatywnie dodatkowo 10ml), worka do drenażu 2000ml, skalpela do nacięcia skóry. | CH9 | szt. | 10
59. |  | CH12 | szt. | 3
60. | Regulator przepływu zakres regulacji od 2-5 ml do 200-350ml/godz. |  | szt. | 350
61. | Dren z trokarem tępym z zamknietym zakończeniem; wykonany z miękkiego PCV; znaczniki RTG co 2 cm; sterylny; długośc 25cm; | CH16 | szt. | 15
62. | Dren z trokarem tępym z zamknietym zakończeniem; wykonany z miękkiego PCV; znaczniki RTG co 2 cm; sterylny; długośc 40cm; | CH20 | szt. | 5
63. | Dren z trokarem tępym z zamknietym zakończeniem; wykonany z miękkiego PCV; znaczniki RTG co 2 cm; sterylny; długośc 40cm; rozmiar 24 CH | CH24 | szt. | 5
64. | Igły do nakłuć lędźwiowych 0,45 x11,5 cm typu „Pencil Point” z prowadnicą |  | szt. | 10
65. | Rurka nosowo – gardłowa, z PCV, , bez lateksu; jałowa; jednorazowa; | 7 | szt. | 20
66. | Rurka nosowo – gardłowa, z PCV, , bez lateksu; jałowa; jednorazowa; | 8 | szt. | 20
67. | Zestaw do drenażu opłucnej metodą Seldingera; dren 12F, 30 cm |  | szt. | 5
68. | Worek oddechowy o pojemności 2l |  | szt. | 40
x | RAZEM |  | X | X | X | X | 0 | x | 0 | 0
Wartość netto dla pakietu 4 wynosi: .............................. |  |  |  | 0
Wartość brutto dla pakietu 4 wynosi: ............................ |  |  |  | 0
Miejscowość dn. ................................ ...........................................................
podpis oraz pieczęć osoby uprawnionej

## 5 - Wyroby medyczne II
Załącznik nr 1
PAKIET NR 5 Wyroby medyczne II
Lp. | Nazwa | Jednost.miary | Ilość | Cena jedn. Netto | Cena jedn. Brutto | Wartość netto | VAT % | Wartość VAT | Wartość brutto | Producent,nazwa handlowa,nr.kata.
1. | Zestaw do cewnikowania żył centralnych metodą Seldingera z cewnikiem trójkanałowym 7F o długości 15, 20, 30 cm (do wyboru), z zastawkami zabezpieczającymi przed wnikaniem powietrza do systemu i wypływem krwi. W zestawie prowadnica niklowo-tytanowa odporna na złamania oraz igła umożliwiająca jej wprowadzenie bez konieczności rozłączania strzykawki. | szt. | 30
2. | Zestaw do wkłuć centralnych, zestaw do cewnikowania żył centralnych metodą Seldiingera z cewnikiem trójkanałowym antybakteryjny. Cewnik wykonano z poliuretanu z poliheksanidem metakrylatu (z chemicznie wbudowaną substancją czynną biquanid- zapewniający ochronę przed kolonizacją bakterii i mający charakter hydrofilny), 7F długości 15, 20, 30 cm (do wyboru) z na stałe zintegrowaną możliwością wprowadzenia prowadnika bez konieczności rozłączenia igły ze strzykawką oraz z zastawkami zabezpieczającymi przed wnikaniem powietrza do systemu i wypływem krwi. W zestawie prowadnica niklowo-tytanowa odporna na załamania. | szt. | 140
3. | Zestaw pediatryczny do cewnikowania żył centralnych; wykonany z poliuretanu; z miękkim końcem; z prowadnicą 50 cm i średnicą 0,46 mm; 5F; długość 13 cm; kanały 18G i 20G. | szt. | 20
4. | Aparat do przygotowywania i pobierania leków z butelek z filtrem bakteryjnym 0,45mm i zastawką zabezpieczającą przeciw wypływaniu płynu z opakowania | szt. | 4300
5. | Zestaw do punkcji jamy opłucnej z zastawką antyrefluksową w składzie: cienkościenna kaniula punkcyjna z krótkim szlifem - średnica 1,8 mm, długość 80 mm • dren łączący z końcówką lock • strzykawka trzyczęściowa lock 60 ml jednorazowego użytku, • worek 2,0 l | szt. | 30
6. | Łącznik umożliwiający szybkie przenoszenie płynów pomiędzy strzykawkami | szt. | 100
7. | Zestaw do znieczuleń PP o składzie: - chusta z otworem 75 x 110 cm - strzykawka 5 ml - igła pokryta cienka warstwa silikonu o szlifie zmniejszającym poziom bólu przy iniekcji 0,55 x 25 mm - igła pokryta cienka warstwa silikonu o szlifie zmniejszającym poziom bólu przy iniekcji 0,80 x 40 mm - Kleszczyki do gazików proste - kompresy 7,7cm x 7,5cm – 11 sztuk - Miska 20 x 14,8 x 4 cm - chusta 75 x 90 cm - niewchłanialny szew monofilamentowy 2/0 75 cm - fartuch jałowy | szt. | 180
8. | Koreczek ze stożkiem zaciskowym uniwersalnym; do zamykania standardowych zakończeń luer-lock; w kolorze czerwonym; każdy koreczek pakowany oddzielne; opakowanie a 100 sztuk | op. | 20
9. | Rampa trójkranikowa; każdy z kraników w innym kolorze | szt. | 5
10. | Kaniula dożylna, bezpieczna 24G (0,7)- | szt. | 300
11. | Kaniula dożylna, bezpieczna 22G (0,9)-25mm przepływ 36 ml/min | szt. | 300
12. | Kaniula dożylna, bezpieczna 18G-(1,3)długość 33mm przepływ 103 ml/min | szt. | 300
13. | Kaniula dożylna, bezpieczna18G-(1,3) długość 45mm, przepływ 96 ml/min | szt. | 600
14. | Kaniula dożylna, bezpieczna20G(1,1) -25mm przepływ 65ml/min | szt. | 600
15. | Kaniula dożylna, bezpieczna20G(1,1) - 33mm przepływ 61 ml/min | szt. | 1000
16. | Igła do portu ze skrzydełkami, 19G, opakowanie a 15 stuk | op. | 10
17. | Niskociśnieniowy zestaw do drenażu ran; objętość 40 ml; dren Redona 8CH;średnica zewnętrzna 2,7mm; długość 35 cm | szt. | 30
18. | Igła typu „pencil point" z prowadnicą do znieczuleń podpajęczynówkowych .Prowadnica dokładnie dopasowana do igły PP nieskracająca długości igły PP więcej niż 12mm; Ø 0,4-0,42 mm dł 103 mm 27 G x 4” | szt. | 30
19. | Igła typu „pencil point" z prowadnicą do znieczuleń podpajęczynówkowych Igła z przezroczystym eliptycznym uchwytem ze wskaźnikiem położenia szlifu igły z wbudowanym pryzmatem zmieniającym barwę po wypełnieniu PMR, uchwyt mandrynu w kolorze kodu rozmiaru.Prowadnica dokładnie dopasowana do igły PP nieskracająca długości igły PP więcej niż 12mm; Ø 0,4-0,42 mm dł 88 mm 27 G x 3 ½” | szt. | 550
20. | Zestaw do cewnikowania żył centralnych metodą Seldingera dwukanałowy z oddzielnymi ujściami kanałów cewnika dla różnych leków i płynów. Cewnik z miękką elastyczną końcówką.z zastawkami zabezpieczającymi przed wypływem krwi i zatorem powietrznym Prowadnica niklowo-tytanowa . Mozliwość identyfikacji położenia cewnika przy pomocy EKG F4 8/13/20 cm | szt. | 15
21. | Zestaw do wkłuć centralnych, zestaw do cewnikowania żył centralnych metodą Seldiingera z cewnikiem czterokanałowym antybakteryjny. Cewnik wykonano z poliuretanu z poliheksanidem metakrylatu (z chemicznie wbudowaną substancją czynną biquanid- zapewniający ochronę przed kolonizacją bakterii i mający charakter hydrofilny), 8F długości 15, 20, 30 cm (do wyboru) z na stałe zintegrowaną możliwością wprowadzenia prowadnika bez konieczności rozłączenia igły ze strzykawką oraz z zastawkami zabezpieczającymi przed wnikaniem powietrza do systemu i wypływem krwi. W zestawie prowadnica niklowo-tytanowa odporna na załamania oraz kabel do identyfikacji położenia końca cewnika przy pomocy EKG | szt. | 20
22. | Zestaw cewnika dwuświatłowego dializacyjnego, cewnik silikonowy z poliuretanem. Monitorowanie pozycji cewnika podczas jego zakładania przy pomocy przedsionkowego EKG, z igłą V, z prowadnicą tytanowo – niklową, z pamięcią kształtu, sterylny. Skład zestawu: skalpel, strzykawka trzyczęściowa 5 ml, igła Seldingera typu V, bezigłowy port dla kazdego kanału, ruchome skrzydełko mocujące pakowane w oddzielnej torebce, chroniące przed rozsypaniem podczas otwierania zestawu. Zamknięcia kanałów automatycznymi beziglowymi zastawkami. Rozmiar 12F , Długość cewnika 15cm, 17cm, 20cm. | szt. | 15
x | RAZEM | x | x | x | x | 0 | x | 0 | 0
Wartość netto dla pakietu 5 wynosi: .............................. |  |  | 0
Wartość brutto dla pakietu 5 wynosi: ............................ |  |  | 0
Miejscowość dn. ................................ ...........................................................
podpis oraz pieczęć osoby uprawnionej

## 6 - Wyroby medyczne do monitoro
Załącznik nr 1
PAKIET NR 6 Wyroby medyczne do monitorowania stanu pacjenta
Lp. | Nazwa | Jednost.miary | Ilość | Cena jedn. Netto | Cena jedn. Brutto | Wartość netto | VAT % | Wartość VAT | Wartość brutto | Producent,nazwa handlowa,nr.kata.
1. | Papier do aparatów EKG Aspel Ascard 3,z nadrukiem, wymiar 104 x 40 | szt. | 10
2. | Papier do aparatów EKG Aspel AsCARD A4, wymiar 112 x 25 | szt. | 260
3. | Papier do KTG COROMETRICS 4305 BAO 152x90x150 | szt. | 30
4. | Papier do Defibrylatora ZOLL, zadrukowany 80x20 | szt. | 200
5. | Papier do KTG Hewlet-Packard M1911 150x100x150 | szt. | 50
6. | Elektrody do badań holterowskich i wysiłkowych; żel stały na piance polietylenowej; rozmiar 55 x 40 mm; opakowanie a 50 sztuk | op | 650
7. | Elektroda pediatryczna; żel stały na piance polietylenowej; średnica 30mm; opakowanie a 50 sztuk | op | 60
8. | Elektrody do monitorowania; żel stały na piance polietylenowej; średnica 50mm; opakowanie a 50 sztuk | op | 80
9. | Elektroda do defibrylacji bez redukcji energii; dla osób dorosłych, kabel wewnątrz opakowania; opakowanie zawiera 2 elektrody | op | 5
10. | Elektroda do defibrylacji bez redukcji energii; dla dzieci, kabel wewnątrz opakowania; opakowanie zawiera 2 elektrody | op | 3
11. | Elektroda typu COMBO do defibrylacji bez redukcji energii; dla osób dorosłych, kabel wewnątrz opakowania; przeznaczona do defibrylatora firmy ZOLL; opakowanie zawiera 2 elektrody | op | 30
12. | Papier do KTG SONICAID OXFORD TEAM 143 x 150 x 300 | szt. | 20
x | RAZEM | x | x | x | x | 0 | x | 0 | 0
Wartość netto dla pakietu 6 wynosi: .............................. |  |  | 0
Wartość brutto dla pakietu 6 wynosi: ............................ |  |  | 0
Miejscowość dn. ................................ ...........................................................
podpis oraz pieczęć osoby uprawnionej

## 7 - Wyroby medyczne III
Załącznik nr 1
PAKIET NR 7 Wyroby medyczne III
Lp. | Nazwa | Jednost.miary | Ilość | Cena jedn. Netto | Cena jedn. Brutto | Wartość netto | VAT % | Wartość VAT | Wartość brutto | Producent,nazwa handlowa,nr.kata.
1. | Dren łączący o średnicy wewnętrznej 6mm; jedna końcówka żeńska z wewnętrznymi pierścieniami stabilizującymi; druga końcówka do cewnika z kontrolą odsysania; jałowy | szt. | 500
2. | Dren do przerywanego odsysania, końcówka żeńska oraz nasadka finger-tip, o długości 2m i średnicy wew. 5mm; niesterylne. | szt. | 1000
3. | Nożyczki laparoskopowe Metzenbaum; rozmiar 5mm; zakrzywione; standardowe; do 10 użyć | szt. | 20
4. | Nożyczki laparoskopowe Metzenbaum; rozmiar 5mm; proste; standardowe; do 10 użyć | szt. | 10
5. | Laparoskopowy woreczek ekstrakcyjny 200 ml; średnica 6cm; w polietylenowej rurce z wypychaczem, do trokara 10mm, ściągacz z pamięcią kształtu wykonany z nitinolu; jałowy | szt. | 70
6. | Laparoskopowy woreczek ekstrakcyjny 800 ml; średnica 10cm; w polietylenowej rurce z wypychaczem, do trokara 10mm, ściągacz z pamięcią kształtu wykonany z nitinolu; jałowy | szt. | 10
7. | Kanka typu Yankauer; bez kontroli ssania, jałowa; długość 25 cm; rozmiar CH22 | szt. | 150
8. | Igła półautomatyczna, jednorazowego użytku z mechanizmem sprężynowym tnąca do biopsji histopatologicznej tkanek miękkich. Skala na igle umożliwia precyzyjną kontrolę głębokości nakłucia. Specjalnie przygotowany dystalny koniec igły jest widoczny w ultradźwiękach co umożliwia dokładne pozycjonowanie igły. Loża mandrynu zapewniająca pobieranie nieuszkodzonej tkanki (wolnej od rozdarcia), z funkcją wyboru głębokości penetracji 15mm i 22mm. Ostra, ukośna końcówka pozwala na płynną i szybką penetrację tkanki. Igła obsługiwana jedną ręką. Rozmiary igły do wyboru Zamawiającego według bieżących potrzeb: 14G, 16G, 18G, 20G, 21G, długość: 80mm, 100mm, 120mm, 160mm, 180mm, 200mm, 250mm, 300mm | szt. | 20
9. | Zestaw do biopsji wątroby metodą Menghinego. Zestaw zawiera: - strzykawkę poj. 10 ml. z samoblokującym systemem gwarantującym utrzymanie stałego podciśnienia - kaniulę cienką z optymalnym kątem szlifu umożliwiającym kontrolowaną penetrację - igłę krótką przezskórną - skalpel z ostrzem nr 11 Rozmiar do wyboru przez Zamawiającego podczas zamówienia: 16Gx100mm; 18Gx100mm; | szt. | 10
10. | Dren łączący; średnica wewnętrzna 7mm; długość 200 cm; dwie końcówki żeńskie z wewnętrznymi pierścieniami; zatyczka na jednym końcu zintegrowana z drenem; jałowy | szt. | 700
11. | Komora kolekcyjna o pojemności 1000 ml z podziałką co 10ml oraz wydzieloną podziałką dla precyzyjnego pomiaru małych objętości; komora kolekcyjna z zaworem spustowym z możliwością opróżniania do worka (zestaw przewidziany na siedem dni); worek o pojemności 1000 ml w zestawie; płynna mechanika regulacji siły ssania w zakresie od 0 do 45 cm H2O; wyskalowany optyczny wskaźnik membranowy informujący o faktycznej sile ssania; sucha mechaniczna zastawka jednokierunkowa o stałym oporze; wydzielona komora z siedmiostopniową skalą do oceny wielkości przecieku doopłucnowego; automatyczne odbarczanie wysokiego ujemnego podciśnienia w opłucnej; podwójny zawór odbarczający zabezpieczający przed wzrostem ciśnienia w drenowanych komorach w kierunku dodatnim; kontrolka sygnalizująca rozprężenia płuc; posiadający bezigłowy port do pobierania próbek; pracujący w pozycji pionowej oraz leżącej; wyposażony w wieszak do zawieszenia na ramie łóżka; zestaw gotowy do bezpośredniego podłączenia do pacjenta bez żadnych wstępnych czynności przygotowawczych; jednorazowego użytku; sterylny | szt. | 30
12. | Bezpieczy zestaw do punkcji jamy opłucnowej: igła 8CH z barwnym wskaźnikiem zabezpieczenia końca igły; zbiornik o pojemności 2 l z podziałką; kranik trójdrożny z przedłużaczem; strzykawka 50-60ml luer-lock; cewnik ze znacznikami głębokości co 1 cm (8 znaczników); 10 otworów bocznych ułożonych naprzemiennie na cewniku; sterylny | szt. | 5
x | RAZEM | x | x | x | x | 0 | x | 0 | 0
Wartość netto dla pakietu 7 wynosi: .............................. |  |  |  | 0
Wartość brutto dla pakietu 7 wynosi: ............................ |  |  |  | 0
Miejscowość dn. ................................ ...........................................................
podpis oraz pieczęć osoby uprawnionej

## 8 - Wyroby medyczne IV
Załącznik nr 1
PAKIET NR 8 Wyroby medyczne IV
Lp. | Nazwa | Jednost.miary | Ilość | Cena jedn. Netto | Cena jedn. Brutto | Wartość netto | VAT % | Wartość VAT | Wartość brutto | Producent,nazwa handlowa,nr.kata.
1. | Filtr bakteryjno-wirusowy hydrofobowy do linii tlenowych i manometrycznych; płaski. | szt. | 50
2. | Filtr elektrostatyczny, o zmniejszonej objętości martwej 35cm3; o masie do 20g; sterylny z portem do kapnografii. | szt. | 1000
3. | Filtr elektrostatyczny antybakteryjny z wyodrębnionym celulozowym wymiennikiem ciepła i wilgoci; sterylny; z portem kapnografii; dla dzieci. Masa do 22 g przestrzeń martwa ok. 26 ml; wydajność nawilżania min. 32 mg/l H2O przy VT 250ml. | szt. | 500
4. | Filtr elektrostatyczny z wyodrębnioną warstwą celulozowego wymiennika ciepła i wilgoci; objętość martwa do 45ml; masa max. 30g; wydajność nawilżania nie mniej niż 31mg/l H20; przy VT 250ml; sterylny. | szt. | 2500
5. | Pojemnik do nawilżania i inhalacji wypełniony sterylną H2O o pojemności 500 ml, z możliwością zamontowania dla wielu kolejnych pacjentów, gwarantujący sterylność wody min. 30 dni, opakowanie sterylne + głowica do zimnego nawilżania(adapter). | szt. | 500
6. | Bezpieczny zestaw do pobierania śluzu z drzewa oskrzelowego złożony z lateksowej rurki do podłączenia ssaka i zdejmowanego konektora do podłączenia cewnika; poj. 40ml; z zamknięciem i etykietą; sterylny. | szt. | 140
7. | Sterylny wymiennik ciepła i wilgoci do tracheostomii z portem do podłączenia tlenoterapii i otworem do odsysania i bronchoskopii. Wydajność nawilżania 28,50 mg/l temperatura zwrotna min.29C. | szt. | 50
8. | Łącznik karbowany zespolony z podwójnym obrotowym łącznikiem kątowym. | szt. | 900
9. | Łącznik podwójnie obrotowy kątowy do rurki tracheostomijnej. | szt. | 10
10. | Linia monitorująca do kapnografii 300cm z PVC,1.2 x 2.5 mm, męskie złącza luer-lock. Jałowa | szt. | 200
11. | Zestaw standardowy do wlewów z 15 µm filtrem w komorze kroplowej, wolny od DEHP ( ftalanów) długość 220 cm, objętość przestrzeni martwej (napełniania) 21 ml, średnica 3 mm, zacisk rolkowy, filtr hydrofobowy wlotu powietrza, końcówka Luer męska z zastawką zwrotną, 1 iglica z odpowietrzeniem lub bez; kompatybilny z pompą Alaris GW | szt. | 150
12. | Zestaw do podaży krwi i preparatów krwiopochodnych, 200 µm filtr w komorze kroplowej, zacisk rolkowy, wolny od DEHP (ftalanów) długość 290 cm, objętość przestrzeni martwej (napełniania) 28 ml, średnica 3 mm, końcówka Luer męska, zacisk typu Robert's, jedno odgałęzienie portu Y, 1 iglica z odpowietrzeniem lub bez; kompatybilny z pompą Alaris GW | szt. | 20
13. | Jednorazowe osłonki do termometrów Genius 2; opakowania a 96 sztuk | op. | 2
x | RAZEM | x |  | x | x | 0 | x | 0 | 0
Wartość netto dla pakietu 8 wynosi: .............................. |  |  |  | 0
Wartość brutto dla pakietu 8 wynosi: ............................ |  |  |  | 0
Miejscowość dn. ................................ ...........................................................
podpis oraz pieczęć osoby uprawnionej

## 9 - Kaniule + system dostępu na
Załącznik nr 1
PAKIET NR 9 Kaniule + system dostępu naczyniowego
Lp. | Nazwa | Jednost.miary | Ilość | Cena jedn. Netto | Cena jedn. Brutto | Wartość netto | VAT % | Wartość VAT | Wartość brutto | Producent,nazwa handlowa,nr.kata.
1. | Kaniula dotętnicza 20 G 1,1 x 45 mm, przepływ 49 ml/min., cewnik z PTFE, z zaworem odcinającym - suwakowo-kulkowym typu Flowswitch w kolorze czerwonym, ze skrzydełkami z otworami do przyszycia do skóry pacjenta, sterylne, jednorazowego użytku. Produkt nie zawierający DEHP, PVC oraz naturalnego lateksu. | szt. | 150
2. | Kranik trójdrożny z optycznym i wyczuwalnym indykatorem pozycji otwarty/zamknięty; każde z wejść zabezpieczone koreczkiem, sterylizowany radiacyjnie, z przedłużaczem 7 cm | szt. | 1400
3. | Kaniula dożylna przeznaczona do małych, delikatnych żył u noworodków, wcześniaków i osób starszych, sterylna, jednorazowego użytku, pakowana pojedynczo, wyraźne oznaczenie rozmiaru kaniuli i daty ważności na opakowaniu. Wykonana z wysoko oczyszczonego teflonu, hypoalergiczna, bez portu iniekcyjnego, z ostro zakończoną igłą, elastyczne skrzydełka ułatwiające mocowanie; widoczna w USG. Oznaczenie producenta na opakowaniu o braku lateksu w kaniuli. Jałowa z widoczną datą ważności na opakowaniu. Rozmiar - 26 G (fioletowy), 0,6 x 19 mm, przepływ 13 ml/min | szt. | 500
4. | Kaniula dożylna przeznaczona do małych, delikatnych żył u noworodków, wcześniaków i osób starszych, sterylna, jednorazowego użytku, pakowana pojedynczo, wyraźne oznaczenie rozmiaru kaniuli i daty ważności na opakowaniu. Wykonana z wysoko oczyszczonego teflonu, hypoalergiczna, bez portu iniekcyjnego, z ostro zakończoną igłą, elastyczne skrzydełka ułatwiające mocowanie; widoczna w USG. Oznaczenie producenta na opakowaniu o braku lateksu w kaniuli. Jałowa z widoczną datą ważności na opakowaniu. Rozmiar - 24 G (żółty), 0,7 x 19 mm, przepływ 13 ml/min | szt. | 900
5. | Kaniula dożylna wykonana z termoplastycznego poliuretanu (PU), wyposażona w 6 pasków kontrastujących w RTG (siarczan baru), igła ze stali nierdzewnej z ostrzem typu „Back-Cut”, uchwyt umożliwiający wkłucie jedną ręką, port boczny wyposażony w silikonową zastawkę do wstrzyknięć, samodomykający się korek portu bocznego oraz skrzydełka mocujące z możliwością przyszycia w kolorze identyfikującym rozmiar kaniuli, filtr hydrofobowy, opakowanie typu twardy blister (PVC+TYVEC). Na opakowaniu w kolorze identyfikującym rozmiar fabrycznie umieszczone: numer katalogowy, materiał cewnika, rozmiar (G x cale oraz mm) oraz przepływ kaniuli (ml/min), brak zawartości lateksu oraz ftalanów. 22G x 1” (0,9 x 25 mm) 36 ml/min | szt. | 2850
6. | Bezpieczna kaniula dożylna wykonana z termoplastycznego poliuretanu (PU), wyposażona w 6 pasków kontrastujących w RTG (siarczan baru), igła ze stali nierdzewnej z ostrzem typu „Back-Cut”, pasywny element zabezpieczający igłę wykonany z poliwęglanu lub ABS’u oraz stali nierdzewnej, uchwyt umożliwiający wkłucie jedną ręką, port boczny wyposażony w silikonową zastawkę do wstrzyknięć, samodomykający się korek portu bocznego oraz skrzydełka mocujące z możliwością przyszycia w kolorze identyfikującym rozmiar kaniuli, filtr hydrofobowy, opakowanie typu twardy blister (PVC+TYVEC). Na opakowaniu w kolorze identyfikującym rozmiar fabrycznie umieszczone: numer katalogowy, materiał cewnika, rozmiar (G x cale oraz mm) oraz przepływ kaniuli (ml/min), brak zawartości lateksu oraz ftalanów 22G x 1” (0,9 x 25 mm) 36 ml/min | szt. | 4600
7. | Bezpieczna kaniula dożylna wykonana z termoplastycznego poliuretanu (PU), wyposażona w 6 pasków kontrastujących w RTG (siarczan baru), igła ze stali nierdzewnej z ostrzem typu „Back-Cut”, pasywny element zabezpieczający igłę wykonany z poliwęglanu lub ABS’u oraz stali nierdzewnej, uchwyt umożliwiający wkłucie jedną ręką, port boczny wyposażony w silikonową zastawkę do wstrzyknięć, samodomykający się korek portu bocznego oraz skrzydełka mocujące z możliwością przyszycia w kolorze identyfikującym rozmiar kaniuli, filtr hydrofobowy, opakowanie typu twardy blister (PVC+TYVEC). Na opakowaniu w kolorze identyfikującym rozmiar fabrycznie umieszczone: numer katalogowy, materiał cewnika, rozmiar (G x cale oraz mm) oraz przepływ kaniuli (ml/min), brak zawartości lateksu oraz ftalanów 20G x 1¼‘’ (1,1 x 32 mm) 61 ml/min | szt. | 10000
8. | Bezpieczna kaniula dożylna wykonana z termoplastycznego poliuretanu (PU), wyposażona w 6 pasków kontrastujących w RTG (siarczan baru), igła ze stali nierdzewnej z ostrzem typu „Back-Cut”, pasywny element zabezpieczający igłę wykonany z poliwęglanu lub ABS’u oraz stali nierdzewnej, uchwyt umożliwiający wkłucie jedną ręką, port boczny wyposażony w silikonową zastawkę do wstrzyknięć, samodomykający się korek portu bocznego oraz skrzydełka mocujące z możliwością przyszycia w kolorze identyfikującym rozmiar kaniuli, filtr hydrofobowy, opakowanie typu twardy blister (PVC+TYVEC). Na opakowaniu w kolorze identyfikującym rozmiar fabrycznie umieszczone: numer katalogowy, materiał cewnika, rozmiar (G x cale oraz mm) oraz przepływ kaniuli (ml/min), brak zawartości lateksu oraz ftalanów 18G x 1¾’’ (1,3 x 45 mm) 100 ml/min | szt. | 1400
9. | Bezpieczna kaniula dożylna wykonana z termoplastycznego poliuretanu (PU), wyposażona w 6 pasków kontrastujących w RTG (siarczan baru), igła ze stali nierdzewnej z ostrzem typu „Back-Cut”, pasywny element zabezpieczający igłę wykonany z poliwęglanu lub ABS’u oraz stali nierdzewnej, uchwyt umożliwiający wkłucie jedną ręką, port boczny wyposażony w silikonową zastawkę do wstrzyknięć, samodomykający się korek portu bocznego oraz skrzydełka mocujące z możliwością przyszycia w kolorze identyfikującym rozmiar kaniuli, filtr hydrofobowy, opakowanie typu twardy blister (PVC+TYVEC). Na opakowaniu w kolorze identyfikującym rozmiar fabrycznie umieszczone: numer katalogowy, materiał cewnika, rozmiar (G x cale oraz mm) oraz przepływ kaniuli (ml/min), brak zawartości lateksu oraz ftalanów 17G x 1¾’’ (1,5 x 45 mm) 142 ml/min | szt. | 250
10. | Bezpieczna kaniula dożylna wykonana z termoplastycznego poliuretanu (PU), wyposażona w 6 pasków kontrastujących w RTG (siarczan baru), igła ze stali nierdzewnej z ostrzem typu „Back-Cut”, pasywny element zabezpieczający igłę wykonany z poliwęglanu lub ABS’u oraz stali nierdzewnej, uchwyt umożliwiający wkłucie jedną ręką, port boczny wyposażony w silikonową zastawkę do wstrzyknięć, samodomykający się korek portu bocznego oraz skrzydełka mocujące z możliwością przyszycia w kolorze identyfikującym rozmiar kaniuli, filtr hydrofobowy, opakowanie typu twardy blister (PVC+TYVEC). Na opakowaniu w kolorze identyfikującym rozmiar fabrycznie umieszczone: numer katalogowy, materiał cewnika, rozmiar (G x cale oraz mm) oraz przepływ kaniuli (ml/min), brak zawartości lateksu oraz ftalanów 14G x 1¾’’ (2,0 x 45 mm) 305 ml/min | szt. | 100
11. | Kaniula dożylna wykonana z termoplastycznego poliuretanu (PU), wyposażona w 6 pasków kontrastujących w RTG (siarczan baru), igła ze stali nierdzewnej z ostrzem typu „Back-Cut”, uchwyt umożliwiający wkłucie jedną ręką, port boczny wyposażony w silikonową zastawkę do wstrzyknięć, samodomykający się korek portu bocznego oraz skrzydełka mocujące z możliwością przyszycia w kolorze identyfikującym rozmiar kaniuli, filtr hydrofobowy, opakowanie typu twardy blister (PVC+TYVEC). Na opakowaniu w kolorze identyfikującym rozmiar fabrycznie umieszczone: numer katalogowy, materiał cewnika, rozmiar (G x cale oraz mm) oraz przepływ kaniuli (ml/min), brak zawartości lateksu oraz ftalanów. 20G x 1¼‘’ (1,1 x 32 mm) 56 ml/min | szt. | 750
12. | Kaniula do kaniulacji żył obwodowych, z samodomykającym się korkiem portu bocznego, z zastawką antyzwrotną, kaniula widoczna w promieniach RTG, minimum 5 wtopionych pasków radiocieniujących, kaniula wykonana z materiału biokompatybilnego - poliuretan. Opakowanie sztywne, zabezpieczające przed utratą jałowości, nazwa własna kaniuli bezpośrednio na produkcie, sterylizowane radiacyjnie, sterylne, jednorazowego użytku. 18G 1,3 x 32 mm, przepływ 103 ml/min | szt. | 750
13. | Zamknięty system dostępu naczyniowego, przezroczysty, bezigłowy, sterylny, pakowany pojedynczo, kompatybilny z końcówką luer-lok, z łatwą jednorodną materiałową powierzchnią do dezynfekcji, jednoelementową, przezierną, podzielną membraną split septum osadzoną zewnętrznie na poliwęglanowym przezroczystym plastikowym konektorze, wystającą częściowo nad obudowę, niesprzyjającą kolonizacji bakterii. Bez mechanicznych części wewnętrznych, z prostym, w pełni widocznym torem przepływu, o min. przepływie 533 ml/min, wysokość i waga: 2 cm, 1 g. Zgodnie z wymaganiami normy PN EN ISO 10555-5. Wytrzymały na ciśnienie płynu iniekcyjnego 45 PSI. Możliwość podłączenia u pacjenta do 100 aktywacji. Dostosowany do użytku z krwią, lipidami, alkoholami oraz lekami chemioterapeutycznymi. | szt. | 14200
x | RAZEM | x | x | x | x | 0 | x | 0 | 0
Wartość netto dla pakietu 9 wynosi: .............................. |  |  |  | 0
Wartość brutto dla pakietu 9 wynosi: ............................ |  |  |  | 0
Miejscowość dn. ................................ ...........................................................
podpis oraz pieczęć osoby uprawnionej

## 10 - Wyroby medyczne V
Załącznik nr 1
PAKIET NR 10 WYROBY MEDYCZNE V
Lp. | Nazwa | Jednost.miary | Ilość | Cena jedn. Netto | Cena jedn. Brutto | Wartość netto | VAT % | Wartość VAT | Wartość brutto | Producent,nazwa handlowa,nr.kata.
1. | Golarka medyczna o wymiarach ostrza 1,0 x 4,3 x 0,01 cm, pojedynczym ostrzem wykonanym ze stali nierdzewnej pokrytym platyną oraz teflonem pakowana w tekturową osłonkę, op. a 50 sztuk | op. | 35
2. | Wkłady jednorazowego użytku o poj. 1 l do sytemów ssących posiadające zitegrowaną pokrywę wyposażoną tylko w dwa króćce: pacjent oraz ssanie , z funkcją samozasysania , wyposażone w filtr antybakteryjno-hydrofobowy zabezpieczający przed zalaniem. Każdy wkład wyprodukowany w technologii antybakteryjnej - wg. ISO 22196 Data ważności i numer serii nadrukowana fabrycznie na każdym wkładzie.; opakowanie a 30 sztuk | op. | 60
3. | Wkłady jednorazowego użytku o poj. 2 l do sytemów ssących posiadające zitegrowaną pokrywę wyposażoną tylko w dwa króćce: pacjent oraz ssanie , z funkcją samozasysania , wyposażone w filtr antybakteryjno-hydrofobowy zabezpieczający przed zalaniem. Każdy wkład wyprodukowany w technologii antybakteryjnej - wg. ISO 22196 Data ważności i numer serii nadrukowana fabrycznie na każdym wkładzie; opakowanie a 30 sztuk | op. | 35
4. | Sucha, jednorazowa szczoteczka do chirurgicznego mycia rąk; z włosiem wykonanym z polietylenu; gabka z poliuretanu; dodatkowo w komplecie pilniczek | szt. | 3500
x | RAZEM | x | x | x | x | 0 | x | 0 | 0
Wartość netto dla pakietu 10 wynosi: .............................. |  |  |  | 0
Wartość brutto dla pakietu 10 wynosi: ............................ |  |  |  | 0
Miejscowość dn. ................................ ...........................................................
podpis oraz pieczęć osoby uprawnionej
* oferent zobowiązuje się wyposażyć szpital w odpowiedni system mocowania oraz odpowiednie pojemniki wielokrotne (kanistry o pojemności 2 l i 1 l ) - układ ssący ma być kompatybilny z urządzeniami działającymi w szpitalu – dotyczy poz. 2 i 3

## 11 - Wyposażenie Bloku Operacyj
Załącznik nr 1
PAKIET NR 11 WYPOSAŻENIE BLOKU OPERACYJNEGO
Lp. | Nazwa | Jednost.miary | Ilość | Cena jedn.netto | Cena jedn.brutto | Wartość netto | VAT % | Wartość VAT | Wartość brutto | Producent,nazwa handlowa,nr.kata.
1. | Elektroda bierna,jednorazowa, bierna neutralna jednorazowa, uniwersalna dla dzieci i dorosłych, owalna, żelowa, dzielona na dwie równe symetryczne częsci, powierzchnia ogólna 168cm2 +/-1cm2, powierzchnia czynna 103cm2, grubość hydrożelu 0,69mm+/-1mm, pakowana pojedynczo, z systemem ścisłego przylegania zapobiegającym przedostawaniu się płynów pomiędzy elektrodę i pacjenta, wymiary elektrody: 163,5x117mmelona na dwie równe symetryczne części, owalna, uniwersalna dla dzieci i dorosłych, żelowa,powierzchnia całkowita 165-170cm², powierzchnia aktywna 105-108cm², grubość 1,6-1,7mm, pakowana pojedynczo, bez kabla posiadająca dodatkowy system zapobiegający gromadzeniu prądu elektrycznego pomiędzy częścią aktywną a kablem łączącym elektrodę z diatermią | szt. | 1000
2. | Elektroda bierna noworodkowa, jednorazowa, dzielona na dwie równe symetryczne części, żelowa, powierzchnia ogólna 83cm2, powierzchnia czynna 31cm2, grubość 1,65mm, pakowana pojedynczo | szt. | 50
3. | Uchwyt monopolarny jednorazowego użytku, wtyk do diatermii 3-pin, długość kabla 300cm +/- 10cm, długość uchwytu 191mm +/- 3mm, z wymiennym nożykiem dł. 70mm+/- 1mm, wtyk 2,36±0,02mm, z blokadą heksagonalną zapobiegającą obracaniu się nożyka, materiał obudowy uchwytu – ABS, biokompatybilny, oraz bez pirogenów, bez lateksu, maksymalna dopuszczalna częstotliwość do 1,0 Mhz | szt. | 600
4. | Uchwyt monopolary jednorazowego użytku, jałowy, z dwoma przyciskami do cięcia i koagulacji, wtyk do diatermii 3-pin, z długim nożykiem, długość kabla 320cm+/-3%, długość uchwytu 145mm, waga 70g+/-3%, pakowany pojedyńczo. | szt. | 25
5. | Uchwyt monopolarny jednorazowego użytku, jałowy, z dwoma przyciskami do cięcia i koagulacji, dł. kabla 320cm+/-3%, dł.uchwytu 145mm, z kulką, wtyk do elektrod 2,38mm, waga 70g+/-3%, wtyk do diatermii 3-pinowy, pakowany pojedynczo. | szt. | 20
6. | Uchwyt monopolarny jednorazowego użytku, jałowy, z dwoma przyciskami do cięcia i koagulacji, dł. kabla 320cm+/-3%, dł. uchwytu 145mm, z długą igłą, wtyk do elektrod 2,38mm, waga 70g+/-3%, wtyk do diatermii 3-pinowy, pakowany pojedyńczo. | szt. | 10
7. | Czyściki do narzędzi monopolarnych, jednorazowe, jałowe z drutem barowym dla identyfikacji w Rtg, wymiary 50x50x6 mm , pakowany pojedyńczo, przyklejany, waga do 3g | szt. | 100
8. | Marker medyczny do skóry, jednorazowy, jałowy z linijką 15 cm | szt. | 50
9. | Zestaw do strippingu zylakow kończyn dolnych; opakowanie a 12 sztuk | op | 6
10. | Osłona na uchwyty lamp operacyjnych, jałowa, jednorazowa, pakowana pojedynczo, do uchwytów 20-40mm, średnica dysku 11,6-11,8cm, biokompatybilna, woreczek z polietylenu, wymiary woreczka 9,5x12cm, wolna od lateksu, zgodny z Rozporządzeniem UE 2017/745. | szt. | 2200
x | RAZEM | x | x | x | x | 0 | x | 0 | 0
Wartość netto dla pakietu 11 wynosi: .............................. |  |  |  | 0
Wartość brutto dla pakietu 11 wynosi: ............................ |  |  |  | 0
Miejscowość dn. ................................ ...........................................................
podpis oraz pieczęć osoby uprawnionej

## 12 - Klipsy do laparoskopii
Załącznik nr 1
PAKIET NR 12 KLIPSY DO LAPAROSKOPII
Lp. | Nazwa | Jednost.miary | Ilość | Cena jedn. netto | Cena jedn.brutto | Wartość netto | VAT % | Wartość VAT | Wartość brutto | Producent,nazwa handlowa,nr.kata.
1. | Klipsy wykonane z niewchłanialnego polimeru: łukowaty kształt-dający możliwość objęcia większej ilości tkanek; zintegrowane ząbki wew.klipsa - dające stabilności na tkance posiadające walce stabilizujące- eliminują wypadanie klipsów; samonaprowadzający sie zatrzask- eliminujący nożycowanie; Magazynki: składające się z jednej części co eliminuje rozpadnięcie się magazynka: zawierające 4 lub 6 klipsów (Zamawiający każdorazowo określi ilość klipsów w magazynku) posiadające taśmę mocującą do stołu lub ręki chirurga, instrumentariuszki; umieszczone w magazynku umożliwiającym dogodne pobieranie klipsów do klipsownicy; w opakowaniu co najmniej dwie samoprzylepne naklejki do każdego zasobnika z informacją o min. serii i dacie ważności
1a | Klipsy polimerowe do klipsownicy 10mm: magazynek 6 klipsów; rozmiar L | mag. | 200
1b | Klipsy polimerowe do klipsownicy 10mm : magazynek 4 klipsy; rozmiar L | mag. | 40
1c | Klipsy polimerowe do klipsownicy 10mm: magazynek 6 klipsów; rozmiar XL | mag. | 40
1d | Klipsy polimerowe : magazynek 4 klipsy; rozmiar ML | mag. | 40
2. | Klipsy wykonane z tytanu;rowkowanie poprzeczne na wewnętrznej części klipsa (zapobiega niepożądanemu przemieszczeniu się klipsa na tkance); jednolita grobość klipsa (na całej długości brak przewężeń), poprzeczny przekrój klipsa w kształcie serca z głębokim rowkowaniem wzdłużnym na całej długości klipsa zapobiegającym zjawisku tzw. nożycowania klipsa (czyli przecięcia naczynia klipsem); klips zabezpieczony przed wypadnięciem z magazynka poprzez boczne sprężynki utrzymujące klips w zasobniku (odsuwane przez szczęki klipsownic w trakcie ładowania klipsa; odsuniecie sprężynki uwalnia klips bez oporu- pozwalając ładować klips jedną ręką); magazynki wykonane są z elastycznego materiału ułatwiającego pobieranie klipsów i ograniczające zużycie klipsownic; oznaczenie kolorami (magazynki odpowiadają kolorom klipsownic); magazynki z samoprzylepną taśmą u spodu mocującą magazynki do stołu lub reki; 6-10 klipsów w magazynku; w opakowaniu co najmniej dwie samoprzylepne naklejki do każdego zasobnika z informacją o min. serii i dacie ważności; nie generujące ryzyka dla pacjenta poddawanego badaniu w rezonansie magnetycznym o natężeniu pola do 3 Tesli; średnie-duże | mag. | 20
x | RAZEM | x | x | x | x | 0 | x | 0 | 0
Wartość netto dla pakietu 12 wynosi: .............................. |  |  |  | 0
Wartość brutto dla pakietu 12 wynosi: ............................ |  |  |  | 0
Miejscowość dn. ................................ ...........................................................
podpis oraz pieczęć osoby uprawnionej
ZAMAWIAJĄCY WYMAGA UŻYCZENIA KLIPSOWNIC NA CZAS TRWANIA UMOWY
L - 2szt

## 13 - Próżnociąg
Załącznik nr 1
PAKIET NR 13 PRÓŻNOCIĄG
Lp. | Nazwa | Jednost.miary | Ilość | Cena jedn. Netto | Cena jedn. Brutto | Wartość netto | VAT % | Wartość VAT | Wartość brutto | Producent,nazwa handlowa,nr.kata.
1. | Próżnociąg położniczy jednorazowego użytku, skład zestawu: a) pompka ręczna, b) wbudowany przycisk zwalniania próżni: położenie przycisku uniemożliwia przypadkowe zwolnienie próżni, c) czytelny wskaźnik siły ciągnienia z podziałką umożliwiający odczyt siły ciągnienia w dwóch skalach: kg i lbs; d) czytelny wskaźnik wartości próżni w postaci obrotowego prostopadłościanu z podziałką; na każdej z 4 ścian wskaźnika znajduje się inna skala; wymagane są cztery skale: mm Hg, in Hg, kPa, bar; e) na słupku z podziałkami wyraźnie zaznaczone zakresy ciśnienia: początkowego(kolorem żółtym): służącego do sprawdzenia, czy mocowanie jest prawidłowe, operacyjnego (kolorem zielonym), ciśnienia zbyt wysokiego (kolorem czerwonym), f)cięgło giętkie, elastyczne, pozwalające na swobodne wykonywanie ruchów g) końcówka w kształcie miseczki o niskim profilu, delikatnych brzegach w celu zabezpieczenia przed ewentualnym zranieniem płodu (uniwersalna dla wszystkich rodzajów przodowania) z rączką zaciskową w celu ułatwienia jej wkładania; h) przewód ssący znajdujący się w tej samej płaszczyźnie co miseczka, pozwalający na odpowiednie umieszczenie miseczki przy nieprawidłowych ułożeniach płodu. | szt. | 15
x | RAZEM | x | x | x | x | 0 | x | 0 | 0
Wartość netto dla pakietu 13 wynosi: .............................. |  |  |  | 0
Wartość brutto dla pakietu 13 wynosi: ............................ |  |  |  | 0
Miejscowość dn. ................................ ...........................................................
podpis oraz pieczęć osoby uprawnionej

## 14 - Asortyment jednorazowy
Załącznik nr 1
PAKIET NR 14 Asortyment jednorazowy
Lp. | Nazwa | Jednost.miary | Ilość | Cena jedn.netto | Cena jedn.brutto | Wartość netto | VAT % | Wartość VAT | Wartość brutto | Producent,nazwa handlowa,nr.kat.
1. | Zestaw do drenażu przezskórnego o składzie: - Kateter pigtail 9F x 26 cm - Igła dwuczęściowa 15G x 29 cm - opaska zaciskowa - Kołnierz | op. | 30
2. | Przedłużacz do drenażu przezskórnego; rozmiar 12F, długość 25 cm | szt. | 30
3. | Butelka do długotrwałego odsysania ran (sterylna) 250 ml | szt. | 20
4. | Butelka do długotrwałego odsysania ran (sterylna) 400 ml | szt. | 30
5. | Kranik trójdrożny | szt. | 300
x | RAZEM | X | X | X | X | 0 | X | 0 | 0
Wartość netto dla pakietu 14 wynosi: .............................. |  |  | 0
Wartość brutto dla pakietu 14 wynosi: ............................ |  |  | 0
Miejscowość dn. ................................ ...........................................................
podpis oraz pieczęć osoby uprawnionej

## 15 - Wyposażenie bloku operacyj
Załącznik nr 1
PAKIET NR 15 Wyposażenie bloku operacyjnego II
Lp. | Nazwa | Jedn. Miary | Ilość | Cena jedn. Netto | Cena jedn. Brutto | Wartość netto | VAT % | Wartość VAT | Wartość brutto | Producent,nazwa handlowa,nr.kat.
1. | Stapler liniowy o długości linii zszywek 85mm załadowany ładunkiem (Zamawiający każdorazowo określi rodzaj ładunku przy zamówieniu) do tkanki standardowej (wys. zszywki 3,8 mm- 1,5 mm po zamknięciu) i grubej (wys. otwartej zszywki 4,5mm- 2,0 mm po zamknięciu). | szt. | 13
2. | Ładunek do automatycznego staplera liniowego o długości linii zszywek 85 mm do tkanki standardowej lub grubej o parametrach opisanych w poz. 1; opakowanie a 10 sztuk | op. | 2
3. | Stapler liniowy o długości linii zszywek 65 mm załadowany ładunkiem (Zamawiający każdorazowo określi rodzaj ładunku przy zamówieniu) do tkanki standardowej (wys. zszywki 3,8 mm- 1,5 mm po zamknięciu) i grubej (wys. otwartej zszywki 4,5mm- 2,0 mm po zamknięciu). | szt. | 15
4. | Ładunek do automatycznego staplera liniowego o długości linii zszywek 65 mm do tkanki standardowej lub grubej o parametrach opisanych w poz. 3; opakowanie a 10 sztuk | op. | 2
5. | Stapler ze stalowym lub tytanowymi zszywkami pokrytymi teflonem (35zszywek), grubość drutu 0,56-0,58 mm, rozpiętość zszywki ok. 6-7mm, nóżka zszywki 3,5mm-4,2mm. Opakowanie a 6 szt. | op. | 10
6. | Tkana siatka polipropylenowa , monofilamentowa ,posiadająca niebieskie pasy wzmacniające strukturę siatki oraz ułatwiające jej pozycjonowanie w trakcie implantacji . Waga 60g/m2 , grubość 0,53 mm , rozmiar porów 1,5 mm. Rozmiar : 5 cm x 10 cm . Pakowana bez składania powodującego trwałe zagięcie na powierzchni; opakowanie a 5 sztuk | op. | 6
7. | Szew 1; nić syntetyczna , jednowłóknowa z pętlą, absorpcja w procesie hydrolizy, po 13 miesiącach od wszczepienia; 1/2 obwodu koła igła okrągła 48mm Taper; opakowanie a 24 sztuki | op. | 6
8. | Liniowy stapler wewnętrzny z dwu stopniową kontrolą zamknięcia z możliwością jedenastokrotnego przeładowania i dwunastokrotnego wystrzału w rozmiarach: 30,60,90 mm. Warianty długości linii zszywek/liczba zszywek/wysokość zszywki: 30/13/3,5 i 4,8 mm, 60/25/3,5 i 4,8 mm, 90/33/3,5 i 4,8 mm | szt. | 9
9. | Ładunki do staplera z możliwością wyboru wariantu długości linii zszywek/liczby zszywek/wysokości zszywki: 30/13/3,5 i 4,8 mm, 60/25/3,5 i 4,8 mm, 90/33/3,5 i 4,8 mm | szt. | 8
10. | Stapler okrężny zakrzywiony z kontrolowanym dociskiem tkanki i regulowaną wysokością zamknięcia zszywki w zakresie od 1-2,5 mm. Rozmiary staplera - zewnętrzna średnica kowadełka 21,5; 25,5; 29,5 i 33,5mm (do wyboru przez Zamawiającego). Wysokość otwartej zszywki 5mm. | szt. | 6
x | RAZEM | x | x | x | x | 0 | x | 0 | 0
Wartość netto dla pakietu 15 wynosi: .............................. |  |  | 0
Wartość brutto dla pakietu 15 wynosi: ............................ |  |  | 0
Miejscowość dn. ................................ ...........................................................
podpis oraz pieczęć osoby uprawnionej

## 16 - Rękawice
Załącznik nr 1
PAKIET NR 16 Rękawice
Lp. | Nazwa |  | Jednost.miary | Ilość | Cena jedn. Netto | Cena jedn. Brutto | Wartość netto | VAT % | Wartość VAT | Wartość brutto | Producent,nazwa handlowa,nr.kata.
1. | Rękawice nitrylowe diagnostyczne; niejałowe; bezpudrowe, długość min. 240 mm, teksturowane na końcach palców, AQL 1,0; oznakowane jako wyrób medyczny i środek ochrony indywidualnej, zgodne z normami EN 455, EN ISO 374-5 oraz EN ISO 374-5 VIRUS lub ASTM F 1671; op. 100 szt. | S | op. | 2000
2. |  | M | op. | 4000
3. |  | L | op. | 2100
4. |  | XL | op. | 500
5. | Rękawice diagnostyczne nitrylowe zgodne z normami EN 455, EN ISO 374-5 oraz EN ISO 374-5 VIRUS lub ASTM F 1671; powierzchnia zewnętrzna mikroteksturowana z teksturą na końcach palców; powierzchnia wewnętrzna chlorowana; grubość: na palcu 0,09mm; na dłoni 0,06mm; na mankiecie 0,05mm; AQL 1 Opakowanie z możliwością dozowania i pobierania pojedynczej rekawicy za mankiet a 200 sztuk, | XS | op. | 5
6. |  | S | op. | 300
7. |  | M | op. | 600
8. |  | L | op. | 420
9. |  | XL | op. | 30
10. | Rękawice lateksowe diagnostyczne niesterylne, bezpudrowe, wewnętrzna warstwa chlorowana lub polimeryzowana, z rantem, AQL 1, wyrób medyczny klasy I; środek ochrony indywidualnej kategorii III (typ B); zgodne z normami EN 455, EN ISO 374-5 oraz EN ISO 374-5 VIRUS lub ASTM F 1671; op. 100 szt. | S | op. | 100
11. |  | M | op. | 200
12. |  | L | op. | 100
13. |  | XL | op. | 60
14. | Rękawice winylowe diagnostyczne, bezpudrowe, zgodne z normą zgodne z normami EN 455, EN ISO 374-5 oraz EN ISO 374-5 VIRUS lub ASTM F 1671 100 szt. | S | op. | 50
15. |  | M | op. | 50
16. |  | L | op. | 50
17. |  | XL | op. | 5
18. | Rękawice lateksowe diagnostyczne niesterylne, pudrowane, AQL 1, wyrób medyczny klasy I; środek ochrony indywidualnej kategorii III (typ B); zgodne z normami EN 455, EN ISO 374-5 oraz EN ISO 374-5 VIRUS lub ASTM F 1671; op. 100 szt. | S | op. | 100
19. |  | M | op. | 100
20. |  | L | op. | 100
21. |  | XL | op. | 100
22. | Rękawice chirurgiczne, lateksowe, pudrowane, powierzchnia zewnętrzna teksturowa,, sterylizowane radiacyjnie, AQL 0,65, Zgodne EN 455, EN ISO 374-5 oraz EN ISO 374-5 VIRUS lub ASTM F 1671 | 6 | para | 500
23. |  | 6.5 | para | 1000
24. |  | 7 | para | 1400
25. |  | 7.5 | para | 4200
26. |  | 8 | para | 1500
27. |  | 8.5 | para | 100
28. |  | 9 | para | 100
29. | Rękawice chirurgiczne, lateksowe, bezpudrowe, powierzchnia wewnętrzna polimerowana, powierzchnia zewnętrzna teksturowa,, sterylizowane tlenkiem etylenu AQL max 1,0, Zgodne EN 455, EN ISO 374-5 oraz EN ISO 374-5 VIRUS lub ASTM F 1671 | 6 | para | 300
30. |  | 6.5 | para | 600
31. |  | 7 | para | 800
32. |  | 7.5 | para | 1300
33. |  | 8 | para | 800
34. | Rękawice chirurgiczne, bezlateksowe, syntetyczne neoprenowe, bezpudrowe, sterylne, kolor brązowy, kształt anatomiczny, prawidłowe przyleganie rękawicy, rolowany mankiet, , zewnętrznie teksturowane; AQL 0,65; długość 292 mmZgodne EN 455, EN ISO 374-5 oraz EN ISO 374-5 VIRUS lub ASTM F 1671 | 6 | para | 900
35. |  | 6.5 | para | 800
36. |  | 7 | para | 1200
37. |  | 7.5 | para | 800
38. |  | 8 | para | 300
39. |  | 8.5 | para | 150
40. |  | 9 | para | 50
41. | Rękawice chirurgiczne, lateksowe mikrochirurgiczne bezpudrowe, sterylne, kolor brązowy, kształt anatomiczny, prawidłowe przyleganie rękawicy, rolowany mankiet, obustronnie polimerowane, zewnętrznie mikroteksturowane; AQL 0,65; Zgodne EN 455, EN ISO 374-5 oraz EN ISO 374-5 VIRUS lub ASTM F 1671 | 6 | para | 150
42. |  | 6.5 | para | 150
43. |  | 7 | para | 1000
44. |  | 7.5 | para | 800
45. |  | 8 | para | 50
46. |  | 8.5 | para | 50
47. |  | 9 | para | 50
48. | Rękawice chirurgiczne i ochronne, lateksowe bezpudrowe, jałowe, sterylizowane promieniowaniem gamma, kształt anatomiczny, zróżnicowany na obie dłonie, z przedłużonym mankietem, do jednorazowego użytku. Opakowanie = 50 par w dyspenserze,. Powierzchnia zewnętrzna teksturowana, polimeryzowana, powierzchnia wewnętrzna polimeryzowana. Osiągany poziom protein lateksu ≤31.72 µg/g. AQL 0.65. | S | op. | 10
49. |  | M | op. | 10
50. |  | L | op. | 10
51. | Rękawice sekcyjne | 9 | para | 50
52. |  | 10 | para | 50
53. | Rękawice ortopedyczne | 7.5 | para | 100
54. |  | 8 | para | 100
x | RAZEM | x | x | x | x | x | 0 | x | 0 | 0
Wartość netto dla pakietu 16 wynosi: .............................. |  |  |  |  | 0
Wartość brutto dla pakietu 16 wynosi: ............................ |  |  |  |  | 0
Miejscowość dn. ................................ ...........................................................
podpis oraz pieczęć osoby uprawnionej

## 17 - Akcesoria ochronne COVID
ZAŁĄCZNIK NR 1
Pakiet nr 17 Akcesoria ochronne COVID
Lp. | Opis | Ilość | Jedn. miary | Cena jedn. netto | Cena jedn. brutto | Wartość netto | Stawka VAT (%) | Wartość podatku VAT | Wartość brutto | Producent i nazwa
1 | Półmaska medyczna typu FFP3 spełniająca normę PN-EN 149+A1:2010 lub odpowiednio EN 149:2001 + A1:2009; deklaracja zgodności na zgodność z wymaganiami rozporządzenia UE 2016/425; wyrób medyczny oznakowany znakiem CE; bez zaworka; pakowana indywidualnie; szczelnie przylegająca do twarzy; zakładana na gumki; sztuka | 4000 | szt.
2 | Fartuch chirurgiczny wykonany z włókniny SMMS o gramaturze 35 g/m2. Technika szycia to overlock. Fartuch posiada wiązanie w pasie i przy szyi. Rękawy są wykończone bawełnianym ściągaczem. Oddychający oraz nieprzeźroczysty; wyrób medyczny, rozmiary L i XL | 600 | szt.
3 | Komplet chirurgiczny (bluza+ spodnie) wykonany z czterowarstwowej włókniny SMMS o gramaturze 35 g/m2 w kolorze niebieskim. Technika szycia to overlock. Spodnie wiązane na troki. Bluza z dekoltem w szpic z dwiema kieszeniami, Oddychający oraz nieprzeźroczysty; wyrób medyczny. Rozmiar S,M,L,XL,2XL,3XL i 4XL; | 500 | szt.
| RAZEM | x | x | x | x | 0 | x | 0 | 0 | x
Wartość netto dla pakietu 17 wynosi: .............................. |  | 0
Wartość brutto dla pakietu 17 wynosi: ............................ |  | 0
Miejscowość dn. ................................ ...........................................................
podpis oraz pieczęć osoby uprawnionej

## 18 - Asortyment do wstrzykiwacz
Załącznik nr 1
PAKIET NR 18 Asortyment do wstrzykiwacza kontrastu
Lp. | Nazwa | Jednost.miary | Ilość | Cena jedn.netto | Cena jedn.brutto | Wartość netto | VAT % | Wartość VAT | Wartość brutto | Producent,nazwa handlowa,nr.kata.
1. | Zestaw do automatycznego wstrzykiwacza kontrastu Medrad Stellant CTD o składzie: - wkład o pojemności 200 ml - łącznik niskociśnieniowy o długości 150-152 cm z jedną zastawką antyzwrotną i trójnikiem Y o różnej długości ramion - złącze szybkiego napełniania Zestaw kompatybilny i przeznaczony do ww. wstrzykiwacza. | szt. | 180
2. | Zestaw do automatycznego wstrzykiwacza kontrastu Medrad Stellant CTD o składzie: - wkład o pojemności 200 ml -ostrze typu "spike" - złącze szybkiego napełniania Zestaw kompatybilny i przeznaczony do ww. wstrzykiwacza. | szt. | 180
3. | Łącznik niskociśnieniowy o długości 150-152 cm z jedną zastawką antyzwrotną i trójnikiem Y o różnej długości ramion: : po stronie kontrastu 10 cm +/- 1 cm; po stronie roztworu NaCl 25 cm +/- 1 cm łącznik wchodzący w skład zestawu zaoferowanego w poz. 1. | szt. | 350
x | RAZEM | x | x | x | x | 0 | x | 0 | 0
Wartość netto dla pakietu 18 wynosi: .............................. |  |  | 0
Wartość brutto dla pakietu 18 wynosi: ............................ |  |  | 0
Miejscowość dn. ................................ ...........................................................
podpis oraz pieczęć osoby uprawnionej

## 19 - Wyroby medyczne VI
Załącznik nr 1
PAKIET NR 19 Wyroby medyczne VI
Lp. | Nazwa | Jednost.miary | Ilość | Cena jedn. Netto | Cena jedn. Brutto | Wartość netto | VAT % | Wartość VAT | Wartość brutto | Producent,nazwa handlowa,nr.kata.
1 | System do kontrolowanej zbiórki luźnego stolca, z silikonowym rękawem i kieszonka na palec, posiadający port do napełniania balonika retencyjnego oraz port do irygacji, posiadający w zestawie 3 worki o pojemności 1000 ml z filtremwęglowym, zastawką zabezpieczająca przed wylaniem zawartości, skalowane co 25 ml, przebadany klinicznie, czysty mikrobiologicznie, czas utrzymywania do 29 dni | szt. | 3
2 | Worki wymienne do zestawu do kontrolowanej zbiórki stolca; kompatybilne z zestawem z poz 2.; pojemność 1000 ml, skalowane co 25 ml w tym numerycznie co 100 ml; z filtrem węglowym i zastawką zabezpieczająca przed wylaniem zawartości; biologicznie czyste, opakowanie a 10 sztuk | op. | 3
x | RAZEM | x | x | x | x | 0 | x | 0 | 0
Wartość netto dla pakietu 19 wynosi: .............................. |  |  | 0
Wartość brutto dla pakietu 19 wynosi: ............................ |  |  | 0
Miejscowość dn. ................................ ...........................................................
podpis oraz pieczęć osoby uprawnionej

## 20 - Płytki, śruby i gwoździe
Załącznik nr 1
PAKIET NR 20 Płytki, śruby i gwoździe
Lp. | Nazwa | Jednost.miary | Ilość | Cena jedn. Netto | Cena jedn. Brutto | Wartość netto | VAT % | Wartość VAT | Wartość brutto | Producent,nazwa handlowa,nr.kat.
1. | Płytka do kości promieniowej po stronie dłoniowej prawa/lewa, tytanowa, blokowana, wielokątowa, długość 55 i 71 mm, grubość: 2,0 mm, 9 otworów w części głowowej, 3 i 5 otworów w części trzonowej ( w tym otwór owalny pozycjonujący), anatomicznie dopasowana forma płytki do kości, duży otwór do korekty powierzchni stawowej oraz małe otwory umożliwiające pozycjonowanie płytki za pomocą kirschnerów. Możliwość zastosowania nakładki celującej. | szt. | 12
2. | Płytka do kości promieniowej po stronie dłoniowej szersza prawa/lewa, tytanowa, blokowana, wielokątowa, długość 55 i 70 mm, grubość: 2,0 mm, 9 otworów w części głowowej, 3 i 5 otworów w części trzonowej ( w tym otwór owalny pozycjonujący), anatomicznie dopasowana forma płytki do kości, duży otwór do korekty powierzchni stawowej oraz małe otwory umożliwiające pozycjonowanie płytki za pomocą kirschnerów. Możliwość zastosowania nakładki celującej. | szt. | 12
3. | Płytka do wyrostka łokciowego, blokowana, tytanowa, wielokątowa, anatomicznie dopasowana do kości Ilość otworów 8-12; | szt. | 2
4. | Płytka do bliższej nasady kości ramiennej, blokowana, tytanowa, wielokątowa, anatomicznie dopasowana do kości, 14 otworów w cz. bliższej, 4-6 otworów i otwór owalny w cz. dalszej, długość 89-105mm. Ilość otworów 8-12; | szt. | 2
5. | Płytka szponowata do kości strzałkowej. Otwory 5 – 12; długość 46mm -102mm; blokowana tytanowa, wielokątowe wprowadzanie śrub, możliwość modelowania płytki | szt. | 7
6. | Płytka prosta rewizyjna do części trzonowej kości. Otwory 7-11, 2- 4 owalne; długość 84mm -141mm; blokowana tytanowa, wielokątowe wprowadzanie śrub, możliwość modelowania płytki | szt. | 4
7. | Płytka prosta, 4 otwory, długość 34 mm, blokowana, tytanowa, wielokątowa -maksymalny kąt 20 stopni, otwory umożliwiają zagłębienie się główki śruby w płytce, grubość płytki 1,5 mm, możliwość modelowania (przycinania) płytki. | szt. | 2
8. | Płytka prosta, 5 otworów, długość 42 mm, blokowana, tytanowa, wielokątowa- maksymalny kąt 20 stopni, otwory umożliwiają zagłębienie się główki śruby w płytce, grubość płytki 1,5 mm, możliwość modelowania (przycinania) płytki. | szt. | 2
9. | Płytka prosta, 6 otworów, długość 50 mm, blokowana, tytanowa, wielokątowa - maksymalny kąt 20 stopni, otwory umożliwiają zagłębienie się główki śruby w płytce, grubość płytki 1,5 mm, możliwość modelowania (przycinania) płytki. | szt. | 2
10. | Płytka prosta, 7 otworów, długość 58 mm, blokowana, tytanowa, wielokątowa -maksymalny kąt 20 stopni, otwory umożliwiają zagłębienie się główki śruby w płytce, grubość płytki 1,5 mm, możliwość modelowania (przycinania) płytki. | szt. | 2
11. | Płytka prosta, 8 otworów, długość 66 mm, blokowana, tytanowa, wielokątowa - maksymalny kąt 20 stopni, otwory umożliwiają zagłębienie się główki śruby w płytce, grubość płytki 1,5 mm, możliwość modelowania (przycinania) płytki. | szt. | 2
12. | Płytka prosta, 10 otworów, długość 82 mm, blokowana, tytanowa, wielokątowa - maksymalny kąt 20 stopni, otwory umożliwiają zagłębienie się główki śruby w płytce, grubość płytki 1,5 mm, możliwość modelowania (przycinania) płytki. | szt. | 2
13. | Płytka prosta, 12 otworów, długość 98 mm, blokowana, tytanowa, wielokątowa - maksymalny kąt 20 stopni, otwory umożliwiają zagłębienie się główki śruby w płytce, grubość płytki 1,5 mm, możliwość modelowania (przycinania) płytki. | szt. | 2
14. | Płytka do kości obojczykowej, ilość otworów 7 lub 9 blokowana, tytanowa, wielokątowa - maksymalny kąt 20 stopni, otwory umożliwiają zagłębienie się główki śruby w płytce, grubość płytki 2,5 mm, możliwość modelowania płytki, płytka lewa po obróceniu wzdłuż własnej osi, staje się płytką prawą, anatomicznie dopasowana forma płytki | szt. | 4
15. | Płytka do kości obojczykowej rewizyjna, ilość otworów 7, blokowana, tytanowa, wielokątowa - maksymalny kąt 20 stopni, otwory umożliwiają zagłębienie się główki śruby w płytce, grubość płytki 3,7 mm, możliwość modelowania płytki, strona lewa/prawa, płytka umożliwia stabilizację skomplikowanych, wielofragmentowych złamań i stawu rzekomego, dwa owalne otwory służące do kompresji, anatomicznie dopasowana forma płytki | szt. | 4
16. | Płytka do kości strzałkowej, 7 - otworów, ryglowana, tytanowa, wielokątowa - maksymalny kąt 20 stopni, otwory umożliwiają zagłębienie się główki śruby w płytce, grubość płytki 2,0 mm, anatomiczne uformowanie płytki, możliwość modelowania płytki. | szt. | 1
17. | Płytka do kości strzałkowej, 9 - otworów, ryglowana, tytanowa, wielokątowa - maksymalny kąt 20 stopni, otwory umożliwiają zagłębienie się główki śruby w płytce, grubość płytki 2,0 mm, anatomiczne uformowanie płytki, możliwość modelowania płytki. | szt. | 1
18. | Płytka do kości strzałkowej, 11 - otworów, ryglowana, tytanowa, wielokątowa - maksymalny kąt 20 stopni, otwory umożliwiają zagłębienie się główki, śruby w płytce, grubość płytki 2,0 mm, anatomiczne uformowanie płytki, możliwość modelowania płytki. | szt. | 1
19. | Płytka do kości strzałkowej, 13 - otworów, ryglowana, tytanowa, wielokątowa - maksymalny kąt 20 stopni, otwory umożliwiają zagłębienie się główki śruby w płytce, grubość płytki 2,0 mm, anatomiczne uformowanie płytki, możliwość modelowania płytki. | szt. | 1
20. | Śruby korowe blokowane o średnicy ; 3,0; mm i długości od 12 mm do 30 mm, tytanowe. | szt. | 280
21. | Śruby korowe blokowane o średnicy 3,0 mm; i długości od 32 do 50 mm, tytanowe. | szt. | 45
22. | Śruby korowe nieryglowane o średnicy 3,0 mm; i długości od 12 mm do 30 mm, tytanowe, ciągnące, samogwintujące | szt. | 80
23. | Śruby korowe nieryglowane o średnicy 3,0; i długości od 32 mm do 50 mm, tytanowe, ciągnące, samogwintujące | szt. | 35
24. | Śruby do tkanki gąbczastej, blokowane, wielokierunkowe, tytanowe, samogwintujące, długość od 12mm do 50mm, średnica 3,0mm | szt. | 10
25. | Gwóźdź obojczykowy statyczny i dynamiczny, materiał -tytan, długość 200 mm, przekrój gwoździa -okrągły o średnicy 2,8 mm, Implant elastyczny dopasowujący się do anatomii kanału obojczyka. | szt. | 6
x | RAZEM | x | x | x | x | 0 | x | 0 | 0
Wartość netto dla pakietu 20 wynosi: .............................. |  |  | 0
Wartość brutto dla pakietu 20 wynosi: ............................ |  |  | 0
Miejscowość dn. ................................ ...........................................................
podpis oraz pieczęć osoby uprawnionej

## 21 - Strzykawki dwuczęściowe
Załącznik nr 1
PAKIET NR 21 Strzykawki dwuczęściowe
Lp. | Nazwa | Jednost.miary | Ilość | Cena jedn.netto | Cena jedn.brutto | Wartość netto | VAT % | Wartość VAT | Wartość brutto | Producent,nazwa handlowa,nr.kata.
1. | Strzykawka dwuczęściowa z wyraźną czarną skalą i tłokiem o równej szerokości na minimum 80% długości cylindra; 20 ml a 100 szt. (dopuszczone zaoferowanie innej liczby sztuk w opakowaniu z odpowiednim przeliczeniem) | op. | 600
2. | Strzykawka dwuczęściowa z wyraźną czarną skalą i tłokiem o równej szerokości na minimum 80% długości cylindra; 10 ml a 100 szt. | op. | 350
3. | Strzykawka dwuczęściowa z wyraźną czarną skalą i tłokiem o równej szerokości na minimum 80% długości cylindra; 5 ml a 100 szt. | op. | 500
4. | Strzykawka dwuczęściowa z wyraźną czarną skalą itłokiem o równej szerokości na minimum 80% długości cylindra; 2 ml a 100 szt | op. | 520
x | RAZEM | x | x | x | x | 0 | 8% | 0 | 0
Wartość netto dla pakietu 21 wynosi: .............................. |  |  | 0
Wartość brutto dla pakietu 21 wynosi: ............................ |  |  | 0
Miejscowość dn. ................................ ...........................................................
podpis oraz pieczęć osoby uprawnionej

## 22 - Sprzęt anestezjologiczny
Załącznik nr 1
PAKIET NR 22 Sprzęt anestezjologiczny
Lp. | Nazwa | Jednost.miary | Ilość | Cena jedn. Netto | Cena jedn. Brutto | Wartość netto | VAT % | Wartość VAT | Wartość brutto | Producent,nazwa handlowa,nr.kat.
1. | Jednorazowy układ oddechowy dla dorosłych do respiratora, z powłoką antybakteryjną z jonami srebra, długośc 1,6m; połączony trójnikiem Y z portami; złącze pacjenta 22M/15F, mikrobiologicznie czysty, pakowany w opakowanie folia/folia | szt. | 40
2. | Jednorazowy układ oddechowy anestetyczny dla dorosłych, z rur karbowanych rozciagalnych – z pamięcią kształtu, o średnicy 22 mm; zakres kompresji rur od 40 cm do 200 cm; z workiem oddechowym neoprenowym o pojemności 2 l; dodatkowa gałąź, złącze Y, łącznik kątowy z portem; łącznik prosty 22MM-22MM; mikrobiologicznie czysty | szt. | 360
3. | Anestetyczny układ pediatryczny zawierający obwód oddechowy do aparatu do znieczulenia pediatryczny – czysty mikrobiologicznie; z polietylenu; dwie rury karbowane o długości 160 cm; dodatkowa rura do worką o długości 120 cm; kolanko z portem do kapnografii; trójnik Y; bezlateksowy worek oddechowy o pojemności 1l; średnica rur 15mm; złącza rur 22F; złączka prosta 22MM-22MM | szt. | 20
4. | Układ resuscytacyjny dla dorosłych z workiem 1,5 l, z zaworem nadciśnieniowym 40 cm H2O, z maską w roz.5 | szt. | 80
5. | Układ resuscytacyjny dla dzieci z workiem 550 ml, z zaworem nadciśnieniowym 40 cm H2O, z maską w roz. 3 | szt. | 12
6. | Układ resuscytacyjny dla niemowląt, z workiem 280 ml, z zaworem nadciśnieniowym 40 cm H2O, z maską w roz. 1 | szt. | 6
7. | Maska tlenowa dla dzieci; w zestawie z drenem min. 210 cm; z podwójnym podbródkiem; bez zacisków na nos;z elastomerowym zagietym mankietem uszczelniającym; mikrobiologicznie czysta | szt. | 180
8. | Maska tlenowa dla dorosłych; w zestawie z drenem min. 210 cm; z podwójnym podbródkiem; bez zacisków na nos;z elastomerowym zagietym mankietem uszczelniającym; mikrobiologicznie czysta | szt. | 200
9. | Maska anestetyczna jednorazowa, okrągła; z przezroczystego silikonu, Rozm. 0 | szt. | 5
10. | Maska anestetyczna jednorazowa, okrągła; z przezroczystego silikonu, Rozm. 1 | szt. | 5
11. | Maska anestetyczna jednorazowa; o anatomicznym kształcie; przezroczysta i lekka; mikrobiologicznie czysta; rozmiar kodowany kolorystycznie;maski produkowane przez tego samego producenta; dopuszczona możliwość zaoferowania maski z dmuchanym mankietem; Rozm. 0 | szt. | 5
12. | Maska anestetyczna jednorazowa; o anatomicznym kształcie; przezroczysta i lekka; mikrobiologicznie czysta; rozmiar kodowany kolorystycznie;maski produkowane przez tego samego producenta; dopuszczona możliwość zaoferowania maski z dmuchanym mankietem; Rozm. 1 | szt. | 80
13. | Maska anestetyczna jednorazowa; z kołnierzem; o anatomicznym kształcie; przezroczysta i lekka; mikrobiologicznie czysta; rozmiar kodowany kolorystycznie;maski produkowane przez tego samego producenta; dopuszczona możliwość zaoferowania maski z dmuchanym mankietem; Rozm. 2 | szt. | 330
14. | Maska anestetyczna jednorazowa; z kołnierzem; o anatomicznym kształcie; przezroczysta i lekka; mikrobiologicznie czysta; rozmiar kodowany kolorystycznie;maski produkowane przez tego samego producenta; dopuszczona możliwość zaoferowania maski z dmuchanym mankietem; Rozm. 3 | szt. | 450
15. | Maska anestetyczna jednorazowa; z kołnierzem; o anatomicznym kształcie; przezroczysta i lekka; mikrobiologicznie czysta; rozmiar kodowany kolorystycznie;maski produkowane przez tego samego producenta; dopuszczona możliwość zaoferowania maski z dmuchanym mankietem; Rozm. 4 | szt. | 800
16. | Maska anestetyczna jednorazowa; z kołnierzem; o anatomicznym kształcie; przezroczysta i lekka; mikrobiologicznie czysta; rozmiar kodowany kolorystycznie;maski produkowane przez tego samego producenta; dopuszczona możliwość zaoferowania maski z dmuchanym mankietem; Rozm. 5 | szt. | 330
17. | Maska anestetyczna jednorazowa; z kołnierzem; o anatomicznym kształcie; przezroczysta i lekka; mikrobiologicznie czysta; rozmiar kodowany kolorystycznie;maski produkowane przez tego samego producenta; dopuszczona możliwość zaoferowania maski z dmuchanym mankietem; Rozm. 6 | szt. | 50
x | RAZEM | x | x | x | x | 0 | x | 0 | 0
Wartość netto dla pakietu 22 wynosi: .............................. |  |  | 0
Wartość brutto dla pakietu 22 wynosi: ............................ |  |  | 0
Miejscowość dn. ................................ ...........................................................
podpis oraz pieczęć osoby uprawnionej

## 23 - Wyroby medyczne VII
Załącznik nr 1
PAKIET NR 23 Wyroby medyczne VI
Lp. | Nazwa | Jednost.miary | Ilość | Cena jedn.netto | Cena jedn.brutto | Wartość netto | VAT % | Wartość VAT | Wartość brutto | Producent,nazwa handlowa,nr.kat.
1. | Spodenki do kolonoskopii z włókniny polipropylenowej; rozmiar uniwersalny;gramatura 40g/m2; krótkie; z rozcięciem w tylnej części; pakowanie a 10 sztuk | op. | 150
2. | Zestaw porodowy składający się z : - podkład chłonny 60 x 90 cm - serweta bez przylepca 90 x 120 cm - 2 sztuki - serweta chłonna dla noworodka 75 x 80 cm - fartuch foliowy przedni - zaciskacz do pępowiny – 2 sztuki - serwetka chłonna do rąk 30 x 30 cm – 6 sztuk | op. | 308
3. | Wzmocniona serweta porodowa zintegrowana z torbą do zbiórki płynów o wymiarach 78cm x 80cm wyposażoną w sztywnik, filtr oraz podłączenie drenu, wykonana z chłonnego i nieprzemakalnego laminatu dwuwarstwowego; rozmiar 114x150cm | szt. | 200
4. | Zestaw serwet uniwersalnych składający się z : - serweta samoprzylepna 150 x 240 cm - serweta samoprzylepna 150 x 180 cm - serweta samoprzylepna 75 x 90 cm – 2 sztuki - ręcznik chłonny 30 x 30 cm – 2 sztuki - taśa samoprzylepna 10 x 50 cm - wzmocniona serweta na stolik Mayo 80 x 140 cm - wzmocniona serweta na stół instrumentalny 150 x 190 cm | op. | 300
5. | Podkład chłonny na stół operacyjny w rozmiarze 100 x 225cm z wkładem chłonnym 50 x 208cm ±2,5 cm; wykonany z pięciu warstw tj. włókniny polipropylenowej 18g/m², warstwy celulozowej 16 g/m², pulpy celulozowej 81,5g z superabsorbentem SAP27g , warstwy celulozowej 16 g/m², niebieskiej folii PE 40 g/m². Waga całkowita podkładu 280 g ±5g, chłonność 3820,18 ml; opakowanie 10 szt. | op. | 180
6. | Fartuch chirurgiczny jałowy pełnobarierowy o gramaturze 35g/m²; zapinane na rzep w okolicy karku, rękaw zakończony mankietem, dwa troki wszyste w okolicy pasa w sztywnym kartoniku; kolorowe lamówki w zależności od rozmiaru; rozmiary M, L, XL i XXL | szt. | 1500
7. | Bluza operacyjna; włókninowa, z krótkim rękawem, niejałowa; o gramaturze 47-50 g/m² ; zapinana na nap przy szyi, rozmiar XL | op. | 40
8. | Bluza operacyjna; włókninowa, z krótkim rękawem, niejałowa; o gramaturze 47-50 g/m² ; zapinana na nap przy szyi, rozmiar XXL | op. | 40
9. | Serweta dwuwarstwowa z centralnym otworem przylepnym; z folią na stronie tylnej i włókniną na stronie wierzchniej; sterylna, rozmiar: - serweta 50x75 cm; - otwór o średnicy 7cm | op. | 500
10. | Zestaw osłon na ramię C o składzie: - foliowa, przezroczysta osłona górna o wymiarach 100 cm x 160 cm Foliowa, przezroczysta osłona dolna o wymiarach 80 cm x 150 cm - dwie taśmy przylepne 3cm x 100 cm | op. | 50
11. | Koc przeciwwstrząsowy 210-240x160cm | szt. | 450
12. | Rękawice chirurgiczne lateksowe chroniące przed promieniowaniem RTG, bezpudrowe | para | 20
13. | Sterylny pokrowiec foliowy na przewody złożony z taśmami do mocowania na końcówkach 13-17x200-235cm | szt. | 550
14. | Pokrowce na stoliki MAYO 79/ 80 x 140/145 cm | szt. | 1600
15. | Aplikator gąbkowy umożliwiający nawilżenie jamy ustnej pomiędzy szczotkowaniem; 1 sztuka | szt. | 2300
16. | Szczoteczka do zębów z miękkim włosiem; z możliwościa jednoczesnego szczotkowania, płukania oraz odsysania;druga strona szczoteczki pokryta gabka umożliwiającą czyszczenie innych powierzchni jamy ustnej; 1 sztuka | szt. | 300
17. | Dren brzuszny 12 z silikonu | szt. | 20
18. | Dren brzuszny 14 z silikonu | szt. | 20
19. | Dren brzuszny 15 z silikonu | szt. | 20
20. | Miękka gąbka nasączona 4% roztworem diglukonianu chlorheksydyny | szt. | 300
21. | Maska tlenowa z workiem i drenem; wykonana z PCV bez lateksu; rezeruar o pojemności 1000ml; rozmiar S | szt. | 20
22. | Maska tlenowa z workiem i drenem; wykonana z PCV bez lateksu; rezeruar o pojemności 1000ml; rozmiar M | szt. | 50
23. | Maska tlenowa z workiem i drenem; wykonana z PCV bez lateksu; rezeruar o pojemności 1000ml; rozmiar L | szt. | 100
24. | Maska tlenowa z workiem i drenem; wykonana z PCV bez lateksu; rezeruar o pojemności 1000ml; rozmiar XL | szt. | 100
25. | Rurka intubacyjna z mankietem; z PVC; znaczniki RTG na całej długości; z bocznym otworem; skalowana co 2 cm; rozmiar I.D. 3 mm | szt. | 10
26. | Rurka intubacyjna z mankietem; z PVC; znaczniki RTG na całej długości; z bocznym otworem; skalowana co 2 cm; rozmiar I.D. 4 mm | szt. | 10
27. | Rurka krtaniowa; w zestawie ze strzykawką, zagryzakiem i taśmą mocującą; z dwoma balonami; wykonana z PCV, bez zawartości lateksu; ze znacznikiem głębokości; rozmiar 2 | szt. | 3
28. | Rurka krtaniowa; w zestawie ze strzykawką, zagryzakiem i taśmą mocującą; z dwoma balonami; wykonana z PCV, bez zawartości lateksu; ze znacznikiem głębokości; rozmiar 3 | szt. | 3
29. | Rurka krtaniowa; w zestawie ze strzykawką, zagryzakiem i taśmą mocującą; z dwoma balonami; wykonana z PCV, bez zawartości lateksu; ze znacznikiem głębokości; rozmiar 4 | szt. | 3
30. | Rurka krtaniowa; w zestawie ze strzykawką, zagryzakiem i taśmą mocującą; z dwoma balonami; wykonana z PCV, bez zawartości lateksu; ze znacznikiem głębokości; rozmiar 5 | szt. | 3
31. | Cewnik do drenażu klatki piersiowej ze stalowym trokarem; linia RTG na całej długości cewnika; jałowy; z elastycznego PCV; rozmiar od CH10 do CH24 co 2; CH28, CH32, CH36; CH40 | szt. | 100
32. | Igła podpajęczynówkowa z końcówką Pencil Point; z prowadnicą; rozmiar 27G x 3,5 in.; 0,4 mm x 90 mm | szt. | 150
33. | Prześcieradła do USG 75-80 x 175-180 cm nieprzemakalne; opakowanie a 20 sztuk (możliwe zaoferowanie opakowań z inną ilością maksymalnie a 50 sztuk z odpowiednim przeliczeniem) | op. | 70
34. | Prowadnica do trudnych intubacji typu Bougie; wzmocniona na całej długości; skalowana co 1cm; z zagietym końcem; jednorazowa; jałowa; jaskrawożółta I.D. 3,3 mm; długość 600mm | szt. | 10
35. | Rolka bibułowo-foliowa; rozmiar 50x38cm; 80 sztuk w rolce (40m); | szt. | 30
36. | Pas na nadgarstek lub kostkę; z metalową sprzączką; wewnętrzna część bawełniania, zewnętrzna z pianki; zapinany na rzep; opakowania a 2 sztuki | op. | 50
37. | Czepek medyczny, niejałowy, typu beret; ściągany gumką; opakowanie a 100 sztuk (dopuszczone zaoferowanie opakowąń z inną liczba sztuk z odpowiednim przeliczeniem) | op. | 40
38. | Czepek medyczny, niejałowy,czepek w kształcie furażerki z gumką w części tylnej; zwykonany z wytrzymałej włókniny Spunlace oraz włókniny polipropylenowej; opakowanie a 100 sztuk (dopuszczone zaoferowanie opakowąń z inną liczba sztuk z odpowiednim przeliczeniem) | op. | 10
39. | Czepek medyczny, niejałowy, typu furażerka, z gumką w części tylnej; ; z włókniny opakowanie a 100 sztuk (dopuszczone zaoferowanie opakowąń z inną liczba sztuk z odpowiednim przeliczeniem) | op. | 5
40. | Czepek medyczny, niejałowy, typu furażerka; z trokami; z włókniny opakowanie a 100 sztuk (dopuszczone zaoferowanie opakowąń z inną liczba sztuk z odpowiednim przeliczeniem) | op. | 40
41. | Szpatułki drewniane niejałowe a 100szt | op. | 90
42. | Pokrowiec medyczny na materac | szt. | 50
43. | Torba na wymiociny jednorazowego użytku: wykonana z przezroczystego materiału, co pozwala na łatwe rozpoznanie ilości krwi w płynie: wyskalowana co 100ml co umożliwia dokładne oszacowanie objętości płynu; uchwyt posiada wcięcie umożliwiające higieniczne zamknięcie, odcinające przy tym źródło przykrego zapachu, uchwyt wykonany z tworzywa w anatomicznym kształcie; pojemność 1500-2000ml | szt. | 4200
44. | Opatrunek samoprzylepny do zabezpieczania kaniul obwodowych, wykonany z hydrofobowej włókniny z kolorowym nadrukiem na całej powierzchni z mikroperforacjami umożliwiającymi wymianę gazową między skórą, a środowiskiem zewnętrznym, posiadający mini wkład chłonny powleczony siateczką z polietylenu, nacięcie na port pionowy oraz dodatkową podkładkę włókninową pod skrzydełka kaniuli. Opatrunek posiada tylne zabezpieczenie z papieru silikonowanego. Opakowanie papier-papier. Sterylizowany tlenkiem etylenu. Obrazkowa instrukcja użycia na opakowaniu jednostkowym i zbiorczym. Rozmiar 5,1cm X 7,6cm; opakowanie a 100 sztuk | op. | 6
45. | Opatrunek wyspowy, chirurgiczny, jałowy, samoprzylepny , wykonany z hydrofobowej włókniny z kolorowym nadrukiem na całej powierzchni z mikroperforacjami umożliwiającymi wymianę gazową między skórą, a środowiskiem zewnętrznym, posiadający wkład chłonny z wiskozy i poliestru powleczony siateczką z polietylenu zapobiegająca przywieraniu do rany. Opatrunek posiada tylne zabezpieczenie z papieru silikonowanego. Opakowanie papier-papier. Sterylizowany tlenkiem etylenu. rozmiar 6 cm x 10 cm; oapkowanie a 50 sztuk | op. | 20
46. | Stabilizator rurki intubacyjnej z mocowaniem poziomym | op. | 20
47. | Stabilizator rurki intubacyjnej z mocowaniem pionowym | op. | 20
48. | Osłona na kończynę, jałowa, 30x60 cm, taśmą | op. | 500
49. | Szew syntetyczny, poliglikolowy, pleciony, powlekany, wchłanialny w okresie mieszczącym się w granicach od 57 do 90 dni; igła okrągła 5/8 koła, 26 mm; szew o długości 70 cm, rozmiar 1 | op. | 240
50. | Szew syntetyczny, poliglikolowy, pleciony, powlekany, wchłanialny w okresie mieszczącym się w granicach od 57 do 90 dni; igła okrągła 5/8 koła, 26 mm; szew o długości 70 cm, rozmiar 0 | op. | 240
51. | Rurka anoskopowa 8,5cm cm, op. a 25 sztuk | op. | 1
52. | Rurka proktoskopowa 13 cm, śr. 2 cm op. a 25 sztuk | op. | 2
53. | Rurka sigmoidoskopowa 25 cm, śr. 2 cm op. a 25 sztuk 003.18.825 | op. | 5
54. | Szyna palcowa aluminiowa 200mm x 15 mm | szt | 300
55. | Szyna palcowa aluminiowa 200mm x 20 mm | szt | 300
56. | Maska krtaniowa; rozmiar 1 | szt. | 5
57. | Maska krtaniowa; rozmiar 1,5 | szt. | 5
x | RAZEM | x | x | x | x | 0 | x | 0 | 0
Wartość netto dla pakietu 23 wynosi: .............................. |  |  | 0
Wartość brutto dla pakietu 23 wynosi: ............................ |  |  | 0
Miejscowość dn. ................................ ...........................................................
podpis oraz pieczęć osoby uprawnionej

## 24 - Taśma ginekologiczna
Załącznik nr 1
PAKIET NR 24 Taśma ginekologiczna
Lp. | Nazwa | Jednost.miary | Ilość | Cena jedn. Netto | Cena jedn. Brutto | Wartość netto | VAT % | Wartość VAT | Wartość brutto | Producent,nazwa handlowa, nr.kat.
1 | Taśma do operacyjnego leczenia wysiłkowego nietrzymania moczu u kobiet wykonana z polipropylenu monofilamentowego o grubości nici 0,10 mm, jednorodna, całkowicie niewchłanialna, o wymiarach: długość 450 mm, szerokość 12 mm, wielkość porów 1,5mm x 1,6mm, grubość 0,5mm, gramatura 30g/m2, taśma nie cięta, brzegi taśmy na jej całej długości zakończone bezpiecznymi pętelkami, taśma w plastikowej osłonce. Do zakładania taśmy dwa narzędzia wielokrotnego użytku w kształcie helikalnym wraz z anatomiczną prowadnicą wielofunkcyjną (protektiv guide) do przeprowadzenia taśmy metodą in-out. | szt. | 20
x | RAZEM | x | x | x | x | 0 | x | 0 | 0
Wartość netto dla pakietu 24 wynosi: .............................. |  |  | 0
Wartość brutto dla pakietu 24 wynosi: ............................ |  |  | 0
Miejscowość dn. ................................ ...........................................................
podpis oraz pieczęć osoby uprawnionej

## 25 - Akcesoria endoskopowe
Załącznik nr 1
PAKIET NR 25 AKCESORIA ENDOSKOPOWE
Lp. | Nazwa | Jednost.miary | Ilość | Cena jedn.netto | Cena jedn.brutto | Wartość netto | VAT % | Wartość VAT | Wartość brutto | Producent,nazwa handlowa,nr.kat.
1. | Kleszcze biopsyjne jednorazowego użytku; łyżeczki owalne z okienkiem; z igłą;średnica 2,3-2,4mm;osłonka z tworzywa sztucznego; długośc narzędzia 230 cm; minimalna średnica kanału roboczego 2,8mm | szt. | 600
2. | Kleszcze biopsyjne jednorazowego użytku; łyżeczki owalne z okienkiem; z igłą; średnica 2,3-2,4mm;osłonka z tworzywa sztucznego; długośc narzędzia 160-180 cm; minimalna średnica kanału roboczego 2,8mm | op. | 1300
3. | Igła do ostrzykiwań 0,8mm, dł. 6mm 2,4x2300mm | szt. | 100
4. | Szczotka czyszcząca jednorazowego użytku;niesterylna, pakowana pojedynczo; Cewnik: Średnica 1,7mm; długość 2300mm; Szczoteczka nr 1 Średnica 5mm; długość 20mm Szczoteczka nr 2 Średnica 5mm; długość 20mm | szt. | 500
x | RAZEM | x | x | x | x | 0 | x | 0 | 0
Wartość netto dla pakietu 25 wynosi: .............................. |  |  | 0
Wartość brutto dla pakietu 25 wynosi: ............................ |  |  | 0
Miejscowość dn. ................................ ...........................................................
podpis oraz pieczęć osoby uprawnionej

## 26 - Akcesoria do laktatora
Załącznik nr 1
PAKIET NR 26 Akcesoria do laktatora
Lp. | Nazwa | Jedn. Miary | Ilość | Cena jedn. Netto | Cena jedn. Brutto | Wartość netto | VAT % | Wartość VAT | Wartość brutto | Producent,nazwa handlowa,nr.kat.
1. | Zestaw jednorazowych butelek na pokarm kompatybilne z laktatorem Medela Symphony; 80 ml; opakowanie a 40 sztuk | szt. | 2
2. | Zestaw jednorazowych butelek na pokarm kompatybilne z laktatorem Medela Symphony; 150 ml; opakowanie a 40 sztuk | szt. | 4
3. | Zestaw jednodniowy przeznaczony wyłącznie do laktatora Medela Symphony składający się m.in z lejka na pokarm, membrany i drenu silikonowego; rozmiar 24 mm | szt. | 160
x | RAZEM | x | x | x | x | 0 | x | 0 | 0
Wartość netto dla pakietu 26 wynosi: .............................. |  |  | 0
Wartość brutto dla pakietu 26 wynosi: ............................ |  |  | 0
Miejscowość dn. ................................ ...........................................................
podpis oraz pieczęć osoby uprawnionej

## 27 - Asortyment do sterylizacji
Załącznik nr 1
PAKIET NR 27 Asortyment do sterylizacji
Lp. | Opis preparatu | Jedn. miary | Ilość | Cena jedn. Netto | Cena jedn. Brutto | Wartość netto | VAT % | Wartość VAT | Wartość brutto | Producent, nazwa handlowa, nr.REF
1 | Rękawy płaskie Tyvek-folia do sterylizacji plazmowej (VH 202)100 mb gramatura 64,4 g/m2; zgodność z normami PN-EN ISO 11607 oraz EN 868 2-10. | 15 cm | 2
2 | Rękawy płaskie Tyvek-folia do sterylizacji plazmowej (VH 202)100 mb gramatura 64,4 g/m2 | 25 cm | 2
3 | Czynnik sterylizacyjny – nadtlenek wodoru o stężeniu 50% , umieszczony w specjalnej jednorazowej kasecie, przeznaczony do sterylizatora plazmowego RENOSEM S30 | szt. | 100
| RAZEM | x | x | x | x | 0 | x | 0 | 0 | x
Wartość netto dla pakietu 27 wynosi: .............................. |  |  | 0
Wartość brutto dla pakietu 27 wynosi: ............................ |  |  | 0
Miejscowość dn. ................................ ...........................................................
podpis oraz pieczęć osoby uprawnionej

## 28 - Akcesoria endoskopowe II
Załącznik nr 1
PAKIET NR 28 Akcesoria endoskopowe II
Lp. | Nazwa | Jedn. Miary | Ilość | Cena jedn. Netto | Cena jedn. Brutto | Wartość netto | VAT % | Wartość VAT | Wartość brutto | Producent,nazwa handlowa,nr.kat.
1. | Jednorazowe kleszcze biopsyjne z podwójnym systemem ścięgieł umożliwiających otwieranie się szczypiec zawsze bez względu na sposób zagięcia; łopatki wyposażone w ząbki rozmieszczone na całym obwodzie, pokryte hydrofilną powłoką redukującą tarcie i ułatwiającą przejście przez kanał roboczy endoskopu nawet przy jego znacznym zagięciu; z podwójnymi otworami w szczekach, z funkcją biopsji stycznych; z markerami sygnalizującymi położenie narzędzia w endoskopie; długość robocza 160 cm, z igłą; miimalna średnica kanału roboczego 3,2 mm, szczęki 2,8 mm; pakowane po 5 sztuk | op | 23
2. | Jednorazowe kleszcze biopsyjne z podwójnym systemem ścięgieł umożliwiających otwieranie się szczypiec zawsze bez względu na sposób zagięcia; łopatki wyposażone w ząbki rozmieszczone na całym obwodzie, pokryte hydrofilną powłoką redukującą tarcie i ułatwiającą przejście przez kanał roboczy endoskopu nawet przy jego znacznym zagięciu; z podwójnymi otworami w szczekach, z funkcją biopsji stycznych; z markerami sygnalizującymi położenie narzędzia w endoskopie; długość robocza 240 cm, z igłą; miimalna średnica kanału roboczego 3,2 mm, szczęki 2,8 mm; pakowane po 5 sztuk | op | 90
3. | Pętle do polipektomii jednorazowego użytku: wykonane z plecionego drutu, półsztywne, owalne, średnica otwartej pętli 30 mm, długość robocza: 240 cm, średnica zewnętrzna osłonki: 2.4 mm; opakowanie a 5 sztuk | op | 30
x | RAZEM | x | x | x | x | 0 | x | 0 | 0
Wartość netto dla pakietu 28 wynosi: .............................. |  |  | 0
Wartość brutto dla pakietu 28 wynosi: ............................ |  |  | 0
Miejscowość dn. ................................ ...........................................................
podpis oraz pieczęć osoby uprawnionej

## 29 - Plastry i opatrunki
Załącznik nr 1
PAKIET NR 29 Plastry i opatrunki
Lp. | Opis preparatu | Ilość | Cena jedn. Netto | Cena jedn. Brutto | Wartość netto | VAT % | Wartość VAT | Wartość brutto | Producent, nazwa handlowa, nr identyfikacyjny
1. | Hypoalergiczna, włókninowa taśma opatrunkowa zawierająca w swojej strukturze mikropory; pokryta papierem silikonowanym z podziałką metryczną oraz klejem akrylowym; rozmiar 10 cm x 10 m; sztuka | 150
2. | Hypoalergiczna, włókninowa taśma opatrunkowa zawierająca w swojej strukturze mikropory; pokryta papierem silikonowanym z podziałką metryczną oraz klejem akrylowym; rozmiar 15 cm x 10 m; sztuka | 28
3. | Hypoalergiczna, włókninowa taśma opatrunkowa zawierająca w swojej strukturze mikropory; pokryta papierem silikonowanym z podziałką metryczną oraz klejem akrylowym; rozmiar 20 cm x 10 m; sztuka | 20
4. | Hypoealergiczny bawełniany przylepiec nawinięty na rolkę; z ząbkowanym brzegiem; łatwy do dzielenia wzdłuż i w poprzek bez użycia nożyczek; pokryty klejem akrylowym niezawierającym tlenku cynku;w kolorze białym, rozmiar 2,5 cm x 5 m; opakowanie a 12 sztuk | 20
5. | Hypoealergiczny bawełniany przylepiec nawinięty na rolkę; z ząbkowanym brzegiem; łatwy do dzielenia wzdłuż i w poprzek bez użycia nożyczek; pokryty klejem akrylowym; w kolorze białym, rozmiar 2,5 cm x 9,14 m; opakowanie a 12 sztuk | 100
6. | Hypoalergiczny, jałowy, włókninowy opatrunek samoprzylepny z centralnie umieszczonym wkładem chłonnym powleczonym siateczką chroniącą przed przywieraniem do rany; z zaokrąglonymi brzegami; rozmiar 10 cm x 15 cm, opakowanie a 30 sztuk | 35
7. | Hypoalergiczny, jałowy, włókninowy opatrunek samoprzylepny z centralnie umieszczonym wkładem chłonnym powleczonym siateczką chroniącą przed przywieraniem do rany; z zaokrąglonymi brzegami; rozmiar 10 cm x 20 cm, opakowanie a 25 sztuk | 45
8. | Hypoalergiczny, jałowy, włókninowy opatrunek samoprzylepny z centralnie umieszczonym wkładem chłonnym powleczonym siateczką chroniącą przed przywieraniem do rany; z zaokrąglonymi brzegami; rozmiar 10 cm x 6 cm, opakowanie a 50 sztuk | 80
9. | Hypoalergiczny, jałowy, włókninowy opatrunek samoprzylepny z centralnie umieszczonym wkładem chłonnym powleczonym siateczką chroniącą przed przywieraniem do rany; z zaokrąglonymi brzegami; rozmiar 10 cm x 8 cm, opakowanie a 30 sztuk | 80
10. | Hypoalergiczny plaster samoprzylepny z centralnie umieszczonym wkładem chłonnym powleczonym siateczką chroniącą przed przywieraniem do rany; rozmiar 1 m x 8 cm; sztuka | 70
11. | Przezroczysty opatrunek z folii poliueratanowej; pokryty klejem akrylowym; z możliwością zabezpieczenia cewników do żył centralnych; posiadający taśmę do opisu, z możliwością pozostania w miejscu aplikacji minimum 7 dni, paroprzepuszczalny; rozmiar 10 cm x 12 cm; opakowanie a 100 sztuk | 12
12. | Hypoalergiczny, włókninowy opatrunek do mocowania kaniul;posiadający wycięcie na port kaniuli dożylnej, z wkładem chłonnym i dodatkową podkładką; posiadający zaokrąglone brzegi; pokryty klejem; rozmiar 6 cm x 8 cm opakowanie a 100 sztuk (lub a 50 z odpowiednim przeliczeniem) | 280
13. | Hypoalergiczny, włókninowy opatrunek do mocowania kaniul;posiadający wycięcie na port kaniuli dożylnej, z wkładem chłonnym i dodatkową podkładką; posiadający zaokrąglone brzegi; pokryty klejem; rozmiar 4,7-5,2 cm x 7,2- 7,7 cm opakowanie a 100 sztuk (lub a 50 z odpowiednim przeliczeniem) | 50
14. | Przezroczysty opatrunek z folii poliueratanowej; pokryty klejem akrylowym; z możliwością zabezpieczenia cewników do żył centralnych; posiadający taśmę do opisu, z możliwością pozostania w miejscu aplikacji minimum 7 dni, paroprzepuszczalny; rozmiar 6 cm x 7 cm; opakowanie a 100 sztuk (inny niż w pozycji 15) | 6
15. | Samoprzylepny opatrunek poliuretanowy, przezroczysty, z wycięciem umożliwiającym dopasowanie do kaniuli, rozmiar 6 cm x 7 – 8 cm; opakowanie a 100 sztuk (lub a 50 z odpowiednim przeliczeniem) | 6
| RAZEM | x | x | x | 0 | x | 0 | 0 | x
Wartość netto dla pakietu 29 wynosi: .............................. |  |  |  |  | 0
Wartość brutto dla pakietu 29 wynosi: ............................ |  |  |  |  | 0
Miejscowość dn. ................................ ...........................................................
podpis oraz pieczęć osoby uprawnionej

## 30 - Materiały opatrunkowe
Załącznik nr 1
PAKIET NR 30 Materiały opatrunkowe
Lp. | Opis preparatu | Ilość | Cena jedn. Netto | Cena jedn. Brutto | Wartość netto | VAT % | Wartość VAT | Wartość brutto | Producent, nazwa handlowa, nr identyfikacyjny
1. | Wata opatrunkowa; opakowanie a 500 g | 10
2. | Lignina w arkuszach 40 cm x 60 cm; opakowanie a 5 kg | 250
3. | Opaska opatrunkowa dziana 4m x 5 cm; sztuka | 2000
4. | Opaska opatrunkowa dziana 4m x 10 cm; sztuka | 10000
5. | Opaska opatrunkowa dziana 4m x 15 cm; sztuka | 3200
6. | Tupfer - fasola, jałowy z nitką RTG, rozmiar 15 cm x 15cm; opakowanie a 5 szt | 350
7. | Tupfer - fasola, jałowy z nitką RTG, rozmiar 9,5 cm x 9,5cm; opakowanie a 10 szt | 350
8. | Chusta trójkątna bawełniana | 500
9. | Kompresy włókninowe jałowe; 40g/m2, 4 warstwy; 7,5cm x7,5cm, blister a 5 sztuk | 1600
10. | Kompresy włókninowe jałowe; 40g/m2, 4 warstwy; 7,5cm x7,5cm, blister a 10 sztuk | 250
11. | Kompresy włókninowe jałowe; 40g/m2, 4 warstwy; 10cm x10cm, blister a 5 sztuk | 500
12. | Kompresy gazowe jałowe; 16 warstw;17 nitek, 10 cm x 10 cm, blister a 10 szutk | 1000
13. | Serwety bibułowo-foliowe, dwie warstwy bibuły; 50 cm x 50-51 cm, 80 podkładów w rolce; rolka (możliwe zaoferowanie innej ilości sztuk w rolce z przeliczeniem ilości) | 350
| RAZEM | x | x | x | 0 | x | 0 | 0 | x
Wartość netto dla pakietu 30 wynosi: .............................. |  |  |  | 0
Wartość brutto dla pakietu 30 wynosi: ............................ |  |  |  | 0
Miejscowość dn. ................................ ...........................................................
podpis oraz pieczęć osoby uprawnionej

## 31 - Kompresy gazowe
Załącznik nr 1
PAKIET NR 31 Kompresy gazowe
Lp. | Opis preparatu | Ilość | Cena jedn. Netto | Cena jedn. Brutto | Wartość netto | VAT % | Wartość VAT | Wartość brutto | Producent, nazwa handlowa, nr identyfikacyjny
1. | Kompresy gazowe jałowe; 12 warstw;17 nitek, 7-7,5 cm x 7-7,5 cm, blister a 3 sztuki (z możliwością zaoferowania pakowania oddzielnie) | 3000
2. | Kompresy gazowe jałowe; 12 warstw;17 nitek, 9-10 cm x 9-10 cm, blister a 3 sztuki (z możliwością zaoferowania pakowania oddzielnie) | 6000
3. | Kompresy gazowe jałowe; 12 warstw; 17 nitek,10 cm x 20 cm, blister a 3 sztuki | 4600
4. | Kompresy gazowe niejałowe; 12 warstw; 17 nitek, 5 cm x 5 cm, opakowanie a 100 sztuk | 3500
5. | Kompresy gazowe niejałowe; 12 warstw; 17 nitek, 7,5 cm x 7,5 cm, opakowanie a 100 sztuk | 450
6. | Kompresy gazowe niejałowe; 12 warstw; 17 nitek, 10 cm x 10 cm, opakowanie a 100 sztuk | 400
7. | Gaza opatrunkowa, jałowa, 1m x 1 m, bielona wodą utlenioną | 10000
8. | Opaska elastyczna z zapinką 5m x10 cm; sztuka | 1100
9. | Opaska elastyczna z zapinką 5m x12 cm; sztuka | 1000
10. | Opaska elastyczna z zapinką 5m x15 cm; sztuka | 1100
11. | Paski do bezurazowego zamykania ran, jałowe, kolor biały; 3mm x 75mm; a 5 sztuk | 200
12. | Serweta operacyjna sterylna 17- lub 20- nitkowa; z nitką lub chipem RTG; z tasiemką, 45cm x 70cm x 4warstwy; opakowanie po 2 sztuki | 1000
13. | Serweta operacyjna sterylna 17- lub 20- nitkowa; z nitką lub chipem RTG; z tasiemką, 45cm x 45cm x 4warstwy; opakowanie po 2 sztuki | 500
| RAZEM | x | x | x | 0 | x | 0 | 0 | x
Wartość netto dla pakietu 31 wynosi: .............................. |  |  |  |  | 0
Wartość brutto dla pakietu 31 wynosi: ............................ |  |  |  |  | 0
Miejscowość dn. ................................ ...........................................................
podpis oraz pieczęć osoby uprawnionej

## 32 - Materiały medyczne stosowa
Załącznik nr 1
PAKIET NR 32 Materiały medyczne stosowane w chirurgii
Lp. | Opis preparatu | Ilość | Cena jedn. Netto | Cena jedn. Brutto | Wartość netto | VAT % | Wartość VAT | Wartość brutto | Producent, nazwa handlowa, nr identyfikacyjny
1. | Opaska gipsowa 3 m x 10 cm; czas wiązania 4-6 minut; op. a 2 sztuki | 250
2. | Opaska gipsowa 3 m x 12 cm; czas wiązania 4-6 minut; op. a 2 sztuki | 320
3. | Opaska gipsowa 3 m x 15 cm; czas wiązania 4-6 minut; op. a 2 sztuki | 320
4. | Opaska gipsowa 3 m x 20 cm; czas wiązania 4-6 minut; op. a 2 sztuki | 40
5. | Rękaw opatrunkowy siatkowy elastyczny 1cm x 25m | 5
6. | Rękaw opatrunkowy siatkowy elastyczny 2.5-3cm x 25m | 10
7. | Rękaw opatrunkowy siatkowy elastyczny 3.5-4cm x 25m | 20
8. | Rękaw opatrunkowy siatkowy elastyczny 5.5-6cm x 25m | 15
9. | Rękaw opatrunkowy siatkowy elastyczny 10cm x 25m | 10
| RAZEM | x | x | x | 0 | x | 0 | 0 | x
Wartość netto dla pakietu 32 wynosi: .............................. |  |  |  | 0
Wartość brutto dla pakietu 32 wynosi: ............................ |  |  |  | 0
Miejscowość dn. ................................ ...........................................................
podpis oraz pieczęć osoby uprawnionej

## 33 - Jałowe materiały opatrunko
Załącznik nr 1
PAKIET NR 33 Jałowe materiały opatrunkowe
Lp. | Opis preparatu | Ilość | Cena jedn. Netto | Cena jedn. Brutto | Wartość netto | VAT % | Wartość VAT | Wartość brutto | Producent, nazwa handlowa, nr identyfikacyjny
1. | Kompresy gazowe jałowe; 12 warstw;17 nitek, 7 cm x 7 cm, blister a 3 sztuki, pakowane oddzielnie (możliwość zaoferowania a 1 sztuka) | 2500
2. | Kompresy gazowe jałowe; 12 warstw;17 nitek, 9 cm x 9 cm, blister a 3 sztuki, (możliwość zaoferowania a 1 sztuka) pakowane oddzielnie | 2200
3. | Kompresy gazowe jałowe; 16 warstw;17 nitek, 10 cm x 10 cm, blister a 20 sztuk (lub a 2 x 10 sztuk) | 700
4. | Podkład podgipsowy syntetyczny 10 cm x 3 m; op.a 12 sztuk (możliwe przeliczenie liczby sztuk) | 100
5. | Podkład podgipsowy syntetyczny 15 cm x 3 m; op. A 12 sztuk (możliwe przeliczenie liczby sztuk) | 40
| RAZEM | x | x | x | 0 | x | 0 | 0 | x
Wartość netto dla pakietu 33 wynosi: .............................. |  |  |  |  | 0
Wartość brutto dla pakietu 33 wynosi: ............................ |  |  |  |  | 0
Miejscowość dn. ................................ ...........................................................
podpis oraz pieczęć osoby uprawnionej

## 34 - Wyroby medyczne - różne
Załącznik nr 1
PAKIET NR 34 Wyroby medyczne - różne
Lp. | Opis preparatu | Ilość | Cena jedn. Netto | Cena jedn. Brutto | Wartość netto | VAT % | Wartość VAT | Wartość brutto | Producent, nazwa handlowa, nr identyfikacyjny
1. | Kompresy gazowe jałowe; 16 warstw;17 nitek, 5 cm x 5 cm, blister a 10 sztuk | 500
2. | Kompresy gazowe jałowe; 16 warstw;17 nitek, 5 cm x 5 cm, blister a 20 sztuk | 700
3. | Kompresy gazowe jałowe; 16 warstw;17 nitek, 7,5 cm x 7,5 cm, blister a 10 sztuk | 1300
4. | Kompresy gazowe jałowe; 16 warstw;17 nitek, 7,5 cm x 7,5 cm, pakowane 2 x a 10 sztuk | 800
5. | Setony jałowe typu blister 2m x 1 cm, pakowane a 1szt | 30
6. | Opaska podtrzymująca opatrunkowa samoprzylepna, rozmiar 4m x 6cm; sztuka | 20
7. | Opaska podtrzymująca opatrunkowa samoprzylepna, rozmiar 4m x 10cm; sztuka | 10
8. | Zestaw dla noworodków, w które skład wchodzi: podkład z pulpy celulozowej 90 cm x 60 cm + 4 x serwetka do rąk włókninowa 80x60 | 728
9. | Pakiet zabiegowy o składzie: Serweta operacyjna sterylna 17- lub 20- nitkowa; z nitką lub chipem RTG; 45cm x 45cm x 4warstwy – 5sztuk + kompresy gazowe 10 cm x 10 cm, 16 warstwowe z gazy 17- lub 20-nitkowej – 40 sztuk | 25
10. | Zestaw do cewnikowania o składzie: W twardym blistrze: - Serweta z laminatu FB 50x60cm 1 sztuka - Serweta z laminatu FB O5 I rozcięciem 50x60cm;Ø5cm 1 sztuka - rękawice nitrylowe M 2 sztuki - Tupfer kula 17N 20x20cm 5 sztuk - Kompresy z gazy, 17N, 8W 7,5x7,5cm 8 sztuk - Pęseta plastikowa 13 cm 1 sztuka - Pean plastikowy 13 cm (+/-0,3) 1 sztuka - Pojemnik plastikowy 125 ml – 1 sztuka Poza blistrem: - Strzykawka wypełniona jałową wodą z 10% gliceryną 10ml 1 sztuka - Strzykawka wypełniona lubrykantem z lidokainą 6ml – 1 sztuka - emulsja myjąca z oktenidyną 30 ml – 1 sztuka | 300
11. | Opaska opatrunkowa jałowa 4m x 5cm | 100
12. | Opaska opatrunkowa jałowa 4m x 10cm | 150
13. | Opaska opatrunkowa jałowa 4m x 15cm | 150
14. | Opaska elastyczna jałowa z zapinką 5m x 10 cm | 150
15. | Opaska elastyczna jałowa z zapinką 5m x 15 cm | 150
16. | Podkład podgipsowy jałowy 10cm x 3m | 150
17. | Podkład podgipsowy jałowy 15cm x 3m | 120
18. | Pieluchomajtki jednorazowe dla dzieci o wadze od 2kg do 5kg, pakowane maksymalnie po 80 sztuk i o poziomie chłonności co najmniej 250g. Wykonane z laminatu paroprzepuszczalnego (oddychającego), posiadające falbanki wewnętrzne zapobiegające wypadaniu zawartości. Muszą posiadać zapięcia umożliwiające wielokrotne rozpinanie i zapinanie oraz specjalne miejsce lub wycięcie na pępowinę. Posiadające dokumenty potwierdzające jakość produktów dla dzieci – wystawionych przez producenta, lub/i PZH, lub/i IMiD.; opakowanie a 42 sztuki | 10
19. | Pieluchomajtki jednorazowe dla dzieci o wadze od 4-5kg do 9-10kg, pakowane maksymalnie po 90 sztuk i o poziomie chłonności co najmniej 460g. Wykonane z laminatu paroprzepuszczalnego (oddychającego), posiadające falbanki wewnętrzne zapobiegające wypadaniu zawartości. Muszą posiadać zapięcia umożliwiające wielokrotne rozpinanie i zapinanie. Posiadające dokumenty potwierdzające jakość produktów dla dzieci – wystawionych przez producenta, lub/i PZH, lub/i IMiD. opakowanie a 32 sztuk | 3
20. | Pieluchomajtki jednorazowe dla dzieci o wadze od 8-10kg do 16-18kg, pakowane maksymalnie po 70 sztuk i o poziomie chłonności co najmniej 570g. Wykonane z laminatu paroprzepuszczalnego (oddychającego), posiadające falbanki wewnętrzne zapobiegające wypadaniu zawartości. Muszą posiadać zapięcia umożliwiające wielokrotne rozpinanie i zapinanie. Posiadające dokumenty potwierdzające jakość produktów dla dzieci – wystawionych przez producenta, lub/i PZH, lub/i IMiD. opakowanie a 27 sztuk | 3
21. | Pieluchomajtki jednorazowe dla dzieci o wadze od 11-12kg do 22-25kg, pakowane maksymalnie po 80 sztuk i o poziomie chłonności co najmniej 590g. Wykonane z laminatu paroprzepuszczalnego (oddychającego), posiadające falbanki wewnętrzne zapobiegające wypadaniu zawartości. Muszą posiadać zapięcia umożliwiające wielokrotne rozpinanie i zapinanie. Posiadające dokumenty potwierdzające jakość produktów dla dzieci – wystawionych przez producenta, lub/i PZH, lub/i IMiD. opakowanie a 42 sztuk | 2
| RAZEM | x | x | x | 0 | x | 0 | 0 | x
Wartość netto dla pakietu 34 wynosi: .............................. |  |  |  |  | 0
Wartość brutto dla pakietu 34 wynosi: ............................ |  |  |  |  | 0
Miejscowość dn. ................................ ...........................................................
podpis oraz pieczęć osoby uprawnionej

## 35 - Szwy wchłanialne
ZAŁĄCZNIK NR 1
Pakiet nr 35 Szwy wchłanialne
Lp. | Parametry szwu |  | Parametry igły +/- 1mm | Ilość | Jedn. miary | Cena jedn. netto | Cena jedn. brutto | Wartość netto | Stawka VAT (%) | Wartość podatku VAT | Wartość brutto | Nr katalog. | Producent i nazwa
1. | Szew syntetyczny, poliglikolowy, pleciony, powlekany, wchłanialny w okresie mieszczącym się w granicach od 57 do 90 dni | 5/0; 45-75 cm | ½ obwodu koła igła okrągła silikonizowana 17mm | 108 | sasz.
2. |  | 4/0; 75 cm | ½ obwodu koła igła okrągła silikonizowana 20 mm | 252 | sasz.
3. |  | 3/0; 75 cm | ½ obwodu koła igła okrągła silikonizowana 37 mm | 192 | sasz.
4. |  | 3/0; 75 cm | ½ obwodu koła igła okrągła silikonizowana 26 mm | 324 | sasz.
5. |  | 3/0; 3x45cm | Bez igły | 144 | sasz.
6. |  | 3/0; 140-150 cm | Bez igły | 60 | sasz.
7. |  | 2/0; 140-150 cm | Bez igły | 204 | sasz.
8. |  | 2/0; 3x45cm | Bez igły | 378 | sasz.
9. |  | 2/0; 10x45cm | Bez igły | 60 | sasz.
10. |  | 2/0; 75 cm | ½ obwodu koła igła okrągła silikonizowana 26 mm | 396 | sasz.
11. |  | 2/0; 75 cm | ½ obwodu koła igła okrągła silikonizowana 30 mm | 576 | sasz.
12. |  | 2/0; 75 cm | ½ obwodu koła igła okrągła silikonizowana 48 mm | 360 | sasz.
13. |  | 2/0; 75 cm | ½ obwodu koła igła okrągła silikonizowana 76 mm | 264 | sasz.
14. |  | 0; 75 cm | ½ obwodu koła igła okrągła silikonizowana 37mm | 156 | sasz.
15. |  | 0; 90 cm | ½ obwodu koła igła okrągła silikonizowana 40mm | 384 | sasz.
16. |  | 0; 140-150 cm | Bez igły | 4.08 | sasz.
17. |  | 0; 3x45 cm | Bez igły | 156 | sasz.
18. |  | 1; 90 cm | ½ obwodu koła igła okrągła silikonizowana 40 mm | 468 | sasz.
19. |  | 1; 140-150 cm | Bez igły | 144 | sasz.
20. |  | 1; 3x45cm | Bez igły | 72 | sasz.
21. |  | 2; 90 cm | ½ obwodu koła igła odwrotnie tnąca silikonizowana 48mm | 456 | sasz.
22. |  | 2; 90 cm | 1/.2 obwodu koła igła okrągła wzmocniona silikonizowana 40mm | 540 | sasz.
23. |  | 2; 90 cm | 1/.2 obwodu koła igła okrągła silikonizowana 60mm | 108 | sasz.
24. |  | 2; 140-150 cm | Bez igły | 384 | sasz.
25. |  | 4/0; 150 cm | Bez igły | 96 | sasz.
26. | Szew syntetyczny, poliglikolowy, pleciony, powlekany, wchłanialny w okresie około 40-42 dni | 2/0; 75 cm | ½ obwodu koła igła okrągła silikonizowana 30mm | 108 | sasz.
27. |  | 3/0; 75 cm | ½ obwodu koła igła okrągła silikonizowana 17mm | 48 | sasz.
28. |  | 4/0; 75 cm | ½ obwodu koła igła okrągła silikonizowana 17mm | 120 | sasz.
29. |  | 5/0; 75 cm | ½ obwodu koła igła okrągła silikonizowana 16mm | 84 | sasz.
30. |  | 6/0; 75 cm | ½ obwodu koła igła okrągła silikonizowana 16mm | 180 | sasz.
|  | RAZEM | x | x | x | x | x | 0 | x | 0 | 0 | x | x
Wartość netto dla pakietu 35 wynosi: .............................. |  |  | 0
Wartość brutto dla pakietu 35 wynosi: ............................ |  |  | 0
Miejscowość dn. ................................ ...........................................................
podpis oraz pieczęć osoby uprawnionej

## 36- Szwy różne
ZAŁĄCZNIK NR 1
Pakiet nr 36 Szwy różne
Lp. | Parametry szwu |  | Parametry igły +/- 1 mm | Ilość | Jedn. miary | Cena jedn. netto | Cena jedn. brutto | Wartość netto | Stawka VAT (%) | Wartość podatku VAT | Wartość brutto | Producent, nr katalogowy i nazwa
1. | Szew syntetyczny, poliglikolowy, pleciony, powlekany, wchłanialny w okresie mieszczącym się w granicach od 57 do 90 dni | 3/0; 60-80 cm | ½ obwodu koła igła okrągła 22mm | 336 | sasz.
2. |  | 1; 75 cm | 5/8 obwodu koła, igła okrągła 27 mm | 336 | sasz.
3. |  | 1; 75 cm | 5/8 obwodu koła, igła okrągła 37 mm | 96 | sasz.
4. |  | 1; 90 cm | ½ obwodu koła igła odwotnie tnąca 48mm | 36 | sasz.
5. | Szew syntetyczny, niewchłanialny, niepowlekany, jednowłóknowy; barwiony; ze wskazaniem do szycia skóry | 0; 45-75 cm | Igła atraumatyczna 1/2 koła 37 mm | 696 | sasz.
6. |  | 2/0; 45-75 cm | Igła atraumatyczna 3/8 koła 24 mm | 180 | sasz.
7. |  | 2/0; 45-75 cm | Igła atraumatyczna 3/8 koła 30 mm | 180 | sasz.
8. |  | 3/0; 45-75 cm | Igła atraumatyczna, kosmetyczna, pokryta silikonem, z wydłużonym czubkiem 3/8 koła 26 mm | 1104 | sasz.
9. |  | 3/0; 45-75 cm | Igła atraumatyczna pokryta silikonem, z wydłużonym czubkiem; kosmetyczna 3/8 koła 19 mm | 720 | sasz.
10. |  | 4/0; 45-75 cm | Igła atraumatyczna; pokryta silikonem, z wydłużonym czubkiem; kosmetyczna 3/8 koła 19 mm | 912 | sasz.
11. |  | 5/0; 45-75 cm | Igła atraumatyczna, pokryta silikonem, z wydłużonym czubkiem kosmetyczna 3/8 koła 19 mm | 288 | sasz.
12. | Szew z polidioksanu, jednowłókienkowy; o całkowitym wchłanianiu szwu 180-210 dni | 0; 75 cm | Igła ½ koła, okrągła, 30 mm | 96 | sasz.
13. | Szew z polidioksanu, jednowłókienkowy; o całkowitym wchłanianiu szwu 180-210 dni | 3/0; 75 cm | Igła ½ koła, okrągła, 22 mm | 108 | sasz.
14. | Szew z polidioksanu, jednowłókienkowy; o całkowitym wchłanianiu szwu 180-210 dni | 2/0; 75 cm | Igła ½ koła, okrągła, 26 mm | 60 | sasz.
15. | Szew chirurgiczny wchłanialny pleciony powlekany czas wchłaniania 60-90 dni; kwas poliglikolowy | 1; 75 cm | Igła typu haczyk; okrągła z tnącym ostrzem; 30 mm; mocna | 144 | sasz.
16. | Szew polipropylenowy | 2/0; 75 cm | Igła ½ koła, okrągła, 26 mm | 156 | sasz.
|  | RAZEM | x | x | x | x | x | 0 | x | 0 | 0 | x
Wartość netto dla pakietu 36 wynosi: .............................. |  |  |  | 0
Wartość brutto dla pakietu 36 wynosi: ............................ |  |  |  | 0
Miejscowość dn. ................................ ...........................................................
podpis oraz pieczęć osoby uprawnionej

## 37 - Pojemniki do materiału bio
Załącznik nr 1
PAKIET NR 37 Pojemniki do materiału biologicznego.
Lp. | Opis preparatu | Jedn. miary | Ilość | Cena jedn. Netto | Cena jedn. Brutto | Wartość netto | VAT % | Wartość VAT | Wartość brutto | Producent, nazwa handlowa, nr.REF
1. | Pojemniki histopatologiczne o poj. 30-35 ml | szt. | 3500
2. | Pojemniki histopatologiczne o poj. 50-70 ml | szt. | 650
3. | Pojemniki histopatologiczne o poj. 100-120 ml | szt. | 700
4. | Pojemnik na próbki histopatologiczne 200 ml, Ø 65x85 mm, z PS, z zakrętką; | szt. | 300
5. | Pojemniki histopatologiczne o poj. 200-250 ml | szt. | 300
6. | Pojemniki histopatologiczne o poj. 500-520 ml | szt. | 100
7. | Pojemniki histopatologiczne o poj. 1000-1200 ml | szt. | 100
8. | Pojemniki histopatologiczne o poj. 2300-2500 ml | szt. | 50
9. | Pojemniki histopatologiczne o poj. 5000-5600 ml | szt. | 20
| RAZEM | x | x | x | x | 0 | x | 0 | 0 | x
Wartość netto dla pakietu 37 wynosi: .............................. |  |  | 0
Wartość brutto dla pakietu 37 wynosi: ............................ |  |  | 0
Miejscowość dnia ......................................................... ...........................................................
podpis oraz pieczęć osoby uprawnionej

## 38 - Siatki przepuklinowe
ZAŁĄCZNIK NR 1
Pakiet nr 38 Siatki przepuklinowe
Lp. | Opis | Rozmiar | Ilość | Jedn. miary | Cena jedn. netto | Cena jedn. brutto | Wartość netto | Stawka VAT (%) | Wartość podatku VAT | Wartość brutto | Nr katalog. | Producent i nazwa
1. | Siatka do leczenia przepuklin; polipropylenowa; z przędzy monofilamentowej;o dużych oczkach; wielkość porów 3,3 mm2; gramatura 85g/m2; pakowana bez składania pojedynczo, w podwójne opakowanie foliowe; posiadająca samoprzylepną etykietę z możliwością wklejenia do protokołu | 10 cm x 16 cm | 60 | szt
2. | Siatka do leczenia przepuklin; polipropylenowa; z przędzy monofilamentowej;o dużych oczkach; wielkość porów 3,3 mm2; gramatura 85g/m2; pakowana bez składania pojedynczo, w podwójne opakowanie foliowe; posiadająca samoprzylepną etykietę z możliwością wklejenia do protokołu | 15 cm x 15 cm | 35 | szt
|  | x | x | x | x | x | 0 | x | 0 | 0 | x | x
Wartość netto dla pakietu 38 wynosi: .............................. |  |  | 0
Wartość brutto dla pakietu 38 wynosi: ............................ |  |  | 0
Miejscowość dn. ................................ ...........................................................
podpis oraz pieczęć osoby uprawnionej

## 39 - Siatki przepuklinowe + akc
ZAŁĄCZNIK NR 1
Pakiet nr 39 Siatki przepuklinowe + akcesoria
Lp. | Opis | Rozmiar | Ilość | Jedn. miary | Cena jedn. netto | Cena jedn. brutto | Wartość netto | Stawka VAT (%) | Wartość podatku VAT | Wartość brutto | Nr katalog. | Producent i nazwa
1. | Siatka przepuklinowa częściowowchłanialna ze wskazaniem do chirurgii otwartej i laparoskopowej; dwuskładnikowa: składnik wchłanialny i niewchłanialny; sterylna; do stosowania przy odbudowie tkanek miękkich; pokryta PGA, CMC, HA i PEG; powłoka po uwodnieniu wchłania w czasie mniejszym niż 30 dni | 20 -20,3 x 25-25,5 cm | 8 | szt.
2. | Siatka przepuklinowa częściowowchłanialna ze wskazaniem do chirurgii otwartej i laparoskopowej; dwuskładnikowa: składnik wchłanialny i niewchłanialny; sterylna; do stosowania przy odbudowie tkanek miękkich; pokryta PGA, CMC, HA i PEG; powłoka po uwodnieniu wchłania w czasie mniejszym niż 30 dni | 25-25,5 x 33-33,4 cm | 8 | szt.
3. | Stapler do mocowania siatek z poz. 1 i 2; zawierający 30 zszywek wchłanialnych; długość mocowania poniżej głowicy 6-6,2mm, głowica 0,6-0,8mm; opakowanie a 5 sztuk | X | 5 | op
| RAZEM | x | x | x | x | x | 0 | x | 0 | 0 | x | x
Wartość netto dla pakietu 39 wynosi: .............................. |  |  | 0
Wartość brutto dla pakietu 39 wynosi: ............................ |  |  | 0
Miejscowość dn. ................................ ...........................................................
podpis oraz pieczęć osoby uprawnionej

## 40 - Opakowania sterylizacyjne
Załącznik nr 1
PAKIET NR 40 OPAKOWANIA STERYLIZACYJNE
Lp. | Nazwa/Rozmiar |  | Jedn. miary | Ilość | Cena jedn.netto | Cena jedn.brutto | Wartość netto | VAT % | Wartość VAT | Wartość brutto | Producent, nazwa handlowa, nr.kat.
1. | Rękaw foliowo-papierowypłaski, dł. 200 m; wskaźnik sterylizacji para wodna i tlenek etylenu umieszczony między warstwami folii przy zgrzewie fabrycznym lub na papierze, na zewnątrz poza obszarem pakowania lub na zgrzewie papieru z folią poza obszarem wypełnienia; brak nadruków na żadnej powierzchni przeznaczonej do bezpośredniego kontaktu z wyrobami przeznaczonymi do sterylizacji; na opakowaniach umieszczony numer serii i rozmiar; gramatura papieru min 60g/m2 ; folia minimum 3-warstwowa; brak rozerwania fabrycznego zgrzewu oraz pęknięć indykatora; po procesie sterylizacji wskaźniki wykazują pełne przebarwienie indykatorów, zgodność z normami ISO 11607 oraz EN 868 2-10. | 5cm | rolka | 3
|  | 10cm | rolka | 20
|  | 12cm* | rolka | 15
|  | 15cm | rolka | 8
|  | 20cm | rolka | 8
|  | 25cm | rolka | 6
|  | 30 cm* | rolka | 8
|  | 35 cm* | rolka | 6
|  | 38 cm* | rolka | 1
|  | 42 cm* | rolka | 1
2. | Torebki włókninowo foliowe, wskaźnik sterylizacji para wodna umieszczony między warstwami folii przy zgrzewie fabrycznym lub włókninie, na zewnątrz poza obszarem pakowania lub na zgrzewie włókniny z folią poza obszarem wypełnienia, brak nadruków na żadnej powierzchni przeznaczonej do bezpośredniego kontaktu z wyrobami przeznaczonymi do sterylizacji; zgrzew fabryczny wielokrotny; na opakowaniach umieszczony numer serii i rozmiar; gramatura włókniny 60g/m2; folia minimum 3-warstwowa; brak rozerwania fabrycznego zgrzewu oraz pęknięć indykatora; po procesie sterylizacji wskaźniki wykazują pełne przebarwienie indykatorów; symbol kierunku otwierania zarówno od strony papieru jak i folii; zgodność z normami PN-EN ISO 11607 oraz EN 868 2-10, w opakowaniu od 100 -250 szt. | 32 cm x 60 cm* | op | 6
|  | 42 cm x 60 cm* | op | 8
|  | 49 cm x 75 cm* | op | 2
3. | Papier krepowy do sterylizacji w kolorze białym min. 60g/m2 zgodność z normą PN-EN ISO 11607 oraz EN 868 2-10; potwierdzenie szczelności mikrobiologicznej zgodne z DIN 58953-6; dopuszczalna liczba arkuszy w opakowaniu od 100 do 250 sztuk | 120 x 120 cm | ark | 1000
|  | 90x 90 cm | ark | 2200
4. | Papier krepowy do sterylizacji w kolorze zielonym min. 60g/m2; zgodność z normą PN-EN-ISO 11607 oraz EN 868 2-10; potwierdzenie szczelności mikrobiologicznej zgodnie z DIN 58953-6; dopuszczalna liczba arkuszy w opakowaniu od 100 do 250 sztuk | 120x 120cm | ark | 2000
|  | 90x 90 cm | ark | 3500
5. | Włóknina niebieska o gramaturze 60g/m2 do sterylizacji, zgodność z normami PN-EN ISO 11607 oraz EN 868 2-10. | 90 cm x 90 cm* | ark | 500
|  | 120 cm x 120 cm* | ark | 1600
X | Razem | X | X | X | X | X | 0 | X | 0 | 0 | X
| Wartość netto dla pakietu 40 wynosi: .............................. |  |  |  | 0
| Wartość brutto dla pakietu 40 wynosi: ............................ |  |  |  | 0
Miejscowość dn. ................................ ........................................................…
podpis oraz pieczęć osoby uprawnionej

## 41 - Wyposażenie Bloku Operacyj
Załącznik nr 1
PAKIET NR 41 Wyposażenie Bloku Operacyjnego III
Lp. | Nazwa | Jednost.miary | Ilość | Cena jedn. Netto | Cena jedn. Brutto | Wartość netto | VAT % | Wartość VAT | Wartość brutto | Producent,nazwa handlowa,nr.kat.
1. | Dren do optymalizacji insuflacji i odprowadzania dymu zgodnie z normą dla filtrów ULPA; opakowanie a 10 sztuk | op | 15
2. | Dren jednorazowy do ssaka kompatybilny z aparatem AHTO; opakowanie a 6 sztuk | op | 15
3. | Ostrze do piły oscylacyjnej; strzałkowe, wąskie, cienkie, bardzo krótkie; 9.1 x 0.64 x 25.4mm; sztuka | szt. | 25
4. | Ostrze do piły oscylacyjnej; Dual cut 11 x 0.89 x 90; sztuka | szt. | 10
5. | Ostrze do piły oscylacyjnej; Dual cut 18 x 0.89 x 90; sztuka | szt. | 10
6. | Ostrze do piły oscylacyjnej; 25 x 0.89 x 90; sztuka | szt. | 10
7. | Płyta blokująco-kompresyjna do nasady bliższej kości ramiennej. Płyta prawa/lewa. Otwory pod śuby korowe 3,5 mm i śruby gąbczaste 4 mm. Otwory gwintowane a także otwory gwintowane poprzez zaślepki do śrub blokowanych 4 mm. Długość płyty 86, 112, 150 mm; ilość otworów w części dalszej: 3, 5, 8. Stal | szt. | 2
8. | Płyta blokująco-kompresyjna do nasady dalszej kości udowej. Płyta prawa/lewa. Otwory pod śruby korowe 4,5 mm i śruby gąbczaste 6,5 mm. Otwory gwintowane oraz otwory gwintowane poprzez zaślepki o średnicy 5 mm do śrub blokowanych 5 mm. Długość płyty od 130 mm do 343 mm; ilość otworów w części dalszej: 4, 6, 8, 10, 12, 14, 16. Możliwość założenia płytki w technice minima invasive. Stal | szt. | 2
9. | Płyta blokująco-kompresyjna do nasady bliższej kości piszczelowej. Płyta prawa/lewa. Otwory pod sruby korowe 3,5 mm oraz śruby gąbczaste 4 mm. Otwory gwintowane i otwory gwintowane poprzez zaślepki 4 mm dla śrub blokowanych 4 mm. Długość płyty od 95 mm do 291 mm; ilość otworów w części dalszej: 2, 4, 6, 8, 10, 12, 14. Możliwość założenia płytki w technice minima invasive. Stal | szt. | 2
10. | Płyta blokująco-kompresyjna do nasady dalszej kości piszczelowej. Płyta prawa/lewa . Płyta zakładana z dostępu przyśrodkowego, ukształtowana anatomicznie. Otwory pod śruby korowe 3,5 mm oraz śruby gąbczaste 4 mm. Otwory gwintowane i otwory blokowane poprzez zaślepki średnicy 4 mm do śrub blokowanych 4 mm. Długość płyty od 94 mm do 250 mm; ulość otworów w części dalszej: 4,6,8,10,12,14,16. Możliwość założenia płytki w technice minima invasive. Stal | szt. | 10
11. | Śruby korowe 3,5 mm, długość od 14 mm do 95 mm | szt. | 10
12. | Śruby korowe 4,5 mm; długość od 14 mm do 95 mm | szt. | 10
13. | Śruby blokowane 4 mm, długość od 14 mm do 95 mm | szt. | 10
14. | Śruby blokowane 5 mm; długość od 14 mm do 95 mm | szt. | 10
15. | Zaślepki 4 mm | szt. | 3
16. | Zaślepki 5 mm | szt. | 3
17. | Śruby gąbczaste 4 mm; długość od 14 mm do 95 mm | szt. | 3
18. | Śruby gąbczaste 6,5 mm; długość od 60 mm do 95 mm | szt. | 10
19. | System płytek o zmniejszonym nacisku do zaopatrzenia złamań nasady dalszej kości ramieniowej: dwie płytki ukształtowane anatomicznie. Płytki z wgłębieniami minimalizujące kontakt z okostną. W skład systemu wchodzą : a) Płytki blokowane od strony przyśrodkowej (standardowe i wydłużone-uniwersalne do obu kończyn) oraz płytki blokowane od strony grzbietowo-bocznej nasady dalszej kości ramieniowej (prawe i lewe) b) Płytki blokowane od strony przyśrodkowej (standardowe i wydłużone-uniwersalne do obu kończyn) oraz płytki blokowane od strony bocznej nasady dalszej kości ramieniowej (prawe i lewe) c) Płytki blokowane od strony grzbietowo-przyśrodkowej (prawe i lewe) oraz płytki blokowane od strony bocznej nasady dalszej kości ramieniowej (prawe i lewe) d) Płytki blokowane na olecranon (prawe i lewe). Płytki prawe i lewe, otwory od 4 do 12. W części dalszej płytki otwory gwintowane okrągłe pod śruby stabilizująco kątowo ( z możliwością blokowania poliaksjalnego +/- 15 stopni), w części trzonu otwory blokująco-kompresyjne. Materiał: tytan | szt. | 2
20. | Śruby korowe 2,7 dł. 8 do 70 mm tytan | szt. | 10
21. | Śruby korowe śr. 3,5 mm; dł. 8 do 70 mm tytan | szt. | 10
22. | Śruby blokowane o śr. 2,7 mm i dł. 8 do 70 mm tytan | szt. | 5
23. | Śruby blokowane o śr. 3,5 mm i dł. 8 do 70 mm tytan | szt. | 5
24. | Płytka do nasady dalszej kości promieniowej w kształcie litery T, dłoniowa, skośna, grzbietowa, podgięta oddzielnie do prawej i lewej kończyny. Otwory pod śruby blokowane i śruby +/- 15 stopni nachylenia od płyty. Ilość otworów w części dalszej od 2 do 4. Materiał: tytan | szt. | 2
25. | Śruby blokowane 2,7 mm, od 10 mm- 28 mm. Tytan. | szt. | 5
26. | Śruby korowe 2,7 mm, od 8 mm-38 mm. Tytan. | szt. | 5
27. | Gwóźdź gamma rekonstrukcyjny śródszpikowy , kaniulowany, blokowany w rozmiarach:krótki 180mm, długi : 280-460mm, o kątach 120 , 125, 130 st . Gwóźdź o grubości 15,5 mm,w czesci dalszej grubość 11mm. Jedna śruba doszyjkowa 70-120mm o średnicy 10,5mm. Jedna śruba blokująca do części dystalnej 5mm , o długościach 25-45mm z przeskokiem co 2,5mm, od 45 do 90mm przeskok co 5mm. Śruba kompresyjna o średnicy 8 mm, długości 17,5mm. Zaślepki o średnicach 11mm, oraz 15,5mm. Możliwość założenia srub kondylarnych. System wykonany ze stali nierdzewnej lub tytanu . Komplet (gwóźdź, śruba główna, śruba dystalna, zaślepka, śruba kompresyjna Wszystkie elementy systemu sterylne. Wymagana sterylność podwójna: Opakowanie zewnętrzne ofoliowane z widocznym oznakowaniem. Opakowanie wewnętrzne wzmocnione ,zapobiegające przypadkowemu otwarciu ,oznakowane. Termin ważności sterylności minimum 1 rok. | szt. | 2
28. | Śruba główna (ciągnąca) , sterylna ø 10.5 mm, | szt. | 5
29. | Śruba blokująca , sterylna ø 5 mm | szt. | 8
30. | Zaślepka sterylna, mm kompatybilna z systemem | szt. | 8
31. | Tytanowy gwóźdź śródszpikowy udowy, kaniulowany, sterylny. Długość gwoździa od 240-480 mm ze skokiem co 20 mm, średnica gwoździa 9-15 mm. Gwóźdź anatomiczny antegrade o promieniu zagięcia od 750 do 1350mm. Możliwość zastosowania kompresji w zakresie do 10 mm. Najbardziej dystalny otwór znajduje się 10 mm od końca gwoździa. Dystalnie gwóźdź posiada 4 otwory w tym jeden owalny , pozwalające na blokowane w dwóch płaszczyznach. | szt. | 3
32. | Śruba główna ciągnąca tytanowa, kaniulowana, sterylna ø 6.5 mm, dł. śruby 65-130 mm | szt. | 2
33. | Śruba blokująca tytanowa z gwintowanym łbem, sterylna, ø 5 mm, dł. 25-120 mm , 25-60mm ze skokiem co 2,5 mm , 60-120 mm ze skokiem co 5 mm | szt. | 2
34. | Zaślepka tytanowa, sterylna, ø 8 mm standardowa oraz ø 13 mm o długości 5-20 mm | szt. | 2
35. | Sruba kompresyjna, ø 5.5 mm | szt. | 2
36. | Śruba blokująca tytanowa z gwintowanym łbem, gwint przerywany ułatwiający kotwiczenie w kości osteoporotycznej oraz ekstrakcję posiadająca 3 różne średnice trzonu, dł. Śruby 30-100mm , 30-60mm w przeskoku co 2,5 mm, 60-100mm w przeskokach co 5 mm | szt. | 5
37. | Śruba ustalająca, sterylna, ø 8 mm | szt. | 5
38. | Tytanowy gwóźdź śródszpikowy piszczelowy, kaniulowany, sterylny. Długość gwoździa od 240-420 mm ze skokiem co 15 mm, średnica gwoździa 8-15 mm. Możliwość zastosowania kompresji w zakresie do 7 mm. Wygięcie gwoździa w części bliższej o wartości 10° a w części dalszej o wartości 4°. Otwory w cześci dalszej w odległości 5,15 i 25 mm od końca gwoździa.Śruba blokująca tytanowa, sterylna, pełny gwint, ø 4 mm i ø 5 mm o długości 25-60 mm ze skokiem co 2.5 mm i 60-120 mm ze skokiem co 5 mm,Śruba kompresyjna tytanowa, sterylna, ø 8 mm,Zaślepka tytanowa, sterylna ø 7 mm o długości 0 mm (pełny gwint), ø 8 mm o długości 0 mm oraz ø 11.5 mm o długości 5-35 mm.Wszystkie elementy systemu sterylne. Wymagana sterylność podwójna: Opakowanie zewnętrzne ofoliowane z widocznym oznakowaniem. Opakowanie wewnętrzne wzmocnione ,zapobiegające przypadkowemu otwarciu ,oznakowane. Termin ważności sterylności minimum 1 rok. Termin ważności sterylności minimum 1 rok. | szt. | 2
39. | Śruba blokująca tytanowa, sterylna, pełny gwint, ø 4 mm i ø 5 mm o długości 25-60 mm ze skokiem co 2.5 mm i 60-120 mm ze skokiem co 5 mm | szt. | 10
40. | Śruba kompresyjna tytanowa, sterylna, ø 8 mm | szt. | 10
41. | Zaślepka tytanowa, sterylna ø 7 mm o długości 0 mm (pełny gwint), ø 8 mm o długości 0 mm oraz ø 11.5 mm o długości 5-35 mm | szt. | 10
42. | Tytanowy gwóźdź ramienny kaniulowany, sterylny. Długość gwoździa 140-320 mm ze skokiem co 20 mm, średnica gwoździa 7-9 mm. Wygięcie gwoździa w części bliższej o wartości 6° a w części dalszej o wartości 4°. Możliwość kompresji w zakresie 6 mm,Wszystkie elementy systemu sterylne. Wymagana sterylność podwójna: Opakowanie zewnętrzne ofoliowane z widocznym oznakowaniem. Opakowanie wewnętrzne wzmocnione ,zapobiegające przypadkowemu otwarciu ,oznakowane. Termin ważności sterylności minimum 1 rok. Termin ważności sterylności minimum 1 rok. | szt. | 3
43. | Śruba blokująca tytanowa, sterylna ø 4 mm, dł. 20-60 mm | szt. | 3
44. | Śruba kompresyjna tytanowa, sterylna ø 6 mm | szt. | 3
45. | Zaślepka tytanowa sterylna ø 6 mm i o dł. 0-25 mm | szt. | 3
46. | Tytanowy gwóźdź ramienny proksymalny, kaniulowany, sterylny. Blokowany w części bliższej w 4 płaszczyznach. Otwory w bliższej części gwoździa gwintowane. Długość gwoździa 150 mm oraz 220-300 mm ze skokiem co 20 mm, średnica części bliższej gwoździa 10 mm, a części dalszej gwoździa 8 mm. Wygięcie gwoździa w części dalszej o wartości 6°. Dynamizacja w części dalszej na wysokości 7.5 mm od końca gwoździa. Gwoździe prawe/lewe.Wszystkie elementy systemu sterylne. Wymagana sterylność podwójna: Opakowanie zewnętrzne ofoliowane z widocznym oznakowaniem. Opakowanie wewnętrzne wzmocnione ,zapobiegające przypadkowemu otwarciu ,oznakowane. Termin ważności sterylności minimum 1 rok. Termin ważności sterylności minimum 1 rok. | szt. | 3
47. | Śruba blokująca tytanowa, sterylna ø 4 dł 20-60 mm i ø 5 mm, dł. 25-60 mm | szt. | 2
48. | Zaślepka tytanowa sterylna dł. 0-4 mm | szt. | 2
49. | Tytanowa dwugwintowa śruba kaniulowana ø 2.0 i ø 2.5 mm, samotnąca i samogwintująca, kaniulacja ø 1.05 mm, trzon śruby ø 1.6 i 1.8 mm, długość śruby 10-30 mm w odstępach co 2 mm, gniazdo śrubokręta w rozmiarze T7. | szt. | 5
50. | Tytanowa śruba kaniulowana ø 4. 0 mm, niski profil głowy, posiadająca również odwrotny system nacinający ułatwiajcy ekstrakcję, długość 20-44mm (co 4mm) kaniulacja 1,55mm, częściowy gwint | szt. | 5
51. | Tytanowa śruba kaniulowana ø 6.5 mm, sterylna, niski profil głowy,posiadająca również odwrotny system nacinający ułatwiajcy ekstrakcję kaniulacja ø 3.3 mm, pełny lub częściowy gwint o długości 20 mm lub 40 mm, długość śruby 30-130 mm | szt. | 5
52. | Tytanowe płytki anatomiczne do zespoleń dalszej częsci kości strzałkowej. 7,8,9,10,12 otworowe. Płytka z otworami pod tymczasową stabilizacje drutami kirschnera .W części nasadowej i trzonie płytki otwory blokowane o wielokierunkowym, ustalonym kątowo, ustawieniu. Gwint tworzony w momencie wkręcania się śruby o srednicy 3,5 mm zapewniający pewną stabilizację. Nie wymagające zaślepek/przejściówek do wkrętów blokowanych. Kodyfikacja kolorystyczna , śruby blokowane w kolorze srebrnym Śruby korowe w kolorze złotym.. | szt. | 2
53. | Śruba blokowana tytanowa ø 3.5 mm, dł. 10-70 mm | szt. | 3
54. | Śruba korowa tytanowa ø 3.5 mm, dł. 10-70 mm | szt. | 3
55. | Tytanowe płytki proste do zespoleń kości długich 2,3,4,5,6,7,8,9,10,12 ,14 ,16 otworowe. Płytka z otworami pod tymczasową stabilizacje drutami kirschnera .W trzonie płytki otwory blokowane o wielokierunkowym, ustalonym kątowo, ustawieniu. Gwint tworzony w momencie wkręcania się śruby o srednicy 3,5 mm zapewniający pewną stabilizację. Nie wymagające zaślepek/przejściówek do wkrętów blokowanych. Kodyfikacja kolorystyczna , śruby blokowane w kolorze srebrnym Śruby korowe w kolorze złotym.. | szt. | 2
56. | Śruba blokowana tytanowa ø 3.5 mm, dł. 10-70 mm | szt. | 5
57. | Śruba korowa tytanowa ø 3.5 mm, dł. 10-70 mm | szt. | 5
58. | Tytanowe płytki anatomiczne o zmniejszonym nacisku do zespoleń złamań obojczyka. Płytki z wgłębieniami minimalizujące kontakt z okostną, w skład systemu wchodzą a) płytki górne trzonowe lewe i prawe ,b) płytki przednie trzonowe uniwersalne ,c) płytki górno bocze lewe i prawe , d)płytki przednio boczne uniwersalne .Otwory niegwintowane do śrub o średnicy 2.7 mm i 3.5 mm korowych i blokowanych z nagwintowanymi głowami, które blokują się w płycie przez wytworzenie gwintu w otworze w trakcie wkręcania, bez konieczności stosowania śrubokrętu dynamometrycznego. Możliwość ustawienia kąta wprowadzenia śruby blokowanej w zakresie +/- 15°. W części trzonowej płytki otwory blokująco-kompresyjne | szt. | 2
59. | Śruba blokowana tytanowa ø 3.5 mm, dł. 8-34 mm | szt. | 5
60. | Śruba blokowana tytanowa ø 2.7 mm, dł. 8-34 mm | szt. | 5
61. | Śruba korowa tytanowa ø 3.5 mm, dł. 8-34 mm | szt. | 5
62. | Śruba korowa tytanowa ø 2.7 mm, dł. 8-34 mm | szt. | 5
63. | Tytanowy gwóźdź śródszpikowy do artrodezy stawu skokowego, kaniulowany, sterylny. Długość gwoździa 150, 200 i 300 mm. Średnica gwoździa 10-12 mm. Wygięcie gwoździa w części dalszej o wartości 5° na valgus. Gwoździe prawe/lewe.Wszystkie elementy systemu sterylne. Wymagana sterylność podwójna: Opakowanie zewnętrzne ofoliowane z widocznym oznakowaniem. Opakowanie wewnętrzne wzmocnione ,zapobiegające przypadkowemu otwarciu ,oznakowane. Termin ważności sterylności minimum 1 rok. Termin ważności sterylności minimum 1 rok. | szt. | 2
64. | Śruba blokująca tytanowa, sterylna ø 5 mm, dł. 25-120 mm ze skokiem co 2.5 mm | szt. | 2
65. | Śruba kompresyjna tytanowa, sterylna ø 8 mm i 14.5 mm | szt. | 2
66. | Zaślepka tytanowa, sterylna ø 8 mm i o długości 4 mm oraz ø 12 mm i o długości 5, 10 i 15 mm | szt. | 2
67. | Płyty proste o kształcie zmniejszającym kontakt z kością (wyprofilowana od spodniej strony), blokująco – kompresyjna wąskie i szerokie. Płyta wyposażona w otwory owalne kompresyjne (kompresja międzyodłamowa) do śrub korowych i otwory okrągłe uniwersalne niewymagające zaślepek/przejściówek – z możliwością zastosowania śrub blokujących lub korowych. Na końcach płyty otwory umożliwiające wstępną stabilizację drutami Kirschnera. Sruba wyposażona w stożkowy gwint na główce tworzy gwint w płycie w momencie wkręcania się w płytę. Poliaxialność ±15°. Implanty wykonane z tytanu - płytki proste pod śruby 3,5 i 2,7 - od 3 do 10 otworów - dł. od 42 do 126mm. | szt. | 2
68. | Płytki dłoniowe tytanowe, 4-16 otworowe proste, ø 1.7 mm, grubość 0.55 mm, Płytki dłoniowe tytanowe, 6 otworowe, prawe i lewe, kształt L, ø 1.7 mm, grubość 0.55 mm,Płytki dłoniowe tytanowe, 6-10 otworowe, kształt T, Y i Z, ø 1.7 mm, grubość 0.55 mm, Płytki dłoniowe tytanowe, 5 otworowe, prawe i lewe, ø 1.7 mm, grubość 0.55 mm, Płytki dłoniowe tytanowe, 2x2 otwory, 3x2 otwory, 4x2 otwory, 2x2+2 otwory, kształ H, ø 1.7 mm, grubość 0.55 mm Płytki dłoniowe tytanowe, 8 otworowe szerokie, kształt T, ø 1.7 mm, grubość 0.55 Płytki dłoniowe tytanowe, 4-16 otworowe proste, kształt L, T i Z, prawe i lewe, ø 1.7 mm, grubość 1.0mm.Płytki dłoniowe tytanowe, 2x2 otwory, 3x2 otwory, 4x2 otwory, 2x2+2 otwory, ø 1.7 mm, grubość 1.0 mm. Płytki dłoniowe tytanowe, 4-16 otworowe proste, wąskie i szerokie, lewe i prawe, kształt L, T, Y i Z, ø 2.3 mm. Płytki dłoniowe tytanowe, 2x2 otwory, 3x2 otwory, 4x2 otwory, 2x2+2 otwory, ø 2.3 mm, grubość 1.0 mm. Płytki dłoniowe tytanowe, 4-10 otworowe proste, kompresyjne, kształt L prawe i lewe, kształt T wąskie zagięte prawe i lewe, ø 2.3 mm, grubość 1.3 mm, P Płytki dłoniowe tytanowe, 4-7 otworowe proste, kompresyjne, kształt L wąskie prawe i lewe, kształt Y kompresyjne, ø 2.3 mm, grubość 1.0 mm, Płytki dłoniowe tytanowe, 4-13 otworowe proste, kształt L, T i Z, prawe i lewe, ø 2.3 mm, grubość 1.5 mm, Płytki dłoniowe tytanowe, 2x2 otwory, 3x2 otwory, 4x2 otwory, 2x2+2 otwory, ø 2.3 mm, grubość 1.5 mm | szt. | 2
69. | ,Śruby korowe tytanowe, ø 1.7 mm, długość 5-24 mm, skok co 2 mm,Śruby korowe tytanowe, ø 2.3 mm, długość 6-26 mm, skok co 2 mm | szt. | 3
70. | Śruby blokujące tytanowe, ø 1.7 mm, długość 5-24 mm, skok co 2 mm Śruby blokujące tytanowe, ø 2.3 mm, długość 6-26 mm, skok co 2 mm | szt. | 3
71. | Tytanowe płytki anatomiczne do zespoleń kości stopy, śródstopia, kości piętowej, grubość płytek 1.0-1.5 mm, kształty: H, prostokątna, szeroka prosta, T, wygięta, L, ukośna T, 3D, piętowa standardowa i siatkowa. Otwory niegwintowane do śrub o średnicy 2.7 mm i 3.5 mm korowych i blokowanych z nagwintowanymi głowami, które blokują się w płycie przez wytworzenie gwintu w trakcie wkręcania, bez konieczności stosowania śrubokrętu dynamometrycznego. Możliwość ustawienia kąta wprowadzenia śruby blokowanej w zakresie +/- 15° | szt. | 2
72. | Śruba blokowana tytanowa ø 3.5 mm, dł. 8-34 mm | szt. | 2
73. | Śruba blokowana tytanowa ø 2.7 mm, dł. 8-34 mm | szt. | 2
74. | Śruba korowa tytanowa ø 3.5 mm, dł. 8-34 mm | szt. | 2
75. | Śruba korowa tytanowa ø 2.7 mm, dł. 8-34 mm | szt. | 2
x | RAZEM | x | x | x | x | 0 | x | 0 | 0
Wartość netto dla pakietu 41 wynosi: ............................ |  |  |  | 0
Wartość brutto dla pakietu 41 wynosi: ............................ |  |  |  | 0
Miejscowość dn. ................................ ...........................................................
podpis oraz pieczęć osoby uprawnionej

## 42 - Szew do laparoskopii
Załącznik nr 1
PAKIET NR 42 Szew do laparoskopii
Lp. | Nazwa | Jedn. Miary | Ilość | Cena jedn. Netto | Cena jedn. Brutto | Wartość netto | VAT % | Wartość VAT | Wartość brutto | Producent,nazwa handlowa,nr.kat.
1. | Szew chirurgiczny do stosowania w laparoskopii; pętla 50 cm; w kwasu poliglikolowego; w kolorze fioletowym; powlekany; multifilamentowy; o gładkiej powierzchni; ałkowita resorpcja po 60-90 dniach; 50% wytrzymałości po ok. 14-20 dniach; opakowanie a 12 sztuk | op. | 7
x | RAZEM | x | x | x | x | 0 | x | 0 | 0
Wartość netto dla pakietu 42 wynosi: .............................. |  |  | 0
Wartość brutto dla pakietu 42 wynosi: ............................ |  |  | 0
Miejscowość dn. ................................ ...........................................................
podpis oraz pieczęć osoby uprawnionej

## 43 - Akcesoria do podciśnieniow
Załącznik nr 1
PAKIET NR 43 Akcesoria do podciśnieniowego leczenia ran
Lp. | Nazwa | Jedn. Miary | Ilość | Cena jedn. Netto | Cena jedn. Brutto | Wartość netto | VAT % | Wartość VAT | Wartość brutto | Producent,nazwa handlowa,nr.kat.
1. | Jałowy opatrunek koloru czarnego, wykonany z siatkowego poliuretanu (PE) o otwartych porach, posiadający dużą zdolność odprowadzania płynów; hydrofobowa struktura porów o rozmiarze 400-600 mikronów; zastosowanie powinno wspomagać tworzenie tkanki ziarninowej, stosowany w ranach trudnogojących się i zakażonych; opakowanie a 5 sztuk; rozmiar S | op. | 4
2. | Jałowy opatrunek koloru czarnego, wykonany z siatkowego poliuretanu (PE) o otwartych porach, posiadający dużą zdolność odprowadzania płynów; hydrofobowa struktura porów o rozmiarze 400-600 mikronów; zastosowanie powinno wspomagać tworzenie tkanki ziarninowej, stosowany w ranach trudnogojących się i zakażonych; opakowanie a 5 sztuk; rozmiar M | op. | 5
3. | Jałowy opatrunek koloru czarnego, wykonany z siatkowego poliuretanu (PE) o otwartych porach, posiadający dużą zdolność odprowadzania płynów; hydrofobowa struktura porów o rozmiarze 400-600 mikronów; zastosowanie powinno wspomagać tworzenie tkanki ziarninowej, stosowany w ranach trudnogojących się i zakażonych; opakowanie a 5 sztuk; rozmiar L | op. | 3
4. | Podkładka dociskająca opatrunek i folię, z osadzonym pięcioświatłowym drenem odprowadzającym wydzielinę z rany, zaciskiem do drenu oraz złączem do podłączania drenu podkładki do drenu zbiornika; opakowanie a 10 sztuk | op. | 3
5. | Sterylny kanister z drenem, zacisk, złącze ; opakowanie a 5 sztuk; 1000 ml | op. | 4
6. | Sterylny kanister z drenem, zacisk, złącze ; opakowanie a 5 sztuk; 300 ml | op. | 6
7. | Sterylny kanister z drenem, zacisk, złącze ; opakowanie a 5 sztuk; 500 ml | op. | 5
x | RAZEM | x | x | x | x | 0 | x | 0 | 0
Wartość netto dla pakietu 43 wynosi: .............................. |  |  | 0
Wartość brutto dla pakietu 43 wynosi: ............................ |  |  | 0
Miejscowość dn. ................................ ...........................................................
podpis oraz pieczęć osoby uprawnionej

## 44 - Pieluchomajtki
ZAŁĄCZNIK NR 1
Pakiet nr 44 Pieluchomajtki
Lp. | Opis | Ilość | Jedn. miary | Cena jedn. netto | Cena jedn. brutto | Wartość netto | Stawka VAT (%) | Wartość podatku VAT | Wartość brutto | Producent i nazwa
1. | Pieluchomajtki dla dorosłych, oddychające na całej powierzchni produktu. Muszą posiadać: absorbent moczu z zawartością substancji neutralizującej zapach; falbanki oraz barierki wewnętrzne - skierowane do wewnątrz lub na zewnątrz, zapewniające zapobieganie wypływu moczu i kału; co najmniej jeden ściągacz taliowy w tylnej części produktu; przylepcorzepy wielokrotnego użytku, wskaźnik chłonności (zużycia produktu) w postaci co najmniej jednego żółtego paska zmieniającego kolor pod wpływem moczu; system szybkiego wchłaniania . Rozmiar „S”, maksymalny obwód co najmniej 80 cm. Chłonność co najmniej 1700g - chłonność wg. normy ISO (Rothwell) ; opakowanie a 30 sztuk | 30 | op
2. | Pieluchomajtki dla dorosłych, oddychające na całej powierzchni produktu. Muszą posiadać: absorbent moczu z zawartością substancji neutralizującej zapach; falbanki oraz barierki wewnętrzne - skierowane do wewnątrz lub na zewnątrz, zapewniające zapobieganie wypływu moczu i kału; co najmniej jeden ściągacz taliowy w tylnej części produktu; przylepcorzepy wielokrotnego użytku, wskaźnik chłonności (zużycia produktu) w postaci co najmniej jednego żółtego paska zmieniającego kolor pod wpływem moczu; system szybkiego wchłaniania . Rozmiar „M”, maksymalny obwód co najmniej 110 cm. Chłonność co najmniej 2300g - chłonność wg. normy ISO (Rothwell); opakowanie a 30 sztuk | 100 | op
3. | Pieluchomajtki dla dorosłych, oddychające na całej powierzchni produktu. Muszą posiadać: absorbent moczu z zawartością substancji neutralizującej zapach; falbanki oraz barierki wewnętrzne - skierowane do wewnątrz lub na zewnątrz, zapewniające zapobieganie wypływu moczu i kału; co najmniej jeden ściągacz taliowy w tylnej części produktu; przylepcorzepy wielokrotnego użytku, wskaźnik chłonności (zużycia produktu) w postaci co najmniej jednego żółtego paska zmieniającego kolor pod wpływem moczu; system szybkiego wchłaniania j. Rozmiar „L”, maksymalny obwód co najmniej 140 cm. Chłonność co najmniej 2600g - chłonność wg. normy ISO (Rothwell) ; opakowanie a 30 sztuk | 850 | op
4. | Pieluchomajtki dla dorosłych, oddychające na całej powierzchni produktu. Muszą posiadać: absorbent moczu z zawartością substancji neutralizującej zapach; falbanki oraz barierki wewnętrzne - skierowane do wewnątrz lub na zewnątrz, zapewniające zapobieganie wypływu moczu i kału; co najmniej jeden ściągacz taliowy w tylnej części produktu; przylepcorzepy wielokrotnego użytku, wskaźnik chłonności (zużycia produktu) w postaci co najmniej jednego żółtego paska zmieniającego kolor pod wpływem moczu; system szybkiego wchłaniania Rozmiar „XL”, maksymalny obwód co najmniej 160 cm. Chłonność co najmniej 26000g - chłonność wg. normy ISO (Rothwell); opakowanie a 30 sztuk | 380 | op
| RAZEM | x | x | x | x | 0 | x | 0 | 0 | x
Możliwość zaoferowania opakowań maksymalnie a 60 sztuk
Wartość netto dla pakietu 44 wynosi: .............................. |  | 0
Wartość brutto dla pakietu 44 wynosi: ............................ |  | 0
Miejscowość dn. ................................ ...........................................................
podpis oraz pieczęć osoby uprawnionej

## 45 - Akcesoria ratownictwa medy
ZAŁĄCZNIK NR 1
Pakiet nr 45 Akcesoria ratownictwa medycznego
Lp. | Opis | Ilość | Jedn. miary | Cena jedn. netto | Cena jedn. brutto | Wartość netto | Stawka VAT (%) | Wartość podatku VAT | Wartość brutto | Producent i nazwa
1. | Rękojeść jednorazowa plastikowa do laryngoskopu światłowodowego; średnia; z baterią AAA | 110 | szt.
2. | Rękojeść jednorazowa plastikowa do laryngoskopu światłowodowego; pediatryczna; z baterią AAA | 20 | szt.
3. | Rękojeść jednorazowa plastikowa do laryngoskopu światłowodowego; neonatologiczna; z baterią AAA | 10 | szt.
4. | Łyżka jednorazowa światłowodowa plastikowa Macintosh nr 1 | 10 | szt.
5. | Łyżka jednorazowa światłowodowa plastikowa Macintosh nr 2 | 10 | szt.
6. | Łyżka jednorazowa światłowodowa plastikowa Macintosh nr 3 | 60 | szt.
7. | Łyżka jednorazowa światłowodowa plastikowa Macintosh nr 4 | 60 | szt.
8. | Łyżka jednorazowa światłowodowa plastikowa Miller nr 0 | 10 | szt.
9. | Łyżka jednorazowa światłowodowa metalowa z nieosłoniętym światłowodem Miller nr 00 | 10 | szt.
10. | Łyżka jednorazowa światłowodowametalowa z nieosłoniętym światłowodem Macintosh nr 1 | 10 | szt.
11. | Łyżka jednorazowa światłowodowa metalowa z nieosłoniętym światłowodem Macintosh nr 2 | 10 | szt.
12. | Łyżka jednorazowa światłowodowa metalowa z nieosłoniętym światłowodem Macintosh nr 3 | 60 | szt.
13. | Łyżka jednorazowa światłowodowa metalowa z nieosłoniętym światłowodem Macintosh nr 4 | 60 | szt.
14. | Łyżka jednorazowa światłowodowametalowa z nieosłoniętym światłowodem Miller nr 0 | 10 | szt.
15. | Łyżka jednorazowa światłowodowa metalowa z nieosłoniętym światłowodem Miller nr 00 | 10 | szt.
16. | Łyżka jednorazowa światłowodowa metalowa z nieosłoniętym światłowodem Miller nr 00 | 10 | szt.
| RAZEM | x | x | x | x | 0 | x | 0 | 0 | x
Wartość netto dla pakietu 45 wynosi: .............................. |  | 0
Wartość brutto dla pakietu 45 wynosi: ............................ |  | 0
Miejscowość dn. ................................ ...........................................................
podpis oraz pieczęć osoby uprawnionej

## 46 - Zamknięty system aspiracyj
ZAŁĄCZNIK NR 1
Pakiet nr 46 Zamknięty system aspiracyjno-próżniowy do pobierania krwi z mikrometodą
Lp. | Opis | Ilość | Jedn. miary | Cena jedn. netto | Cena jedn. brutto | Wartość netto | Stawka VAT (%) | Wartość podatku VAT | Wartość brutto | Producent i nazwa
1. | Probówki z aktywatorem krzepnięcia poj. 4,5-5,0ml, śr. 13 mm; op. a 50 sztuk | 150 | op
2. | Probówki z aktywatorem krzepnięcia poj 2,5-3,0 ml śr.13 mm op. a 50 sztuk | 220 | op
3. | Probówki z heparyną litową poj.4,5 -5,0 ml,śr 13 mm op. a 50 sztuk | 23 | op
4. | Probówki z heparyną litową poj. 2,5-3,0 ml,śr.13 mm op. a 50 sztuk | 23 | op
5. | Probówki z napylonym EDTA K3 poj.2,5-3,0 ml,śred. do 11 mm op. a 50 sztuk | 365 | op
6. | Probówki z napylonym EDTA K3 poj.4,5-5,0 ml,śr. do 13 mm op. a 50 sztuk | 115 | op
7. | Probówki do koagulologii poj. 2,5-3,0 ml śred. 13 mm op. a 50 sztuk | 120 | op
8. | Probówki do koagulologii poj. 1,0-1,5 ml śred. do 9 mm op. a 50 sztuk | 25 | op
9. | Probówki do OB ,metoda logarytmiczna poj. do 3,5 ml op. A 50 sztuk | 45 | op
10. | Igły systemowe 20 G op. A 100 sztuk | 118 | op
11. | Igły systemowe 21 G op. A 100 sztuk | 88 | op
12. | Probówki do różnicowania pseudotrombocytopenii z antykoagulantem innym niż cytrynian lub heparyna poj.2,5-3,0 ml ,śred do 11 mm op. a 50 sztuk | 22 | op
13. | Multi adapter umożliwiający połączenie z igłą klasyczną i wenflonem op. A 100 sztuk | 110 | op
14. | Mikrometoda z EDTA, 200 ul opakowanie a 100 sztuk | 4 | op
15. | Mikrometoda do biochemii z żelem separatorem 500 ul; opakowanie a 100 sztuk | 8 | op
16. | Motylki systemowe 0,8 długość wężyka 60-80 mm, gotowe do użycia w całości; opakowanie a 120 sztuk | 2 | op
17. | Probówki do glukozy z fluorkiem poj. 2 -3 ml., śred. 13 mm; op. a 50 sztuk | 15 | op
18. | Strzykawki do gazometrii z LH balansowanym wapniem o poj. 1 ml, sterylne; opakowanie a 100 sztuk | 28 | op
19. | Kapilary do gazometrii z tworzywa sztucznego z heparyną litową balansowane wapniem 100ul; średnica 2,05mm, długość 100mm; opakowanie a 250 sztuk | 18 | op
20. | Zatyczki do kapilar; średnica 2,05mm; opakowanie a 500 sztuk | 7 | op
21. | Mieszadełko do kapilar; średnica 1mm; opakowanie a 250 sztuk | 20 | op
22. | Staza automatyczna | 30 | szt
|  | x | x | x | x | 0 | x | 0 | 0 | x | x
Wymagania:
Pobieranie krwi metodą aspiracyjno-próżniową
Wszystkie pozycje do systemu zamkniętego muszą pochodzić od jednego producenta
Utylizacja przez spalanie
Igła na stałe połączona z holderem (sterylna)
Zamknięcie eliminujące efekt aerozolowy, probówki systemu zakręcane korkiem
Przystosowanie systemu do posiadanej aparatury Laboratoryjnej:analizatory, statywy do OB
Probówki systemu wykonane z tworzywa sztucznego
Mieszadło hematologiczne do probówek-użyczenie na czas trwania umowy.
Wartość netto dla pakietu 46 wynosi: |  |  |  | 0
Wartość brutto dla pakietu 46 wynosi: . |  |  |  | 0
Miejscowość dn. ................................ ...........................................................
podpis oraz pieczęć osoby uprawnionej

## 47 - Wyposażenie Bloku Operacyj
ZAŁĄCZNIK NR 1
Pakiet nr 47 Wyposażenie Bloku Operacyjnego IV
Lp. | Opis | Rozmiar | Ilość | Jedn. miary | Cena jedn. netto | Cena jedn. brutto | Wartość netto | Stawka VAT (%) | Wartość podatku VAT | Wartość brutto | Producent, nazwa, nr katalogowy
1. | Siatka polipropylenowa, makroporowa (rozmiar pora około 1,1x1,6mm), o ciężarze pow. 90 g/m2, do laparoskopowej naprawy przepuklin pachwinowych o trójwymiarowym kształcie, z oznaczeniem części przyśrodkowej. Siatka o anatomicznym kształcie odrębna na prawą/lewą stronę. Siatka posiada wzmocnione brzegi na większości swojego obwodu, co ułatwia ułożenie jej po wprowadzeniu przez trokar. Dolna przyśrodkowa część obwodu nie jest wzmocniona, dzięki czemu w tym obszarze siatka jest bardziej miękka, łatwiej dopasowuje się do struktur anatomicznych; część ta jest jednocześnie wydłużona, aby dodatkowo zabezpieczyć przed ew. nawrotami. | 15x10 cm; lewa | 50 | szt
2. |  | 15x10 cm; prawa | 50 | szt
3. |  | 16x12 cm; lewa | 25 | szt
4. |  | 16x12 cm; lewa | 25 | szt
5. | Siatka częściowo wchłanialna, makroporowa, samo mocująca, wykonana z poliestru monofilamentowego i PLA. Mocowanie za pomocą mikrozaczepów, gęstość zaczepów 36/cm2. Siatka makroporowa, o oczkach o wielkości 1,8 x 18 cm. Siatka pokryta filmem kolagenowym ułatwiającym rozkładanie. Gramatura siatki: 82 g/m2 przed wchłonięciem warstwy PLA, 38g/m2 po wchłonięciu mikrozaczepów. Czas całkowitego wchłaniania PLA – do około 1 roku od wszczepienia; sztuka | 15cm x 10 cm lewa | 10 | szt
6. |  | 15cm x 10 cm Prawa | 10 | szt
7. |  | 15cm x 10 cm prostokątna | 10 | szt
8. | Monofilamentowy wchłanialny (okres wchłaniania 90-110 dni) syntetyczny system do zamykania ran, zbudowany z glikolidu, dioksanonu i węglanu trimetylenu składający się z igły chirurgicznej na jednym końcu, pętlowego chwytaka na drugim końcu oraz jednokierunkowych haczyków; opakowanie a 12 sztuk | igła okrągła 1/2 koła, 26 mm, 3-0, dł. Nici 30 cm; fioletowe | 12 | op.
9. |  | igła odwrotnie tnąca 3/8 koła, 19 mm, 3-0, dł. Nici 30 cm | 1 | op.
10. |  | igła odwrotnie tnąca 3/8 koła, 19 mm, 3-0, dł. Nici 15 cm | 1 | op.
11. |  | igła okrągła 1/2 koła, 26 mm, 3-0, dł. Nici 15 cm; fioletowe | 1 | op.
12. |  | igła okrągła 1/2 koła, 26 mm, 3-0, dł. Nici 23 cm; fioletowe | 1 | op.
13. | Roztwór przeciwmgielny optyki operacyjnej; opakowanie a 20 sztuk | x | 8 | op.
14. | Jednorazowe urządzenie do szycia nacięć po Trokarach – Szydło laparoskopowe; Opakowanie a 12 sztuk | 0-2/0 | 2 | op.
|  | x | x | x | x | x | 0 | x | 0 | 0 | x
Wartość netto dla pakietu 47 wynosi: .............................. |  |  | 0
Wartość brutto dla pakietu 47 wynosi: ............................ |  |  | 0
Miejscowość dn. ................................ ...........................................................
podpis oraz pieczęć osoby uprawnionej

## 48 - Akcesoria ochronne
ZAŁĄCZNIK NR 1
Pakiet nr 48 Akcesoria ochronne
Lp. | Opis | Ilość | Jedn. miary | Cena jedn. netto | Cena jedn. brutto | Wartość netto | Stawka VAT (%) | Wartość podatku VAT | Wartość brutto | Producent i nazwa
1. | Fartuch chirurgiczny standardowy jałowy; z włókniny SMS o minimalnej gramaturze 35 g/m² z rękawami o kroju prostym, posiada dziane poliestrowe mankiety; rozmiary od M do XXXL | 500 | szt.
2 | Fartuch chirurgiczny jałowy ciemnoniebieski,niezawierający wiskozy ani celulozy, wykonany z pięciowarstwowej włókniny SMMMS , wzmacniany wewnętrznie z przodu i na ¾ rękawów laminatem mikroporowatego paroprzepuszczalnego polietylenu i polipropylenu z rękawami o kroju typu raglan; Gramatura włókniny [g/m2] 35 + 40 rozmiary od M do XXXL | 1100 | szt.
3 | Rękawice nitrylowe, niejałowe, w kolorze pomarańczowym; grubość: palec 0,17mm; dłoń 0,12mm; mankiet 0,08 mm; długość minimalna 275 mm; rozmiar od XS do Xl; opakowanie a 100 sztuk | 50 | op
| RAZEM | x | x | x | x | 0 | x | 0 | 0 | x
Wartość netto dla pakietu 48 wynosi: .............................. |  | 0
Wartość brutto dla pakietu 48 wynosi: ............................ |  | 0
Miejscowość dn. ................................ ...........................................................
podpis oraz pieczęć osoby uprawnionej

## 49 - Test ureazowy
Załącznik nr 1
PAKIET NR 49 Test ureazowy
Lp. | Nazwa | Jedn. Miary | Ilość | Cena jedn. Netto | Cena jedn. Brutto | Wartość netto | VAT % | Wartość VAT | Wartość brutto | Producent,nazwa handlowa,nr.kat.
1. | Szybki test ureazowy do wykrywania Helicobacter pylori; mokry; wynik do odczytu po 5 minutach, 30 minutach i 60 minutach | sztuka | 1500
x | RAZEM | x | x | x | x | 0 | x | 0 | 0
Wartość netto dla pakietu 49 wynosi: .............................. |  |  | 0
Wartość brutto dla pakietu 49 wynosi: ............................ |  |  | 0
Miejscowość dn. ................................ ...........................................................
podpis oraz pieczęć osoby uprawnionej

## 50 - Suche chusteczki i gaziki
ZAŁĄCZNIK NR 1
Pakiet nr 50 Suche chusteczki i gaziki
Lp. | Opis | Ilość | Jedn. miary | Cena jedn. netto | Cena jedn. brutto | Wartość netto | Stawka VAT (%) | Wartość podatku VAT | Wartość brutto | Producent i nazwa
1. | Gaziki do dezynfekcji skóry nasączone roztworem alkoholu izopropylowego 36,8% oraz etanolu 47,3%; saszetka w rozmiarze 7cm x 7cm, gazik złożony czterokrotnie; 9 warstw włókniny; wielkość po rozłożeniu w przedziale 11x12 – 11x12,5 cm; wykonany z włókniny min. 70g opakowanie a 100 sztuk | 1000 | op
2. | Suche chusteczki w rolkach do nasączania dowolnym środkiem dezynfekującym. Przeznaczone do dezynfekcji lub osuszania skóry i powierzchni. Wykonane z wysokogatunkowej mieszanki celulozy, poliestru i wiskozy, o gramaturze 70 g/m2 . Produkt niepylący, nie pozostawia smug po użyciu. Chusteczki w rozmiarze 30 cm x 34 cm, opakowanie po 100 szt.- wkład uzupełniający | 10 | op
3. | Suche chusteczki w rolkach do nasączania dowolnym środkiem dezynfekującym. Przeznaczone do dezynfekcji lub osuszania skóry i powierzchni. Wykonane z wysokogatunkowej mieszanki celulozy, poliestru i wiskozy, o gramaturze 70 g/m2 . Produkt niepylący, nie pozostawia smug po użyciu. Chusteczki w rozmiarze 30 cm x 34 cm, opakowanie po 100 szt. w wiaderka wyposażone w system nadający się do poboru pojedynczych chusteczek | 10 | op
4. | Suche chusteczki w rolkach do nasączania dowolnym środkiem dezynfekującym. Przeznaczone do dezynfekcji lub osuszania skóry i powierzchni. Wykonane z wysokogatunkowej mieszanki celulozy, poliestru i wiskozy, o gramaturze 70 g/m2 . Produkt niepylący, nie pozostawia smug po użyciu. Chusteczki w rozmiarze 30 cm x 34 cm, pakowane po 100 szt. w rolce | 380 | op
| RAZEM | x | x | x | x | 0 | x | 0 | 0 | x
Wartość netto dla pakietu 50 wynosi: .............................. |  | 0
Wartość brutto dla pakietu 50 wynosi: ............................ |  | 0
Miejscowość dn. ................................ ...........................................................
podpis oraz pieczęć osoby uprawnionej

## 51 - Druty Kirschnera
ZAŁĄCZNIK NR 1
Pakiet nr 51 Druty Kirschnera
Lp. | Opis | Ilość | Średnica | Cena jedn. netto | Cena jedn. brutto | Wartość netto | Stawka VAT (%) | Wartość podatku VAT | Wartość brutto | Producent i nazwa
1. | Drut Kirschnera z ostrzem typu trokar 31cm; sztuka | 20 | Ø1,2
2. |  | 30 | Ø1,4
3. |  | 60 | Ø1,6
4. |  | 70 | Ø1,8
5. |  | 20 | Ø2,0
| RAZEM | x | x | x | x | 0 | x | 0 | 0 | x
Wartość netto dla pakietu 51 wynosi: .............................. |  |  |  | 0
Wartość brutto dla pakietu 51 wynosi: ............................ |  |  |  | 0
Miejscowość dn. ................................ ...........................................................
podpis oraz pieczęć osoby uprawnionej

## 52 - Asortyment do krawień i le
Załącznik nr 1
PAKIET NR 52 Asortyment do krawień i leczenia ran
Lp. | Opis preparatu | Jedn. miary | Ilość | Cena jedn. Netto | Cena jedn. Brutto | Wartość netto | VAT % | Wartość VAT | Wartość brutto | Opis preparatu oferowanego | Producent; nazwa handlowa
1. | Jałowa gąbka hemostatyczna wchłaniająca ok. pięćdziesięciokrotność swojej masy; wymiary 7-8cmx5cmx1cm; opakowanie a 10 sztuk | op | 7
2. | Opatrunek z gazy pokryty miękką parafiną; zawierający dodatek 0,5% roztworu octanu chlorheksydyny; rozmiar 10 cm x 10cm; opakowanie a 10 sztuk | op | 60
3. | 2% krem zawierający dwutlenek tytanu związany z jona srebra Ag+; krem; opakowanie a 50 ml; wyrób medyczny | op. | 25
4. | Proszek zawierający dwutlenek tytanu związany z jona srebra Ag+;suchy spray ; opakowanie a 125 ml; wyrób medyczny | op. | 15
| RAZEM | x | x | x | x | 0 | x | 0 | 0 | x | x
Wartość netto dla pakietu 52 wynosi: .............................. |  |  | 0
Wartość brutto dla pakietu 52 wynosi: ............................ |  |  | 0
Miejscowość dn. ................................ ...........................................................
podpis oraz pieczęć osoby uprawnionej

## 53 - Szwy niewchłanialne
ZAŁĄCZNIK NR 1
Pakiet nr 53 Szwy niewchłanialne
Lp. | Parametry szwu |  | Parametry igły +/- 1mm | Ilość | Jedn. miary | Cena jedn. netto | Cena jedn. brutto | Wartość netto | Stawka VAT (%) | Wartość podatku VAT | Wartość brutto | Nr katalog. | Producent i nazwa
1. | Szew syntetyczny, poliestrowy, pleciony, powlekany silikonem, niewchłanialny | 2/0; 150 cm – 250 cm | brak | 60 | sasz.
2. |  | 0; 150 cm – 250 cm | brak | 60 | sasz.
3. |  | 1; 150 cm – 250 cm | brak | 60 | sasz.
4. |  | 2; 150 cm – 250 cm | brak | 60 | sasz.
5. |  | 4/0; 75 cm | ½ obwodu koła igła okrągła 17 mm | 60 | sasz.
6. |  | 3/0; 75 cm | ½ obwodu koła igła okrągła 22 mm | 60 | sasz.
7. |  | 2/0; 75 cm | ½ obwodu koła igła okrągła 26 mm | 60 | sasz.
|  | RAZEM | x | x | x | x | x | 0 | x | 0 | 0 | x | x
Wartość netto dla pakietu 53 wynosi: .............................. |  |  | 0
Wartość brutto dla pakietu 53 wynosi: ............................ |  |  | 0
Miejscowość dn. ................................ ...........................................................
podpis oraz pieczęć osoby uprawnionej

## 54 - Gwoździe elastyczne
ZAŁĄCZNIK NR 1
Pakiet nr 54 Gwoździe elastyczne
Lp. | Opis | Ilość | Średnica | Cena jedn. netto | Cena jedn. brutto | Wartość netto | Stawka VAT (%) | Wartość podatku VAT | Wartość brutto | Producent i nazwa
1. | Gwóźdź elastyczny tytanowy; kodowany kolorystycznie; końcówka gwoździa ułatwia wbijanie i przesuwanie; znaki na końcu gwoździa zapewniają odpowiednie orientację gwoździa w kanale śródszpikowym; długość: poz 1 – 300 mm, pzoostałe – 440 mm | 10 | Ø1,5
2. |  | 15 | Ø2,0
3. |  | 22 | Ø2,5
4. |  | 13 | Ø3
5. |  | 10 | Ø4,0
6. |  | 10 | Ø4,5
| RAZEM | x | x | x | x | 0 | x | 0 | 0 | x
Wartość netto dla pakietu 54 wynosi: .............................. |  | 0
Wartość brutto dla pakietu 54 wynosi: ............................ |  | 0
Miejscowość dn. ................................ ...........................................................
podpis oraz pieczęć osoby uprawnionej

## 55 - Testy
Załącznik nr 1
PAKIET NR 55 Testy
Lp. | Nazwa | Jednost.miary | Ilość | Cena jedn. Netto | Cena jedn. Brutto | Wartość netto | VAT % | Wartość VAT | Wartość brutto | Producent,nazwa handlowa,nr.kat.
1. | Test do wykrywania przeciwciał IgG i IgM Syphilisu /kasetki / Czułość min. 99%, swoistość 99,7%. (1op -20szt) | op | 13
2. | Próba ciążowa w moczu /kasetki/ (1op- 20szt) | op | 1
3. | RF-test lateksowy płytkowy z kontrolami (1op-100ozn) | op | 8
4. | Test FOB- czułość 10 ng/ml z kontrolą proceduralną testu (1op-20szt) | op | 15
5. | ASO-test lateksowy płytkowy z kontrolami (1op-100ozn) | op | 4
6. | Test na obecność amfetaminy w moczu/kasetki/. Cut-off ≥500 ng/ml | szt | 50
7. | Test na obecność barbituranów w moczu /kasetki/. Cut-off ≥300 ng/ml | szt | 50
8. | Test na obecność benzodiazepin w moczu/kasetki/. Cut-off ≥300 ng/ml | szt | 50
9. | Test na obecność kokainy w moczu /kasetki/. Cut-off ≥300 ng/ml | szt | 50
10. | Test na obecność marihuany w moczu /kasetki/. Cut-off ≥50 ng/ml | szt | 50
11. | Test na obecność trójcyklicznych antydepresantów w moczu/kasetki/. Cut-off ≥1000 ng/ml | szt | 50
12. | Test na obecność morfiny w moczu /kasetki/. Cut-off ≥300 ng/ml | szt | 50
13. | Test na obecność ekstazy w moczu/kasetki/. Cut-off ≥500 ng/ml | szt | 50
14. | Test na obecność marihuany syntetycznej K2 w moczu /kasetki/. Cut-off ≥50 ng/ml | szt | 50
15. | Zestaw do oznaczania Rota i Adenowirusów w kale /kastki / indywidualne bufory do każdej kasetki w zestawie; Czułość dla Rotavirusa min. 85%, dla Adenovirusa min. 99%. Specyficzność dla Rota i Adenovirusa min. 99%. (1op- 20szt) | op | 20
16. | Zestaw do oznaczania wirusów RSV w wymazach z jamy nosowo-gardłowej /kasetki /.Kontrola pozytywna zawarta w zestawie. Czułość min. 95% i specyficzność min. 99%, brak reakcji krzyżowych z Grypą typu A i B oraz Adenovirusem potwierdzona dołączoną do oferty instrukcją.(1op- 20szt) | op | 7
17. | Clostridium diff. GDH/Toksyna A/B /kasetki / 3 oddzielne prążki. Czułość dla GDH min. 95%, dla toksyny A+B min. 99%. Swoistość dla GDH min. 99%, dla toksyny A+B min. 99%(1op- 20szt) | op | 10
18. | Helicobacter pylorii – Ag w kale /kasetki /Czułość 95%, swoistość min. 99%.(1op- 20szt) | op | 3
19. | Influenza A+B test kasetkowy. Czułość min. 99%, swoistość min. 99%.(1op- 20szt) | op | 4
20. | SARS CoV-2+RSV+Flu A/B Ag kasetkowy test potrójny. (1op- 20szt) | op | 3
x | RAZEM | x | x | x | x | 0 | x | 0 | 0
Wartość netto dla pakietu 55 wynosi: ............................ |  |  |  | 0
Wartość brutto dla pakietu 55 wynosi: ............................ |  |  |  | 0
Miejscowość dn. ................................ ...........................................................
podpis oraz pieczęć osoby uprawnionej

## 56 - Obwód oddechowy
Załącznik nr 1
PAKIET NR 56 Obwód oddechowy
Lp. | Nazwa | Jedn. Miary | Ilość | Cena jedn. Netto | Cena jedn. Brutto | Wartość netto | VAT % | Wartość VAT | Wartość brutto | Producent,nazwa handlowa,nr.kat.
1. | Jednorazowy obwód oddechowy pacjenta z linią monitorowania ciśnienia, filtrem i zastawką pacjenta; opakowanie a 10 sztuk | 10 | szt.
x | RAZEM | x | x | x | x | 0 | x | 0 | 0
Wartość netto dla pakietu 56 wynosi: .............................. |  |  | 0
Wartość brutto dla pakietu 56 wynosi: ............................ |  |  | 0
Miejscowość dn. ................................ ...........................................................
podpis oraz pieczęć osoby uprawnionej

## 57 - Kołnierze ortopedyczne i r
ZAŁĄCZNIK NR 1
Pakiet nr 57 Kołnierze ortopedyczne i rurki
Lp. | Opis | Ilość | Jedn. miary | Cena jedn. netto | Cena jedn. brutto | Wartość netto | Stawka VAT (%) | Wartość podatku VAT | Wartość brutto | Producent i nazwa
1 | Regulowany kołnierz usztywniający zabezpieczający podczas transportu dzieci; umożliwia 3-stopniową regulację rozmiaru; sztuka | 10 | szt.
2 | Regulowany kołnierz usztywniający zabezpieczający podczas transportudorosłychi; umożliwia 3-stopniową regulację rozmiaru; sztuka | 25 | szt.
3 | Rurka tracheostomijna zbrojona z ruchomym szyldem; wykonana z termoplastycznego PVC, silikonowana; mankiet niskociśnieniowy, wysokoobjętościowy; wzmocniona drutem ze stali kwasoodpornej – odporna na załamanie; rozmiary od 5 do 8 | 80 | szt.
| RAZEM | x | x | x | x | 0 | x | 0 | 0 | x
Wartość netto dla pakietu 57 wynosi: .............................. |  | 0
Wartość brutto dla pakietu 57 wynosi: ............................ |  | 0
Miejscowość dn. ................................ ...........................................................
podpis oraz pieczęć osoby uprawnionej

## 58 - Opatrunki z chlorheksydyną
ZAŁĄCZNIK NR 1
Pakiet nr 58 Opatrunki z chlorheksydyna
Lp. | Opis | Ilość | Jedn. miary | Cena jedn. netto | Cena jedn. brutto | Wartość netto | Stawka VAT (%) | Wartość podatku VAT | Wartość brutto | Producent i nazwa
1 | Bakteriobójczy opatrunek mocujący do cewników naczyniowych z glukonianem chlorheksydyny – owalny; 8,5cm x 11,5cm | 50 | szt.
2 | Bakteriobójczy opatrunek mocujący do cewników naczyniowych z glukonianem chlorheksydyny – prostokątny 10cm x 12cm | 50 | szt.
3 | Bakteriobójczy opatrunek mocujący do cewników naczyniowych z glukonianem chlorheksydyny – owalny 7cm x 8,5cm | 50 | szt.
4 | Bakteriobójczy opatrunek mocujący do cewników naczyniowych z glukonianem chlorheksydyny – owalny 10cm x 15,5cm | 50 | szt.
5 | Koreczek dezynfekcyjny z 70% alkoholem izopropylowym | 3000 | szt.
| RAZEM | x | x | x | x | 0 | x | 0 | 0 | x
Wartość netto dla pakietu 58 wynosi: .............................. |  | 0
Wartość brutto dla pakietu 58 wynosi: ............................ |  | 0
Miejscowość dn. ................................ ...........................................................
podpis oraz pieczęć osoby uprawnionej

## 59 - Przetwornik jednorazowy
Załącznik nr 1
PAKIET NR 59 Przetwornik jednorazowy
Lp. | Nazwa | Jedn. Miary | Ilość | Cena jedn. Netto | Cena jedn. Brutto | Wartość netto | VAT % | Wartość VAT | Wartość brutto | Producent,nazwa handlowa,nr.kat.
1. | Przetwornik jednorazowy IBP z wtykiem Edwards, jednokanałowy | 100 | szt.
x | RAZEM | x | x | x | x | 0 | x | 0 | 0
Wartość netto dla pakietu 59 wynosi: .............................. |  |  | 0
Wartość brutto dla pakietu 59 wynosi: ............................ |  |  | 0
Miejscowość dn. ................................ ...........................................................
podpis oraz pieczęć osoby uprawnionej

## 60 - Kateter do histerosalpingo
Załącznik nr 1
PAKIET NR 60 Kateter do histerosalpingografii
Lp. | Nazwa | Jedn. Miary | Ilość | Cena jedn. Netto | Cena jedn. Brutto | Wartość netto | VAT % | Wartość VAT | Wartość brutto | Producent,nazwa handlowa,nr.kat.
1. | Kateter do histerosalpingografii; 5 FR; sterylny. długość sondy 315 mm. ø 1,67 mm. sonda dwukanałowa. balon 1 ml. ø 10 mm uszczelniający ujście wewnętrzne kanału szyjki macicy. Kanał roboczy z zabezpieczeniem odpływu. | szt. | 10
x | RAZEM | x | x | x | x | 0 | x | 0 | 0
Wartość netto dla pakietu 60 wynosi: .............................. |  |  | 0
Wartość brutto dla pakietu 60 wynosi: ............................ |  |  | 0
Miejscowość dn. ................................ ...........................................................
podpis oraz pieczęć osoby uprawnionej