## P__ 1-elektrody i żele
FORMULARZ CENOWY - ZAŁĄCZNIK NR 2 DO SIWZ
PAKIET NR 1 - elektrody i żele
Lp | przedmiot zamówienia | opis przedmiotu zamówienia | 1) nr katalogowy 2) nazwa własna przedm. zamów. 3) PRODUCENT | opakowanie (ilość sztuk w opakowaniu)* | Jednostka miary | przewidyw. ilość zamówienia** | Cena jedn. netto | stawka podatku VAT (w %) | Cena jedn. brutto | Wartość netto | Wartość brutto
1 | Elektrody jednorazowego użytku do stymulacji zewnętrznej do kardiostymulatora terapeutycznego NP4D posiadanego przez Zamawiającego, średnica zewnetrzna 150mm, grubość kabla 0,8-1,0mm | ES-130s | NIE WYCENIAĆ - WYKREŚLONO DNIA 09.07.2019R. |  | szt | 10
2 | Elektroda neutralna do diatermii ERBE ICC300, ERBE VIO300d, CONMED system 5000 - posiadanymi przez Zamawiającego | dzielona, bez przewodu |  | op=50 szt | op | 300
3 | Elektroda do czasowej stymulacji serca, typ końca - daistalnego prosty, zagięty | 4 F, 5F, 6F |  |  | szt | 50
4 | Elektroda do badań Hotlera, sensor Ag/AgCl, żel ciekły, pianka ze specjalnym podłużnym wycięciem na przewód, bez przecięcia boków co zapobiega rozrywaniu elektrody, zaokrąglone brzegi | 55 mm x 53 mm |  | op=50 szt | op | 4
5 | Elektroda do EKG prostokątna, podłoże z pianki. Klej akrylowy, żel stały | 33 mm x 40 mm |  | op=50 szt | op | 4000
6 | Elektroda EKG do ASCARD B5 posiadanego przez Zamawiającego | wielorazowego użytku, przyssawkowa |  | 6 szt=kpl | kpl | 8
7 | Elektroda kończynowa klamrowa pokryta warstą Ag/AgCl | uchwyt mocujący przeznaczony do połączenia z wtykiem typu banan 4 mm |  | 4szt= kpl | kpl | 10
8 | Elektroda EKG do MULITCARD E-30 posiadanego przez Zamawiającego | przyssawkowa |  | 6 szt=kpl | kpl | 12
9 | Elektroda do defibrylatora z przewodem | typ DEFIBTECH DDU - 100 półautomat |  | 2 szt=1 kpl | kpl | 10
10 | Elektroda EKG noworodkowa z przewodem | wykonana z pianki polietylenowej pokrytej hydrożelem, z czujnikiem AG/AgCl, owalna o wymiarach 23 x 23 mm, zakończenie przewodu DIN 42802-1, średnica 1,5 mm |  | op=3 szt | op | 30
11 | Elektrody dla dzieci (podłoże z włókniny) | 20x10 z żelem |  | op=50 szt | op | 50
12 | Żel do USG | 0,25 l przezroczysty |  |  | szt | 100
13 | Żel do USG | 0,5l przezroczysty |  |  | szt | 1500
14 | Żel do USG | niebieski, bezwonny. Bez aldehydu mrówkowego. Pojemność 0,25 l. Żel dedykowany do USG Toshiba Xario posiadanego przez Zamawiającego |  |  | szt | 500
15 | Żel do EEG | 0,25l |  |  | szt | 50
16 | Żel do terapii polem elektrycznym | 5L |  |  | szt | 30
17 | Żel do EKG | 0,5kg |  |  | szt | 80
18 | Elektroda do defibrylatora Lifepak 15, Lifepak 12 (z 12 odprowadzeniowym EKG) posiadanych przez Zamawiającego. Zamawiający wymaga przedmiotu zamówienia w pełni kompatybilnego z defibrylatorami LIFEPAK, zgodnymi z isntrukcją obsługi oraz zaleceniami producenta. Przewód wenątrz opakowania. | dla dorosłych, z przewodem |  | op=2szt | op | 20
19 | Elektroda do defibrylatora Lifepak 15, Lifepak 12 (z 12 odprowadzeniowym EKG) posiadanych przez Zamawiającego. Zamawiający wymaga przedmiotu zamówienia w pełni kompatybilnego z defibrylatorami LIFEPAK, zgodnymi z isntrukcją obsługi oraz zaleceniami producenta. Przewód wewnątrz opakowania. | dla dzieci, z przewodem |  | op=2szt. | op | 20
RAZEM
* ilość sztuk w opakowaniu nie może przekraczać 2-miesięcznych potrzeb Zamawiającego.(np. 200 szt :24 miesięcy (x 2 ) = 16 szt w opakowaniu),nie dotyczy to sytuacji, w której Zamawiajacy określił wymaganą ilość w opakowaniu.
**W PRZYPADKU MOŻLIWOŚCI ZAKUPU POJEDYNCZYCH SZTUK - NIEZALEŻNIE OD ILOŚCI SZTUK W OPAKOWANIU - NALEŻY TO WYRAŹNIE ZAZNACZYĆ W OFERCIE I WYCENIĆ ILOŚĆ SZTUK ZAPLANOWANĄ PRZEZ ZAMAWIAJĄCEGO

## P__ 2-staplery
FORMULARZ CENOWY - ZAŁĄCZNIK NR 2 DO SIWZ
PAKIET NR 2 - staplery
Lp | przedmiot zamówienia | opis przedmiotu zamówienia | 1) nr katalogowy 2) nazwa własna przedm. zamów. 3) PRODUCENT | opakowanie (ilość sztuk w opakowaniu)* | Jednostka miary | przewidyw. ilość zamówienia** | Cena jedn. netto | stawka podatku VAT (w %) | Cena jedn. brutto | Wartość netto | Wartość brutto
1 | Staplery liniowe z manualna regulacją siły docisku tkanki , z blokadą zabezpieczającą stapler przed przypadk.odpaleniem, posiadających zszywki tytanowe | rozm. 30,45,60,75mm |  |  | szt | 20
2 | Stapler skórny, jednorazowy sterylny, do szycia powłok skórnych | Stapler skórny jednorazowego użytku, sterylny, gotowy do użycia po rozpakowaniu, ładunek 35 zszywek ze stali nierdzewnej, dostępny w wersjach ze zszywkami o grubości 0,5mm (szerokość zespolenia 5,9mm, wysokość 3,9mm) i 0,6mm (szerokość 7,2mm, wysokość 4,9mm). |  |  | szt | 1500
RAZEM
* ilość sztuk w opakowaniu nie może przekraczać 2-miesięcznych potrzeb Zamawiającego.(np. 200 szt :24 miesięcy (x 2 ) = 16 szt w opakowaniu),nie dotyczy to sytuacji, w której Zamawiajacy określił wymaganą ilość w opakowaniu.
**W PRZYPADKU MOŻLIWOŚCI ZAKUPU POJEDYNCZYCH SZTUK - NIEZALEŻNIE OD ILOŚCI SZTUK W OPAKOWANIU - NALEŻY TO WYRAŹNIE ZAZNACZYĆ W OFERCIE I WYCENIĆ ILOŚĆ SZTUK ZAPLANOWANĄ PRZEZ ZAMAWIAJĄCEGO

## P__ 3-różne I
FORMULARZ CENOWY - ZAŁĄCZNIK NR 2 DO SIWZ
PAKIET NR 3 - różne I
Lp | przedmiot zamówienia | opis przedmiotu zamówienia | 1) nr katalogowy 2) nazwa własna przedm. zamów. 3) PRODUCENT | opakowanie (ilość sztuk w opakowaniu)* | Jednostka miary | przewidyw. ilość zamówienia** | Cena jedn. netto | stawka podatku VAT (w %) | Cena jedn. brutto | Wartość netto | Wartość brutto
1 | Filtr z wymiennikiem ciepła i wilgoci pediatryczny zagięty, sterylny, pakowany pojedynczo, w opakowanie typu folia/papier, z oznaczeniem min. daty ważności, elektrostatyczny z wydzielonym celulozowym wymiennikiem ciepła i wilgoci, cechuje się niską opornością”, oznacza, iż opór przepływu nie powinien przekraczać 0,8cm H₂O przy przepływie 30 l/min do maksymalnie 3,7cm H₂O przy przepływie 90 l/min lub innym wskazanym przez Zamawiającego | cechuje się niską opornością i wysoką efektywnością filtracji bakterii i wirusów >99,999% chroniąc urządzenie przed ryzykiem kontaminacji |  |  | szt | 1000
2 | Filtr z wymiennikiem ciepła i wilgoci: posiada port do kapnografi; zamknięty jest zatyczką; posiada wkład hydrofobowy połączony z wymiennikiem ciepła i wilgoci, sterylny, pakowany pojedynczo, w opakowanie typu folia/papier, z oznaczeniem min. daty ważności, ”posiada wkład hydrofobowy”, oznacza, iż są to filtry mechaniczne, gdzie wskazany wkład pełni funkcjonalnie rolę wymiennika ciepła i wilgoci, „cechuje się niską opornością”, oznacza, iż opór przepływu dla filtra z wkładem hydrofobowym, nie powinien przekraczać 1,2cm H₂O przy przepływie 30 l/min do maksymalnie 4,5cm H₂O przy przepływie 90 l/min lub innym wskazanym przez Zamawiającego | cechuje się niską opornością i wysoką efektywnością filtracji bakterii i wirusów >99,999% chroniąc urządzenie przed ryzykiem kontaminacji |  |  | szt | 8000
3 | Koperty RTG | 35 x 43/100KN |  | op.=100szt | op | 100
4 | Mikrokuwety do oznaczania poziomu glukozy we krwi | Do diagnozowania i monitorowania chorych na cukrzycę oraz do monitorowania poziomu glukozy we krwi noworodków. |  | op.=100szt. (pakowane indywidualnie) | op | 20
5 | Okulary ochronne | bezbarwne, z zakrytymi bokami |  |  | szt | 50
6 | Okulary noworodkowe do fototerapii | Rozm: S, M,L |  |  | szt | 500
7 | Przedłużacze do pomp infuzyjnych 150 cm, wraz z drenem PVC o średnicy wew. 1,24 mm |  |  |  | szt | 20000
8 | Przedłużacze do pomp infuzyjnych 150 cm | czarne lub bursztynowe |  |  | szt | 2000
9 | Przewód tlenowy do maski | długość ok. 215cm (+/- 10cm) |  |  | szt | 1000
10 | Test urazowy do wykrywania helicobakter pylori |  |  | op.=50szt. | op | 70
11 | Wąsy tlenowe z zakrzywionymi wypustkami dla noworodka i wcześniaka |  |  |  | szt | 2000
12 | Worek do zbiórki moczu w systemie zamkniętym, tygodniowy, sterylny o poj 2l | Wyposażony w zawór spustowy typu T, zastawką antyrefluksyjną , samouszczelniający się port do pobierania próbek oraz dren o długości min. 150cm. Dokładna skala pomiarowa co 25ml do 50ml, co 50ml do 200ml i co 100ml do 2000ml. Tylna ścianka biała ułatwiająca wizualizację moczu, opakowanie foliowe lub folia - papier |  | op.=10szt. | op | 20
13 | Zestaw do pobierania wydzieliny z tchawicy z probówką o poj. 10ml |  |  |  | szt | 1000
14 | Zestaw do lewatywy niesterylny |  |  |  | szt | 1000
15 | Łącznik z dwiema końcówkami stożkowymi i otworem do przerywania ssania - tj: połączenie końcówki do ssaka z cewnikiem do odsysania (łącznik sterylny) |  |  |  | szt | 2000
16 | Szczoteczka do zębów z odsysaniem | Posiada miękkie włosie, łącznik do kontrolowanego odsysania , który umożliwia manualną regulację siły ssania. Posiada jednoczesnie funkcję szczotkowania, płukania i odsysania. Druga strona szczoteczki pokryta szorstką gąbką umożliwiającą usuwanie nalotu nazębnego. |  | op.=50szt. | op | 100
17 | Szczoteczka do chirurgicznego mycia rąk j.u. | Posiadająca czyścik do paznokci. Szczoteczka i czyścik wykonany z polietylenu, nasączone 4% roztworem chloroeksydyny, niesterylna. |  | op=40 szt | op | 200
18 | Gąbka do jamy ustnej (aplikator gąbkowy) | Umożliwia nawilżenie jamy ustnej pomiędzy szczotkowaniem |  | op=50 szt | op | 24
19 | Silikonowy worek oddechowy wielorazowy | Pojemność 0,5 l, wyposażony w uchwyt do zawieszania, opakowanie papier-folia. |  |  | szt | 5
20 | Silikonowy worek oddechowy wielorazowy | Pojemność 1l;1,5l;2l;2,3l;3l, wyposażony w uchwyt do zawieszania, opakowanie papier-folia. |  |  | szt | 30
21 | Marker do skóry, sterylny | nietoksyczny, szybkoschnący, nieplamiący, odporny na środki dezynfekcyjne |  |  | szt | 100
RAZEM
* ilość sztuk w opakowaniu nie może przekraczać 2-miesięcznych potrzeb Zamawiającego.(np. 200 szt :24 miesięcy (x 2 ) = 16 szt w opakowaniu),nie dotyczy to sytuacji, w której Zamawiajacy określił wymaganą ilość w opakowaniu.
**W PRZYPADKU MOŻLIWOŚCI ZAKUPU POJEDYNCZYCH SZTUK - NIEZALEŻNIE OD ILOŚCI SZTUK W OPAKOWANIU - NALEŻY TO WYRAŹNIE ZAZNACZYĆ W OFERCIE I WYCENIĆ ILOŚĆ SZTUK ZAPLANOWANĄ PRZEZ ZAMAWIAJĄCEGO

## P__ 4-cewniki-zgłębniki ż.
FORMULARZ CENOWY - ZAŁĄCZNIK NR 2 DO SIWZ
PAKIET NR 4 - cewniki i zgłębniki
Lp | przedmiot zamówienia | opis przedmiotu zamówienia | 1) nr katalogowy 2) nazwa własna przedm. zamów. 3) PRODUCENT | opakowanie (ilość sztuk w opakowaniu)* | Jednostka miary | przewidyw. ilość zamówienia** | Cena jedn. netto | stawka podatku VAT (w %) | Cena jedn. brutto | Wartość netto | Wartość brutto
1 | Cewnik Foley, sterylny | rozmiar CH 6,CH8,CH10.Długość 270 mm. Lateksowy, dwudrożny, silikonowany. Wykonany z miękkiego i elastycznego lateksu odpornego na załamania i skęcanie. Atraumatyczna, lekko zaokrąglona końcówka. Wyposażone w dwa boczne otwory.Balon o różnych pojemnościach (3 ml, 3-5 ml). Wyposażony w plastikową zastawkę, która zapewnia szczelność balonu. Sterylizowany tlenkiem etylenu. Opakowanie podwójne-wewnętrzne folia, zewnętrzne papier/folia. |  |  | szt | 300
2 | Cewnik Foley, sterylny | rozmiar CH 12,CH14,CH16,CH18,CH20,CH22,CH24,CH26,CH28,CH30..Długość 400 mm. Lateksowy, dwudrożny, silikonowany. Wykonany z miękkiego i elastycznego lateksu odpornego na załamania i skęcanie. Atraumatyczna, lekko zaokrąglona końcówka. Wyposażone w dwa boczne otwory.Balon o różnych pojemnościach (5-10 ml, 30-50 ml, oraz 30 ml). Wyposażony w plastikową zastawkę, która zapewnia szczelność balonu. Sterylizowany tlenkiem etylenu. Opakowanie podwójne-wewnętrzne folia, zewnętrzne papier/folia. |  |  | szt | 7000
3 | Cewnik FOLEYA silikonowy; przezroczysty, z linią RTG wzdłuż cewnika, w kpl 10 ml strzykawka z 10 % roztworem glkiceryny |  |  |  | szt | 10
4 | Cewnik pępowinowy | 4F, 5F, 6F,7F, 8F |  |  | szt | 50
5 | Cewnik do odsysania, sterylny | rozmiar CH 4 oznaczenie na cewniku kolorystyczne. Długość 400 mm. Wykonany z medycznego PCV.Wyposażony w dwa otwory boczne. Sterylizowany tlenkiem etylenu. | NIE WYCENIAĆ - WYKREŚLONO DNIA 09.07.2019R. |  | szt | 50
6 | Cewnik do odsysania, sterylny | rozmiar CH 6,CH8,CH 10 oznaczenie rozmiaru na cewniku kolorystyczne lub kolorystyczne i numeryczne. Długość 400 mm lub 600 mm do wyboru przez Zamwiającego. Wykonany z miękkiego i elastycznego PCV odpornego na załamania i skręcanie. Atraumatyczna, lekko zaokrąglona otwarta końcówka. Wyposażony w dwa otwory boczne. Sterylizowane tlenkiem etylenu. Opakowanie papier/folia. |  |  | szt | 4000
7 | Cewnik do odsysania, sterylny | rozmiar CH 4.Oznaczenie rozmiaru na cewniku kolorystyczne lub kolorystyczne i numeryczne. Długośc 400 mm. Wykonany z PCV medycznego. Sterylizowany tlenkiem etylenu. Opakowanie folia-papier. |  |  | szt | 50
8 | Cewnik do odsysania, sterylny | rozmiar CH 12,CH14,CH 16,CH18,CH20 oznaczenie rozmiaru na cewniku kolorystyczne lub kolorystyczne i numeryczne. Długość 600 mm. Wykonany z miękkiego i elastycznego PCV odpornego na załamania i skręcanie. Atraumatyczna, lekko zaokrąglona otwarta końcówka. Wyposażony w dwa otwory boczne. Sterylizowane tlenkiem etylenu. Opakowanie papier/folia. |  |  | szt | 30000
9 | Cewnik Tiemana, sterylny | rozmiar CH 6,CH8,CH10,CH12,CH14,CH16,CH18,CH20,CH22,CH24. Długość 400 mm. Wykonany z miękkiego i elastycznego PCV odpornego na załamnia i skręcanie. Atraumatyczna, lekko zaokrąglona końcówka. Kolorystyczne oznaczenie rozmiaru na łączniku, numeryczne oznaczenie rozmiaru na opakowaniu. Sterylizowane tlenkiem etylenu. Opakowanie papier/folia. |  |  | szt | 200
10 | Cewnik PEZZER | rozmiar CH 10 do CH 36. Wykonany z lateksu pokrytego silikonem. Posiada 3 otwory drenujące. Długość 400 mm. Sterylizowane tlenkiem etylenu. |  |  | szt | 200
11 | Cewnik do karmienia (wyk. z PCV niezawierającego ftalanów), skalowany | F6, F7- 8 x 40 cm |  |  | szt | 50
12 | Cewnik do podawania tlenu przez nos | długość 150-180 cm |  |  | szt | 10000
13 | Cewnik do podawania tlenu przez nos | długość min. 210 cm |  |  | szt | 2500
14 | Cewnik KEHR | od 8 - 24 |  |  | szt | 400
15 | Cewniki NELATON, sterylny | rozmiar CH8. Długość 400 mm. Wykonany z miękkiego i elastycznego PCV odpornego na załamnia i skręcanie. Atraumatyczna, lekko zaokrąglona końcówka. Kolorystyczne oznaczenie rozmiaru na łączniku, numeryczne oznaczenie rozmiaru na opakowaniu. Sterylizowane tlenkiem etylenu. Opakowanie papier/folia. |  |  | szt | 300
16 | Zatyczka cewnika standardowa | sterylna |  |  | szt | 4000
17 | Zgłębnik żołądkowy | zamknięty koniec dystalny z materiału widocznego w promieniach RTG ułatwiający precyzyjne wprowadzenie,cztery otwory boczne,z linią widoczną w promieniach RTG, ze znacznikami na 50, 60 i 70 cm od końca,sonda wykonana z miękkiego, zmrożonego, odpornego na zagięcia PCV,kodowane kolorami zakończenia dla łatwiejszej identyfi kacji rozmiaru, z łącznikiem Luer lub bez łącznika, długośc 80-115 cm (min. 3 długości).Rozmiary od 10 CH do 25 CH. |  |  | szt | 2000
18 | Zgłębnik żołądkowy | zamknięty koniec dystalny z materiału widocznego w promieniach RTG ułatwiający precyzyjne wprowadzenie,cztery otwory boczne,z linią widoczną w promieniach RTG, ze znacznikami na 50, 60 i 70 cm od końca,sonda wykonana z miękkiego, zmrożonego, odpornego na zagięcia PCV,kodowane kolorami zakończenia dla łatwiejszej identyfi kacji rozmiaru, z łącznikiem Luer lub bez łącznika, długośc 80-115 cm (min. 3 długości).Rozmiary od 26 CH do 34 CH. |  |  | szt | 200
19 | Silkonowa sonda typu sengstaken | typ 42, 4-światłowa, rozmiar 18, 20, |  |  | szt | 20
20 | Cewnik do embolektomii, j.u., sterylny | Jednokanałowy. Nietoksyczny, apriogenny widoczny w promieniach RTG. Rozmiar: 6F/80 cm, 4F/40cm, 3F/40cm,2F/260,2F/280, 3F/340. |  |  | szt | 30
21 | Przewód dwustronnie rozszerzany, j.u., sterylny | rozmiar 5,0 x 3,4 x 1500 mm |  |  | szt | 200
RAZEM
* ilość sztuk w opakowaniu nie może przekraczać 2-miesięcznych potrzeb Zamawiającego.(np. 200 szt :24 miesięcy (x 2 ) = 16 szt w opakowaniu),nie dotyczy to sytuacji, w której Zamawiajacy określił wymaganą ilość w opakowaniu.
**W PRZYPADKU MOŻLIWOŚCI ZAKUPU POJEDYNCZYCH SZTUK - NIEZALEŻNIE OD ILOŚCI SZTUK W OPAKOWANIU - NALEŻY TO WYRAŹNIE ZAZNACZYĆ W OFERCIE I WYCENIĆ ILOŚĆ SZTUK ZAPLANOWANĄ PRZEZ ZAMAWIAJĄCEGO

## P__ 5-dreny
FORMULARZ CENOWY - ZAŁĄCZNIK NR 2 DO SIWZ
PAKIET NR 5- dreny
Lp | przedmiot zamówienia | opis przedmiotu zamówienia | 1) nr katalogowy 2) nazwa własna przedm. zamów. 3) PRODUCENT | opakowanie (ilość sztuk w opakowaniu)* | Jednostka miary | przewidyw. ilość zamówienia** | Cena jedn. netto | stawka podatku VAT (w %) | Cena jedn. brutto | Wartość netto | Wartość brutto
1 | Dren medyczny sterylny o sr. 6-7mm dł. 2m , z doklejanymi końcówkami żeńskimi lejek - lejek , pakowany w podwójne opakowanie ( wewnętrzne foliowe i zewnętrzne folia papier) |  |  |  | szt | 50
2 | Dren medyczny sterylny o sr. 6-7mm dł. 2m , z końcówkami żeńską i męską do cewników do odsysania lub z dodatkowym regulatorem siły ssania ( sekretnikiem) |  |  |  | szt | 50
3 | Sterylny dren silikonowy do drenażu jam ciała, atraumatyczny z okrągłym otworem końcowym.Spiralny układ otworów.Widoczny w promieniach rtg, Pakowane w stanie rozprostowanym. | od nr 10 do nr 39 |  |  | szt | 1000
RAZEM
* ilość sztuk w opakowaniu nie może przekraczać 2-miesięcznych potrzeb Zamawiającego.(np. 200 szt :24 miesięcy (x 2 ) = 16 szt w opakowaniu),nie dotyczy to sytuacji, w której Zamawiajacy określił wymaganą ilość w opakowaniu.
**W PRZYPADKU MOŻLIWOŚCI ZAKUPU POJEDYNCZYCH SZTUK - NIEZALEŻNIE OD ILOŚCI SZTUK W OPAKOWANIU - NALEŻY TO WYRAŹNIE ZAZNACZYĆ W OFERCIE I WYCENIĆ ILOŚĆ SZTUK ZAPLANOWANĄ PRZEZ ZAMAWIAJĄCEGO

## P__ 6- różne II
FORMULARZ CENOWY - ZAŁĄCZNIK NR 2 DO SIWZ
PAKIET NR 6- różne II
Lp | przedmiot zamówienia | opis przedmiotu zamówienia | 1) nr katalogowy 2) nazwa własna przedm. zamów. 3) PRODUCENT | opakowanie (ilość sztuk w opakowaniu)* | Jednostka miary | przewidyw. ilość zamówienia** | Cena jedn. netto | stawka podatku VAT (w %) | Cena jedn. brutto | Wartość netto | Wartość brutto
1 | Dren typu REDON sterylny | od CH 8 do CH 18, dł. 70 do 80 , podziałka głebokości, perforacja na dł. 10-15cm od dystalnego końca, wykonane z poliuretanu |  |  | szt | 3000
2 | Łopatka (szpatułka) drewniana | szpatułki zapakowane w woreczek foliowy, następnie w pudełko kartonowe |  | op=100 szt | op | 1000
3 | Maska tlenowa dla dorosłych z drenem | Dren 210cm, dopasowany klips nosowy, wykonane z miękkiego polichlorku winylu |  |  | szt | 1000
4 | Maska tlenowa dla dzieci z drenem | Dren 210cm, dopasowany klips nosowy, wykonane z miękkiego polichlorku winylu |  |  | szt | 200
5 | Penseta chirurgiczna jednorazowego użytku | kolor biały, wykonane z tworzywa PS, długość <14cm, pakowana sterylnie |  |  | szt | 500
6 | Worek do moczu z odprowadzeniem sterylny | 2000ml, skala malejąca, długość drenu 90-150cm, zastawka antyzwrotna, kranik spustowy, wzmocnione otwory wieszaków, jednorazowego użytku |  |  | szt | 30000
7 | Worek do próbek moczu dla niemowląt | wykonany z folii bezbarwnej o poj,100ml, kształt otworu uniwersalny dopasowany dla noworiodków, niemowląt, młodszych dzieci bez względu na płeć |  |  | szt | 3000
8 | Pojemnik typu REDON, spłaszczony kształt | 200mldo 250ml, steylna.Możliwośc połączenia z drenam od 6F do 32F . Końcówka dostosowana do różnych średnic drenów ssących. Wykonana z polietylenu . |  |  | szt | 500
9 | Pojemnik typu REDON, spłaszczony kształt | 400ml, sterylna.Możliwośc połączenia z drenam od 6F do 32F . Końcówka dostosowana do różnych średnic drenów ssących. Wykonana z polietylenu . |  |  | szt | 500
10 | Pojemnik plastikowy do dobowej zbiórki moczu, może być w kształcie butelki | 2 L |  |  | szt | 150
11 | Przyrząd do przetaczania płynów z OCŻ | Igła biorcza dwukanałowa z kryzą ograniczającą, przeciwbakteryjny filtrpowietrza z zatyczką , elastyczna komora kroplowa z filtrem płynu o wielkości oczek 15mikr., rolkowy regulator przepływu z zaczepem na dren, skala pomiarowa ośrodkowego ciśnienia żylnego 0-30cm H2O, kranik trójdrożny , łącznik do dodatkowej iniekcji z korkiem,łącznik LUER LOCK z osłonką,długośc min 260cm |  |  | szt | 700
12 | Zaciskacze do pępowiny, jednorazowego użytku, sterylne |  |  |  | szt | 2000
13 | Kieliszki jednorazowe do leków bez pokrywek | 25-30ml |  | Op=75 szt | op | 2000
14 | Końcówki j.u. do otoskopu do badania uszu | 2,5mm- 4mm, j.u. |  |  | szt | 8000
15 | Opaska do identyfikacji noworodków jednorazowego użytku |  |  |  | szt | 10000
16 | Opaska do identyfikacji dorosłych jednorazowego użytku |  |  |  | szt | 50000
17 | Basen sanitarny plastikowy | polipropyen, kolor biały, możliwość sterylizacji w atmosferze suchego powietrza w temp. 130 C oraz w autoklawie w temp. 126 C |  |  | szt | 30
18 | Kaczka sanitarna plastikowa | polipropyen, kolor biały, możliwość sterylizacji w atmosferze suchego powietrza w temp. 130 C oraz w autoklawie w temp. 126 C |  |  | szt | 100
19 | Miska nerkowa plastikowa | 20 cm |  |  | szt | 30
20 | Miska nerkowa plastikowa | 28cm |  |  | szt | 30
21 | Miska nerkowa jednorazowego użytku | Nerka jednorazowa; przeznaczona do maceratorów – natychmiastowa utylizacja; wykonane w 100% z makulatury; biodegradowalna; nie zawieraja chloru ani substancji niebezpiecznych; utrzymuje wodę przez co najmniej 4 godziny; Klasa I, znak CE |  |  | szt | 9000
22 | Nocnik dziecięcy jednorazowego użytku | Nocnik jednorazowy, służacy do oddawania i zbiórki moczu, łatwy do przechowywania i oddzielania, stabilny gdy stoi ze względu na płaską dolną powierzchnie; mocne boki, umożliwiające podtrzymanie ciężaru zawartości po napełnieniu; pomiar cieczy ułatwia skalowanie na wewnętrznej ściance nocnika; produkt jednorazowego użytku, zmniejszone ryzyko zakażenia krzyżowego; utylizacja: w drodze maceracji; czas nasiąkania: > 4 godziny; materiał: papier celulozowy; rozmiar: 240 x 179 x 80 mm; waga: 21g +/- 4g; |  |  | szt | 300
23 | Pojnik dla chorych plastikowy | Polipropylen, kolor naturalnego tworzywa,odporny na działanie środków myjących nie zawierających materiałów ścierających. Szczelne zamknięcie zabezpiecza przed wylewaniem się, wychlapaniem płynów. W zestawie 2 przykrywki - ustniki: - z małym otworem polecana do pojenia sokami, herbatami, wodą itp. -z dużym otworem przydatna do podawania gęstych produktów o konsystencji płynnej typu zupy, przeciery itp. Pojemność 200ml |  |  | szt | 100
24 | Lusterko jednorazowe laryngologiczne | Lusterko Jednorazowe Krtaniowe nie wymaga dodatkowej rączki. Instrument jest sterylnie pakowany w pojedyncze pakiety papierowo-foliowe. Ø (średnica) lusterka: 19 mm, długość rączki: 148 mm, kolor biały. instrument jest sterylnie pakowany w pojedyncze pakiety papierowo-foliowe |  |  | szt | 400
25 | Ustnik jednorazowy do spirometru LUNG TEST 5000 posiadanego przez Zamawiającego |  |  |  | szt | 5000
26 | Maska tlenowa z drenem i nebulizatorem | Dren 210cm, dopasowany klips nosowy, wykonane z miękkiego polichlorku winylu, dla dzieci i dorosłych (S,M, L, XL) |  |  | szt | 10000
27 | Maska tlenowa z workiem | Dla dorosłych i dla dzieci. Wykonana z przezroczystego nietoksycznego PCV,maska do wysokiej koncentracji,regulowana blaszka na nos, odporny na przetarcia przewód o długości 2,1 m |  |  | szt | 2000
28 | Maska krtaniowa jednorazowa silikonowa, j.u. | Wykonana z medycznego silikonu. Przeźroczysta. Z delikatnym mankietem. Anatomiczne wygięcie ułatwiające wprowadzanie. Rozmiar, zakres wagi i objętość mankietu oznaczone na tubusie. Barwny kod rozmiarów. Uniwersalny łącznik 15 mm. Bez lateksu, bez ftalanów. Jałowa. Rozmiar 1-5. |  |  | szt | 1000
RAZEM
* ilość sztuk w opakowaniu nie może przekraczać 2-miesięcznych potrzeb Zamawiającego.(np. 200 szt :24 miesięcy (x 2 ) = 16 szt w opakowaniu),nie dotyczy to sytuacji, w której Zamawiajacy określił wymaganą ilość w opakowaniu.
**W PRZYPADKU MOŻLIWOŚCI ZAKUPU POJEDYNCZYCH SZTUK - NIEZALEŻNIE OD ILOŚCI SZTUK W OPAKOWANIU - NALEŻY TO WYRAŹNIE ZAZNACZYĆ W OFERCIE I WYCENIĆ ILOŚĆ SZTUK ZAPLANOWANĄ PRZEZ ZAMAWIAJĄCEGO

## P__ 7-szyny
FORMULARZ CENOWY - ZAŁĄCZNIK NR 2 DO SIWZ
PAKIET NR 7 - szyny
Lp | przedmiot zamówienia | opis przedmiotu zamówienia | 1) nr katalogowy 2) nazwa własna przedm. zamów. 3) PRODUCENT | opakowanie (ilość sztuk w opakowaniu)* | Jednostka miary | przewidyw. ilość zamówienia** | Cena jedn. netto | stawka podatku VAT (w %) | Cena jedn. brutto | Wartość netto | Wartość brutto
1 | szyna aluminiowa | 1500mm x 100mm |  |  | szt | 50
2 | szyna aluminiowa | 1000mm x 100mm |  |  | szt | 50
3 | szyna aluminiowa | 600mm x 50mm |  |  | szt | 50
4 | szyna aluminiowa | 200mm x 20mm |  |  | szt | 50
5 | szyna aluminiowa | 230mm x 20mm |  |  | szt | 50
6 | szyna aluminiowa | 420mmx20mm |  |  | szt | 50
7 | Szyna palcowa | 260mmx20mm |  |  | szt | 50
RAZEM
* ilość sztuk w opakowaniu nie może przekraczać 2-miesięcznych potrzeb Zamawiającego.(np. 200 szt :24 miesięcy (x 2 ) = 16 szt w opakowaniu),nie dotyczy to sytuacji, w której Zamawiajacy określił wymaganą ilość w opakowaniu.
**W PRZYPADKU MOŻLIWOŚCI ZAKUPU POJEDYNCZYCH SZTUK - NIEZALEŻNIE OD ILOŚCI SZTUK W OPAKOWANIU - NALEŻY TO WYRAŹNIE ZAZNACZYĆ W OFERCIE I WYCENIĆ ILOŚĆ SZTUK ZAPLANOWANĄ PRZEZ ZAMAWIAJĄCEGO

## P__ 8 - cewniki
FORMULARZ CENOWY - ZAŁĄCZNIK NR 2 DO SIWZ
Pakiet nr 8 cewniki
Lp | przedmiot zamówienia | opis przedmiotu zamówienia | 1) nr katalogowy 2) nazwa własna przedm. zamów. 3) PRODUCENT | opakowanie (ilość sztuk w opakowaniu)* | Jednostka miary | przewidyw. ilość zamówienia** | Cena jedn. netto | stawka podatku VAT (w %) | Cena jedn. brutto | Wartość netto | Wartość brutto
1 | Wieszak do worków na mocz, niesterylny | Wykonany z tworzywa sztucznego. Bez zawartości DEHP. |  |  | szt | 800
2 | Cewnik Nelaton, sterylny | rozmiar CH 6,CH 10,CH 14,CH 16,CH 18,CH 20,CH 22,CH 24. Długość 400 mm. Wykonany z elastycznego PCV, odpornego na załamania i skręcanie. Atraumatyczna, lekko zaokrąglona końcówka. Wyposażony w dwa boczne otwory. Kolorystyczne oznaczenie rozmiaru na łączniku. |  |  | szt | 1000
3 | Cewnik Foley, sterylny | Rozmiar CH 16,CH 18,CH 20,CH 22,CH 24,CH 26.Długość 400 mm.Lateksowy, trójdrożny, silikonowany (min. z zewnątrz). Wykonany z miękkiego i elastycznego lateksu odpornego na załamania i skęcanie. Atraumatyczna, lekko zaokrąglona końcówka. Wyposażone w dwa boczne otwory. Łatwy do napełniania i opróżniania balon o różnych pojemnościach (30-50 ml oraz 30 ml), odprony na rozrywanie. Wyposażony w plastikową zastawkę, która zapewnia szczelność balonu. Sterylizowany tlenkiem etylenu. Opakowanie podwójne-wewnętrzne folia, zewnętrzne papier/folia. |  |  | szt | 700
4 | Cewnik Foley z końcówką Tiemanna, sterylny | Rozmiar CH12,CH 14,CH 16,CH 18,CH 20,CH 22, CH 24, CH 26,CH 28,CH 30. Długość 385 mm.Silikonowany. Dwudrożny. Wykonany z miękkiego i elastycznego lateksu, odpornego na załamanie i skręcanie. Atraumatyczna, lekko zgięta końcówka (zakończona stożkowato). Wyposażony w dwa boczne otwory. Balon o różnych pojemnościach 5-10 ml oraz 30 ml. Wyposażony w plastikową zastawkę zapewniającą szczelność balonu. Sterylizowany tlenkiem etylenu. Opakowanie podwójne wewnętrzne folia, zewnętrzne papier/folia. |  |  | szt | 600
5 | Stabilizator cewnika epiduralnego | Wykonany z pianki PE, samoprzylepny, średnica 55 mm |  |  | szt | 100
6 | Przylepiec stabilizujący do rurki intubacyjnej | Zestaw składa się z 2 podkładek oraz paska mocującego. Podkładki mocowane do policzków za pomocą części przylepnej , posiadającej na drugie stronie wartwę rzepu. Pasek do stabilizacji rurki intubacyjnej wykonany z włókniny. Pasek i podkładki pokryte hipoalergicznym klejem. Niejałowy. |  |  | szt | 300
7 | Prowadnica do rurek intubacyjnych, j.u., sterylny | Metal pokryty tworzywem medycznej jakości. Miękki koniec dystalny. Bez lateksu. Bez ftalanów. Rozmiary: 1,9mm, 2,0mm, 2,2mm,3,0mm,4,0mm,5,0mm. |  |  | szt | 50
8 | Cewnik Couvelaire, sterylny, j.u. | Rozmiary CH6,CH8,CH10,CH12,CH14,CH16,CH18,CH20,CH22,CH24,CH26. Długość 420 mm. Wykonany z medycznego PCV.Posiada ściętą, lejkowatą końcówkę. W zestawie dołączona zatyczka osobno pakowana. Pasek kontrastujący w RTG. Transparentny.Sterylizowany tlenmiem etylenu. Opakowanie podwójne-wewnętrzne folia, zewnętrzne papier/folia. |  |  | szt | 250
RAZEM
* ilość sztuk w opakowaniu nie może przekraczać 2-miesięcznych potrzeb Zamawiającego.(np. 200 szt :24 miesięcy (x 2 ) = 16 szt w opakowaniu),nie dotyczy to sytuacji, w której Zamawiajacy określił wymaganą ilość w opakowaniu.
**W PRZYPADKU MOŻLIWOŚCI ZAKUPU POJEDYNCZYCH SZTUK - NIEZALEŻNIE OD ILOŚCI SZTUK W OPAKOWANIU - NALEŻY TO WYRAŹNIE ZAZNACZYĆ W OFERCIE I WYCENIĆ ILOŚĆ SZTUK ZAPLANOWANĄ PRZEZ ZAMAWIAJĄCEGO

## P__ 9 - drenaż
FORMULARZ CENOWY - ZAŁĄCZNIK NR 2 DO SIWZ
PAKIET NR 9 zestawy do drenażu
Lp | przedmiot zamówienia | opis przedmiotu zamówienia | 1) nr katalogowy 2) nazwa własna przedm. zamów. 3) PRODUCENT | opakowanie (ilość sztuk w opakowaniu)* | Jednostka miary | przewidyw. ilość zamówienia** | Cena jedn. netto | stawka podatku VAT (w %) | Cena jedn. brutto | Wartość netto | Wartość brutto
1 | Zestaw do wysokociśnieniowego drenażu ran pooperacyjnych | Przeźroczysta, plastikowa, lekka, nietłukąca się butelka o pojemności 200ml, wyraźny wskaźnik podciśnienia (podciśnienie początkowe 900 mbar). Wysoki stopień dokładności pomiaru odsysanej wydzieliny,skalowanie co 10ml do pełnej objętości butelki. skala pomiarowa umieszczona w dwóch miejscach. Dzięki łącznikowi large-lock możliwość odkręcenia i wymiany butelki na nową. Dren łączący długości 125cm, z uniwersalnym łącznikiem do drenów Redona w rozmiarze Ch6-Ch18. Dwie wygodne klemy typu przesuwnego,własny uniwersalny system podwieszenia. Sterylny, pakowany podwójnie. |  |  | szt | 600
2 | Zestaw do wysokociśnieniowego drenażu ran pooperacyjnych | Przeźroczysta, plastikowa, lekka, nietłukąca się butelka o pojemności 400ml, wyraźny wskaźnik podciśnienia (podciśnienie początkowe 900 mbar). Wysoki stopień dokładności pomiaru odsysanej wydzieliny,skalowanie co 10ml do pełnej objętości butelki. skala pomiarowa umieszczona w dwóch miejscach. Dzięki łącznikowi large-lock możliwość odkręcenia i wymiany butelki na nową. Dren łączący długości 125cm, z uniwersalnym łącznikiem do drenów Redona w rozmiarze Ch6-Ch18. Dwie wygodne klemy typu przesuwnego,własny uniwersalny system podwieszenia. Sterylny, pakowany podwójnie. |  |  | szt | 600
3 | Butelka wymienna | 200ml do wysokociśnieniowego drenażu ran pooperacyjnych. Kompatybilna z zestawem z pozycji 1. |  |  | szt | 200
4 | Butelka wymienna | 400ml do wysokociśnieniowego drenażu ran pooperacyjnych.Kompatybilna z zestawem z pozycji 2. |  |  | szt | 200
RAZEM
* ilość sztuk w opakowaniu nie może przekraczać 2-miesięcznych potrzeb Zamawiającego.(np. 200 szt :24 miesięcy (x 2 ) = 16 szt w opakowaniu),nie dotyczy to sytuacji, w której Zamawiajacy określił wymaganą ilość w opakowaniu.
**W PRZYPADKU MOŻLIWOŚCI ZAKUPU POJEDYNCZYCH SZTUK - NIEZALEŻNIE OD ILOŚCI SZTUK W OPAKOWANIU - NALEŻY TO WYRAŹNIE ZAZNACZYĆ W OFERCIE I WYCENIĆ ILOŚĆ SZTUK ZAPLANOWANĄ PRZEZ ZAMAWIAJĄCEGO

## P__ 10-drobny sprzęt
FORMULARZ CENOWY - ZAŁĄCZNIK NR 2 DO SIWZ
PAKIET NR 10 - drobny sprzęt
Lp | przedmiot zamówienia | opis przedmiotu zamówienia | 1) nr katalogowy 2) nazwa własna przedm. zamów. 3) PRODUCENT | opakowanie (ilość sztuk w opakowaniu)* | Jednostka miary | przewidyw. ilość zamówienia** | Cena jedn. netto | stawka podatku VAT (w %) | Cena jedn. brutto | Wartość netto | Wartość brutto
1 | Słuchawki lekarskie jednostronne, płaskie |  |  |  | szt | 40
2 | Słuchawka lekarska dwustronna, pediatryczna |  |  |  | szt | 20
3 | Aparat AMBU dla dorosłych jednorazowego użytku, z dwiema maskami |  |  |  | szt | 100
4 | Aparat AMBU dla noworodków jednorazowego użytku, z dwiema maskami |  |  |  | szt | 30
5 | Aparat AMBU dla dorosłych wielorazowego użytku, z dwiema maskami |  |  |  | szt | 50
6 | Aparat do mierzenia ciśnienia mechaniczny z manometrem zegarowym dla dorosłych | mankiet na rzep,słuchawki lekarskie jednostronne, manometr malowany O min. 55mm, zakres wskazań 0-300mg, dokładność praktyczna pomiaru +1mmHg, działka elementarna skali 2mmHg, spust powietrza regulowany zaworem ręcznym, gwarancja na 5 lat od daty dostawy |  |  | szt | 100
7 | Aparat do mierzenia ciśnienia mechaniczny z manometrem zegarowym dla dzieci | mankiet na rzep,słuchawki lekarskie jednostronne, manometr malowany O min. 55mm, zakres wskazań 0-300mg, dokładność praktyczna pomiaru +1mmHg, działka elementarna skali 2mmHg, spust powietrza regulowany zaworem ręcznym, gwarancja na 5 lat od daty dostawy |  |  | szt | 20
8 | Ciśnieniomierz elektroniczny naramienny |  |  |  | szt | 20
9 | Manometr do aparatu do mierzenia ciśnienia zegarowego |  |  |  | szt | 20
10 | Mankiet do aparatu do mierzenia ciśnienia | na szeroki rzep, obwód ramienia 24cm do 32 cm z wkładem gumowym, wykonany z tkaniny z dodatkiem nylonu, dwuwężykowy |  |  | szt | 50
11 | Gruszka z PCV do aparatu do mierzenia ciśnienia z zaworem zwrotnym i spustowym - kompletna |  |  |  | szt | 20
12 | Termometr bezrtęciowy | szklany, galowy. |  |  | szt | 20
13 | Termometr elektroniczny |  |  |  | szt | 20
14 | Termometr bezdotykowy - posiadający minimalne parametry z kolumny obok | 1) Pozwala na mierzenie temperatury tętnicy skroniowej z odległości do 8 cm 2) Specjalnie zaprojektowany do pomiaru temperatury ciała człowieka, niezależnie od temperatury pokojowej. 3) system na podczerwień HEIMMANN lub równoważny 4) Sygnał dźwiękowy w przypadku podwyższonej temperatury. 5) Podświetlany monitor LCD. 6) Pomiary w stopniach Celsjusza lub Fahrenheita. 7) Automatyczne wyłączanie (oszczędzanie baterii) |  |  | szt | 50
15 | Taca na leki | Taca na 32 kieliszki do podawania leków, wymiary: 430x325x60 mm |  |  | szt | 20
16 | Gruszka z miękkim końcem, do nosa | rozm.7,8,9 |  |  | szt | 30
RAZEM
* ilość sztuk w opakowaniu nie może przekraczać 2-miesięcznych potrzeb Zamawiającego.(np. 200 szt :24 miesięcy (x 2 ) = 16 szt w opakowaniu),nie dotyczy to sytuacji, w której Zamawiajacy określił wymaganą ilość w opakowaniu.
**W PRZYPADKU MOŻLIWOŚCI ZAKUPU POJEDYNCZYCH SZTUK - NIEZALEŻNIE OD ILOŚCI SZTUK W OPAKOWANIU - NALEŻY TO WYRAŹNIE ZAZNACZYĆ W OFERCIE I WYCENIĆ ILOŚĆ SZTUK ZAPLANOWANĄ PRZEZ ZAMAWIAJĄCEGO

## P__ 11-igły
FORMULARZ CENOWY - ZAŁĄCZNIK NR 2 DO SIWZ
PAKIET NR 11 - igły
Lp | przedmiot zamówienia | opis przedmiotu zamówienia | 1) nr katalogowy 2) nazwa własna przedm. zamów. 3) PRODUCENT | opakowanie (ilość sztuk w opakowaniu)* | Jednostka miary | przewidyw. ilość zamówienia** | Cena jedn. netto | stawka podatku VAT (w %) | Cena jedn. brutto | Wartość netto | Wartość brutto
1 | Igła jednorazowego użytku | rozmiary: 0,4x13; 0,45x12; 0,45x13; 0,45x22; 0,5x25; 0,5x40; 0,6x30; 0,7x40; 0,8x40; 0,9x40 |  | op=100szt | op | 3000
2 | Igła jednorazowego użytku | od 1,1 do 1,2 x 40 |  | op=100szt | op | 3000
3 | Igła jednorazowego użytku | 0,8 x 50 |  | op=100 szt | op | 20
4 | Igła do aspiracji szpiku kostnego z regulacją , j.u. | Regulowana głębokość wkłucia. Końcówka igły z otworem aspiracyjnym. Skala w milimetrach. Średnica igły 15 G, długość 22-47/60 mm. |  | op=1 szt | szt | 200
5 | Igła do biopsji tkanek miękkch półautomatyczna typu TRU-CUT | Właściwości: ostrze tnące igły, końcówka typu trokar, wewnętrzny znacznik głębokości, mechanizm zabezpieczający, dwie głębokości penetracji: 10 mm i 20 mm. 14G x 150, 14Gx160, 14 Gx200, 16Gx160, 20Gx160 |  | op=1 szt | szt | 200
6 | Igła do aspiracji szpiku kostnego z regulacją , j.u. | Regulowana głębokość wkłucia. Końcówka igły z otworem aspiracyjnym. Skala w milimetrach. Średnica igły 15 G, długość 35-60 mm/73 mm |  | op=1 szt | szt | 10
7 | Igła do trepanobiopsji, jednorazowego użytku | rozmiar 11 G x 100. Końcówka kaniuli typu trokar i kaniula z pięcioma tnącymi krawędziami. Posiada wewnętrzny mechanizm CATCHSYSTEM. |  | op=1 szt | szt | 10
8 | Igły do penów - insulinówki | 29G do 31G |  | op=100 szt | op | 60
9 | Igła do bezpiecznego pobierania i rozpuszczania leków nie skrawająca gumowego korka, umożliwia szybkie pobieranie leków bez spienienia oraz łatwe pobieranie leków tłustych, z otworem położonym centralnie na dole lub z boku igły (typu Pencil Point) | rozmiar 18 G (1,2 x 30 mm i 1,2x 40 mm) |  | op=100 szt | op | 550
10 | Igła doszpikowa BIG, j.u. | dla dorosłych |  | op=1 szt | szt | 30
11 | Igła doszpikowa BIG, j.u. | dla dzieci |  | op=1 szt | szt | 20
RAZEM
* ilość sztuk w opakowaniu nie może przekraczać 2-miesięcznych potrzeb Zamawiającego.(np. 200 szt :24 miesięcy (x 2 ) = 16 szt w opakowaniu),nie dotyczy to sytuacji, w której Zamawiajacy określił wymaganą ilość w opakowaniu.
**W PRZYPADKU MOŻLIWOŚCI ZAKUPU POJEDYNCZYCH SZTUK - NIEZALEŻNIE OD ILOŚCI SZTUK W OPAKOWANIU - NALEŻY TO WYRAŹNIE ZAZNACZYĆ W OFERCIE I WYCENIĆ ILOŚĆ SZTUK ZAPLANOWANĄ PRZEZ ZAMAWIAJĄCEGO

## P__ 12-igły do nakłuć
FORMULARZ CENOWY - ZAŁĄCZNIK NR 2 DO SIWZ
PAKIET NR 12- igły do nakłuć lędźwiowych
Lp | przedmiot zamówienia | opis przedmiotu zamówienia | 1) nr katalogowy 2) nazwa własna przedm. zamów. 3) PRODUCENT | opakowanie (ilość sztuk w opakowaniu)* | Jednostka miary | przewidyw. ilość zamówienia** | Cena jedn. netto | stawka podatku VAT (w %) | Cena jedn. brutto | Wartość netto | Wartość brutto
1 | Igły lędzwiowe jednorazowego użytku, sterylne | 0,7 x 76 |  | op= 1 szt | szt | 40
2 | Igły lędzwiowe jednorazowego użytku, sterylne | 0,7 x 63 |  | op= 1 szt | szt | 40
3 | Igły lędzwiowe jednorazowego użytku, sterylne | 0,7 x 38 |  | op= 1 szt | szt | 40
4 | Igły lędzwiowe jednorazowego użytku, sterylne | 0,7 x 180 |  | op= 1 szt | szt | 40
5 | Igły lędzwiowe jednorazowego użytku, sterylne | 0,7;0,8;0,9;1,25 x 90 |  | op=1 szt | szt | 2000
[8 empty] | RAZEM |  | 0 | 0
* ilość sztuk w opakowaniu nie może przekraczać 2-miesięcznych potrzeb Zamawiającego.(np. 200 szt :24 miesięcy (x 2 ) = 16 szt w opakowaniu),nie dotyczy to sytuacji, w której Zamawiajacy określił wymaganą ilość w opakowaniu.
**W PRZYPADKU MOŻLIWOŚCI ZAKUPU POJEDYNCZYCH SZTUK - NIEZALEŻNIE OD ILOŚCI SZTUK W OPAKOWANIU - NALEŻY TO WYRAŹNIE ZAZNACZYĆ W OFERCIE I WYCENIĆ ILOŚĆ SZTUK ZAPLANOWANĄ PRZEZ ZAMAWIAJĄCEGO

## P__ 13-Ratownictwo Med.
FORMULARZ CENOWY - ZAŁĄCZNIK NR 2 DO SIWZ
PAKIET NR 13-ratownictwo medyczne
Lp | przedmiot zamówienia | opis przedmiotu zamówienia | 1) nr katalogowy 2) nazwa własna przedm. zamów. 3) PRODUCENT | opakowanie (ilość sztuk w opakowaniu)* | Jednostka miary | przewidyw. ilość zamówienia** | Cena jedn. netto | stawka podatku VAT (w %) | Cena jedn. brutto | Wartość netto | Wartość brutto
1 | Izotermiczny koc ratunkowy - jednorazowy przeznaczony do zapewnienia komfortu termicznego pacjenta chroniący przed utratą ciepła lub nadmiernym nagrzaniem. Srebrno - złoty | 210 cm x 160 cm |  |  | szt | 2000
2 | Kołnierz ortopedyczny jednoczęściowy regulowany - spełniający minimum określone w kolumnie obok | Posiada czterostopniową regulację wysokości podparcia żuchw. Duży otwór znajdujący się w przedniej części kołnierza umożliwia dostęp do tchawicy i kontrolę tętna na tętnicach szyjnych. Konstrukcja kołnierza zapewnia komfort i bezpieczeństwo poszkodowanego. Kołnierze wykonane z Plastazote® (lub równoważne) opatentowanej pianki poliuretanowej z zamkniętymi komórkami aby zabezpieczyć kołnierz przed wchłanianiem krwi, wody etc.łatwo zmywalny. Technologia spieniania przy użyciu azotu pod wysokim ciśnieniem sprawia iż w piance nie pozostają toksyczne pozostałości. W związku z tym kołnierze są nietoksyczne i hipoalergiczne. Kołnierze zapinane są na rzepy. Kołnierze są przepuszczalne dla promieni RTG oraz kompatybilne z CT i MRI. W dwóch rozmiarach - dla dorosłych i dla dzieci |  |  | szt | 400
RAZEM
* ilość sztuk w opakowaniu nie może przekraczać 2-miesięcznych potrzeb Zamawiającego.(np. 200 szt :24 miesięcy (x 2 ) = 16 szt w opakowaniu),nie dotyczy to sytuacji, w której Zamawiajacy określił wymaganą ilość w opakowaniu.
**W PRZYPADKU MOŻLIWOŚCI ZAKUPU POJEDYNCZYCH SZTUK - NIEZALEŻNIE OD ILOŚCI SZTUK W OPAKOWANIU - NALEŻY TO WYRAŹNIE ZAZNACZYĆ W OFERCIE I WYCENIĆ ILOŚĆ SZTUK ZAPLANOWANĄ PRZEZ ZAMAWIAJĄCEGO

## P__ 14-OSTRZA
FORMULARZ CENOWY - ZAŁĄCZNIK NR 2 DO SIWZ
PAKIET NR 14- ostrza
Lp | przedmiot zamówienia | opis przedmiotu zamówienia | 1) nr katalogowy 2) nazwa własna przedm. zamów. 3) PRODUCENT | opakowanie (ilość sztuk w opakowaniu)* | Jednostka miary | przewidyw. ilość zamówienia** | Cena jedn. netto | stawka podatku VAT (w %) | Cena jedn. brutto | Wartość netto | Wartość brutto
1 | Ostrza chirurgiczne j.u wykonane ze stali węglowej , pakowane pojedynczo, opakowanie zewnętrzne znakowane kolorystycznie w zależności od rozmiaru, rozmiar ostrza oraz kształt podany na opakowaniu indywidualnym, możliwość pełnej identyfikacji ostrza także po rozpakowaniu( oznaczenie rozmiaru i producenta na ostrzu) | wszystkie rozmiary |  | op=100szt | op | 300
2 | Przyrząd do zdejmowania ostrzy jednorazowego użytku , sterylny pakowany pojedynczo, umożliwiający bezpieczne sterylne usunięcie ostrza z trzonków nr 3 i 4, w pełni kompatybilne z ostrzami zaoferowanymi w poz 1-wymagany ten sam producent |  |  | op=50szt | op | 10
RAZEM
* ilość sztuk w opakowaniu nie może przekraczać 2-miesięcznych potrzeb Zamawiającego.(np. 200 szt :24 miesięcy (x 2 ) = 16 szt w opakowaniu),nie dotyczy to sytuacji, w której Zamawiajacy określił wymaganą ilość w opakowaniu.
**W PRZYPADKU MOŻLIWOŚCI ZAKUPU POJEDYNCZYCH SZTUK - NIEZALEŻNIE OD ILOŚCI SZTUK W OPAKOWANIU - NALEŻY TO WYRAŹNIE ZAZNACZYĆ W OFERCIE I WYCENIĆ ILOŚĆ SZTUK ZAPLANOWANĄ PRZEZ ZAMAWIAJĄCEGO

## P__ 15-papier do ekg, ktg, usg
FORMULARZ CENOWY - ZAŁĄCZNIK NR 2 DO SIWZ
PAKIET NR 15-papier do ekg, ktg, usg
Lp | przedmiot zamówienia | opis przedmiotu zamówienia | 1) nr katalogowy 2) nazwa własna przedm. zamów. 3) PRODUCENT | opakowanie (ilość sztuk w opakowaniu)* | Jednostka miary | przewidyw. ilość zamówienia** | Cena jedn. netto | stawka podatku VAT (w %) | Cena jedn. brutto | Wartość netto | Wartość brutto
1 | Papier do AsCARD EKG B 5 posiadanego przez Zamawiającego | termoaktywny niewoskowany z nadrukiem, siatka milimetrowa w kolorze pomarańczowym, szerokość rolki 60mm +/-2, średnica rolki papieru 25mm |  |  | rolka | 50
2 | Papier do AsCard EKG B 56 (posiadanego przez Zamawiającego), A4, Mr.Blue, Mr Grey | termoaktywny niewoskowany z nadrukiem, siatka milimetrowa w kolorze pomarańczowym,szerokość rolki 112mm +/-2, średnica rolki papieru 25mm |  |  | rolka | 1200
3 | Papier do EKG AsCARD 33 posiadanego przez Zamawiajacego | rolka szerokość 110mm, |  |  | rolka | 50
4 | Papier do EKG AsCARD 3 (posiadanego przez Zamawiającego) papier z nadrukiem | rolka szerokość 104mm,nadruku kratki milimetrowej |  |  | rolka | 50
5 | Papier do EKG AsCARD Mr. Gold posiadanego przez Zamawiającego | rolka, termoaktywny niewoskowany z nadrukiem, siatka milimetrowa kolor pomarańczowy, szerokość rolki 210mm +/-2, średnica rolki papieru 40mm +/-1, długość 25 metrów |  |  | rolka | 50
6 | Papier do EKG AsCARD Mr. Gold posiadanego przez Zamawiającego | składanka, termoaktywny niewoskowany z nadrukiem, siatka milimetrowa kolor pomarańczowy, znacznik kolor czarny, wymiary składanki (DxSxW) 210 +/- 0,2 x 140 +/-0,2 x 300 +/- 0,5 |  |  | składanka | 50
7 | Papier do EKG AsCARD Mr.Green posiadanego przez Zamawiajacego | termoaktywny niewoskowany z nadrukiem, siatka milimetrowa kolor pomarańczowy, szerokość rolki 58mm +/-1, średnica rolki papieru 25 mm +/-1, średnica zewnętrzna wałka 16mm +/- 1. Wymagany oryginalny papier. |  |  | rolka | 100
8 | Papier do EKG Midi Card posiadanego przez Zamawiającego | papier do EKG typ DOT CARD HSR 130, termoaktywny, kratka nanoszona na papier, rolka 130mm x 25mm |  |  | rolka | 50
9 | Papier do EKG Cardiovit AT1 Schiller posiadanego przez Zamawiajacego | papier składany 90x90, 400 listków, termiczny, milimetrowy |  |  | blok | 50
10 | Papier do KTG Sonicaid Team poosiadanego przez Zamawiającego | papier składanka, rozmiar 143mm x 150mm, długość 30m, kratkowany |  |  | blok | 50
11 | Papier do KTG SRF 618B posiadanego przez Zamawiajacego | papier składanka, rozmiar o szerokości wydruku 112mm x 110mm x 150mm, kratkowany |  |  | blok | 50
12 | Papier do KTG F9 firmy EDAN - posiadanego przez Zamawiającego | papier termoczuły do KTG F9. Rozmiar 151/90/150 |  |  | blok | 150
13 | Papier do Printera Mitsubishi P93, P95 posiadanego przez Zamawiającego | Papier KP 91 HG, Rolka = 18 m długości x 110 mm szer Wydruk - na papierze połyskującym z wrażeniem szklistości. Czerń - wyrazista. Kontrast - wysoki. Gradacja szarości - wysoka (głębokie i wyraziste przejścia tonalne) Rozdzielczość -wysoka (przejrzystość i rozróżnialność szczegółów). Wymagany oryginalny papier. |  |  | rolka | 50
14 | Papier do Printera Mitsubishi P93, P95 posiadanego przez Zamawiającego | Papier KP 65 HM, Rolka = 20 m długości x 110 mm szer Wydruk - na papierze z umiarkowanym połyskiem. Czerń - uwypuklona. Kontrast - podwyższony. Gradacja szarości - podwyższona (wyraziste przejścia tonalne) Rozdzielczość -podwyższona (jasność, czystość szczegółów).Wymagany oryginalny papier. |  |  | rolka | 720
15 | Papier do Printera Mitsubishi P93, P95 posiadanego przez Zamawiającego | Papier KP 61 B, rolka = 20 m długości x 110 mm szer, wydruk - podstawowa jakość wydruku na matowej powierzchni. Czerń umiarkowana. Kontrast - podstawowy . Gradacja szarości - podstawowa (spokojne przejścia tonalne ) Rozdzielczość - podstawowa (poprawne zobrazowanie szczegółów). Wymagany oryginalny papier. |  |  | rolka | 50
16 | Papier do Printera Mitsubishi P95 DE, P95DW posiadanego przez Zamawiajacego | Papier K 95 HG-. Rolka = 110 m długości x 18 mm szer, Wydruk - na papierze ze szklistym połyskiem. Czerń - intensywna. Kontrast - bardzo wysoki. Gradacja szarości - bardzo wysoka (niezwykła głębia zobrazowania półtonów) Rozdzielczość -bardzo wysoka (krystaliczność, wyrazistość postrzegania szczegółów). Wymagany oryginalny papier. |  |  | rolka | 50
17 | Papier do SONY UP-D 897 posiadanego przez Zamawiającego | Papier UPP-110 S. Rolka o szerokości 110 mm x 20 m. Papier standardowy, do wydruków czarno-białych, o szerokości A6 (typ I). Wymagany oryginalny papier. |  |  | rolka | 5
18 | Papier do SONY UP-D 897 posiadanego przez Zamawiającego | Papier UPP-110 HD. Rolka o szerokości 110 mm x 20 m. Papier do wydruków czarno-białych o wysokiej gęstości, o szerokości A6 (typ II). Wymagany oryginalny papier. |  |  | rolka | 50
19 | Papier do SONY UP-D 897 posiadanego przez Zamawiającego | Papier UPP 110 HG, rolka=110 mm szerokość x 18 m długości. Papier do wydruków czarno-białych o wysokim połysku, o szerokości A6 (typ V). Wymagany oryginalny papier. |  |  | rolka | 30
20 | Papier do SONY UP-21 MD posiadanego przez Zamawiającego | zestaw UPC-21L do wydruków kolorowych, format A6, 100 x 140, 50 kartek. W zestawie 4 komplety. Wymagany oryginalny papier. |  |  | zestaw | 5
21 | Papier do SONY UP-21 MD posiadanego przez Zamawiającego | zestaw UPC-21S do wydruków kolorowych, format A6, 90 x 100, 80 kartek. W zestawie 4 komplety. Wymagany oryginalny papier. |  |  | zestaw | 5
22 | Papier do KTG BT 300 posiadanego przez Zamawiającego | papier termiczny, 130 x 120 x 250mm |  |  | blok | 10
23 | Papier do drukarki defibrylatora Lifepack 10, Lifepak 20, Lifepak 12 (z 3 odprowadzeniowym EKG) posiadanego przez Zamawiającego. Zamawiający wymaga przedmiotu zamówienia w pełni kompatybilnego z defibrylatorami LIFEPAK, zgodnymi z isntrukcją obsługi oraz zaleceniami producenta. | papier termoczuły 50 mm x 30 m, zielona kratka |  |  | rolka | 50
24 | Papier do drukarki defibrylatora Lifepak 15, Lifepak 12 (z 12 odprowadzeniowym EKG) posiadanego przez Zamawiającego. Zamawiający wymaga przedmiotu zamówienia w pełni kompatybilnego z defibrylatorami LIFEPAK, zgodnymi z isntrukcją obsługi oraz zaleceniami producenta. | papier termoczuły 100 mm (szerokość całkowita rolki) x 22 m, różowa kratka |  |  | rolka | 50
25 | Papier do defibrylatora Zooll R Series ALS posiadanego przez Zamawiającego | papier termiczny, składanka, szerokość 90 mm, szerokość siatki milimetrowej 80 mm, ze znacznikami zapewniającymi automatyczny wydruk danych, nadruk kratka czerwona, 200 kartek |  |  | szt | 20
RAZEM
* ilość sztuk w opakowaniu nie może przekraczać 2-miesięcznych potrzeb Zamawiającego.(np. 200 szt :24 miesięcy (x 2 ) = 16 szt w opakowaniu),nie dotyczy to sytuacji, w której Zamawiajacy określił wymaganą ilość w opakowaniu.
**W PRZYPADKU MOŻLIWOŚCI ZAKUPU POJEDYNCZYCH SZTUK - NIEZALEŻNIE OD ILOŚCI SZTUK W OPAKOWANIU - NALEŻY TO WYRAŹNIE ZAZNACZYĆ W OFERCIE I WYCENIĆ ILOŚĆ SZTUK ZAPLANOWANĄ PRZEZ ZAMAWIAJĄCEGO

## P__ 16-przetacz. płyn
FORMULARZ CENOWY - ZAŁĄCZNIK NR 2 DO SIWZ
PAKIET NR 16- przyrządy do przetaczania płynów
Lp | przedmiot zamówienia | opis przedmiotu zamówienia | 1) nr katalogowy 2) nazwa własna przedm. zamów. 3) PRODUCENT | opakowanie (ilość sztuk w opakowaniu)* | Jednostka miary | przewidyw. ilość zamówienia** | Cena jedn. netto | stawka podatku VAT (w %) | Cena jedn. brutto | Wartość netto | Wartość brutto
1 | przyrządy do przetaczania krwi | bez ftalanów |  |  | szt | 10000
2 | przyrządy do przetaczania płynów infuzyjnych z igłą | bez ftalanów |  |  | szt | 200000
3 | przyrządy do przetaczania płynów infuzyjnych z igłą | bursztynowe lub czarne (bezwzględnie światłoczułe), bez ftalanów |  |  | szt | 300
RAZEM
* ilość sztuk w opakowaniu nie może przekraczać 2-miesięcznych potrzeb Zamawiającego.(np. 200 szt :24 miesięcy (x 2 ) = 16 szt w opakowaniu),nie dotyczy to sytuacji, w której Zamawiajacy określił wymaganą ilość w opakowaniu.
**W PRZYPADKU MOŻLIWOŚCI ZAKUPU POJEDYNCZYCH SZTUK - NIEZALEŻNIE OD ILOŚCI SZTUK W OPAKOWANIU - NALEŻY TO WYRAŹNIE ZAZNACZYĆ W OFERCIE I WYCENIĆ ILOŚĆ SZTUK ZAPLANOWANĄ PRZEZ ZAMAWIAJĄCEGO

## P__ 17-OKULARY OCHRONNE
FORMULARZ CENOWY - ZAŁĄCZNIK NR 2 DO SIWZ
PAKIET NR 17 - OKULARY OCHRONNE
Okulary ochronne pasujące na okulary korekcyjne personelu bloku operacyjnego. Okulary muszą posiadać powłoki zapobiegające odblaskom, przeciw parowaniu szybek oraz energii statycznej. Bez zawartości lateksu oraz ftalanów.
Lp | przedmiot zamówienia | opis przedmiotu zamówienia | 1) nr katalogowy 2) nazwa własna przedm. zamów. 3) PRODUCENT | opakowanie (ilość sztuk w opakowaniu)* | Jednostka miary | przewidyw. ilość zamówienia** | Cena jedn. netto | stawka podatku VAT (w %) | Cena jedn. brutto | Wartość netto | Wartość brutto
1 | Oprawki okularowe | wielokrotnego użytku z zaokrągloną krawędzią, dopasowane do czoła tak, aby zapobiec zachlapaniu oczu od górnej części okularów, zaokrąglenie oprawki musi zapoiegać zsuwaniu się ich lub spadaniu z głowy |  |  | szt | 100
2 | Szybki do wyżej opisanych oprawek okularowych | łatwo zapinane na oprawkę i ściągane na samozamykające się otwory, bez perforacji, uniemożliwjaące przedostanie się płynów przez otwory mocujące; górna krawędź szybki musi posiadać matowy, kolorowy pasek ułatwiający chwytanie szybki w trakcie ich zakładania, bez pozostawiania odcisków palców |  |  | szt | 1000
RAZEM
* ilość sztuk w opakowaniu nie może przekraczać 2-miesięcznych potrzeb Zamawiającego.(np. 200 szt :24 miesięcy (x 2 ) = 16 szt w opakowaniu),nie dotyczy to sytuacji, w której Zamawiajacy określił wymaganą ilość w opakowaniu.
**W PRZYPADKU MOŻLIWOŚCI ZAKUPU POJEDYNCZYCH SZTUK - NIEZALEŻNIE OD ILOŚCI SZTUK W OPAKOWANIU - NALEŻY TO WYRAŹNIE ZAZNACZYĆ W OFERCIE I WYCENIĆ ILOŚĆ SZTUK ZAPLANOWANĄ PRZEZ ZAMAWIAJĄCEGO

## P__ 18-systemy ssace
FORMULARZ CENOWY - ZAŁĄCZNIK NR 2 DO SIWZ
PAKIET NR 18- systemy ssące Serres posiadane przez Zamawiającego
Lp | przedmiot zamówienia | rozmiar | 1) nr katalogowy 2) nazwa własna przedm. zamów. 3) PRODUCENT | opakowanie (ilość sztuk w opakowaniu)* | Jednostka miary | przewidyw. ilość zamówienia** | Cena jedn. netto | stawka podatku VAT (w %) | Cena jedn. brutto | Wartość netto | Wartość brutto
1 | Wkład do ssaka - system ssący typu SERRES. Wkłady workowe jednorazowego użytku, kompatybilne z pojemnikami na wyposażeniu szpitala, trwale dołączona pokrywa, uszczelniane automatycznie po włączeniu ssania bez koniecznosci wciskania wkładu na kanister, z zastawką zapobiegającą wypływowi wydzieliny do źródła próżni, z dużym otworem do pobierania próbek, posiadające w pokrywie jeden króciec łączący (obrotowy, typu schodkowego). | 2 litrowy |  |  | szt | 300
2 | Wkład do ssaka - system ssący typu SERRES. Wkłady workowe jednorazowego użytku, kompatybilne z pojemnikami na wyposażeniu szpitala, spłaszczony kształt, trwale dołączona pokrywa, uszczelniane automatycznie po włączeniu ssania bez koniecznosci wciskania wkładu na kanister, z zastawką zapobiegającą wypływowi wydzieliny do źródła próżni, z dużym otworem do pobierania próbek, posiadające w pokrywie jeden króciec łączący (obrotowy, typu schodkowego). | 1 litrowy |  |  | szt | 300
3 | pojemniki wielorazowego użytku na wkłady workowe, przystosowane do zawieszania na aparatach anestezjologicznych (spłaszczony kształt), ze skalą pomiarową, wykonane z przeźroczystego tworzywa, wyposażone w zintegrowany zaczep do mocowania oraz króciec obrotowy typu schodkowego do przyłączania próżni | poj. 1 litr |  |  | szt | 20
4 | pojemniki wielorazowego użytku na wkłady workowe, przystosowane do zawieszania na aparatach anestezjologicznych (spłaszczony kształt), ze skalą pomiarową, wykonane z przeźroczystego tworzywa, wyposażone w zintegrowany zaczep do mocowania oraz króciec obrotowy typu schodkowego do przyłączania próżni | poj. 2 litry |  |  | szt | 20
5 | zestaw do odsysania złożony z wkładu workowego oraz drenu łączącego (wym. 180 cm) z końcówką żeńską i żeńsko-męską (worek i dren zapakowane w jednym opakowaniu). Kompatybilne z pojemnikami wielorazowego użytku - pkt. 3,4 niniejszego pakietu | 2 litrowy lub 1 litrowy |  |  | szt | 7000
6 | Uchwyt automatyczny do mocowania pojemników wielorazowych |  |  |  | szt | 5
7 | Uchwyt metalowy do mocowania pojemników wielorazowych na ścianie |  |  |  | szt | 5
8 | Proszek żelujący pakowany w wiaderkach po 2 kg | wiaderko 2kg |  |  | szt | 100
RAZEM
* ilość sztuk w opakowaniu nie może przekraczać 2-miesięcznych potrzeb Zamawiającego.(np. 200 szt :24 miesięcy (x 2 ) = 16 szt w opakowaniu),nie dotyczy to sytuacji, w której Zamawiajacy określił wymaganą ilość w opakowaniu.
**W PRZYPADKU MOŻLIWOŚCI ZAKUPU POJEDYNCZYCH SZTUK - NIEZALEŻNIE OD ILOŚCI SZTUK W OPAKOWANIU - NALEŻY TO WYRAŹNIE ZAZNACZYĆ W OFERCIE I WYCENIĆ ILOŚĆ SZTUK ZAPLANOWANĄ PRZEZ ZAMAWIAJĄCEGO

## P__ 19-różne III
FORMULARZ CENOWY - ZAŁĄCZNIK NR 2 DO SIWZ
PAKIET NR 19-różne III
Lp | przedmiot zamówienia | opis przedmiotu zamówienia | 1) nr katalogowy 2) nazwa własna przedm. zamów. 3) PRODUCENT | opakowanie (ilość sztuk w opakowaniu)* | Jednostka miary | przewidyw. ilość zamówienia** | Cena jedn. netto | stawka podatku VAT (w %) | Cena jedn. brutto | Wartość netto | Wartość brutto
1 | Opaska do rurki tracheostomijnej | dla dorosłych, miękka, szeroka, mocowana na rzep |  |  | szt | 500
2 | Rurka tracheostomijna z mankietem typu Blue Line, sterylna | rozm. O 7,7,5, 8,8,5,9 wykonana z termoplastycznego PCW, łuk wygięcia rurki 105, miękki, autraumatyczny, cienkościenny mankiet niskociśnieniowy z system ograniczania wzrostu ciśnienia, balonik kontrolny wskazujący wypełnienie mankietu z oznaczeniem średnicy rurki, elastyczny, przeźroczysty kołnierz z oznaczonym rozmiarem i długością rurki, stożkowe zakończenie rurki, zaoblony samoblokujący się mandryn z otworem na prowadnicę Seldingera, widoczne w promieniach RTG |  |  | szt | 100
3 | Zestaw do znieczuleń zewnątrzoponowych 18 G/18 | w skład zestawu wchodzą: Igła Tuohy, strzykawka niskooporowa o pojemności 10 ml, cewnik zewnątrz oponowy, z 3 otworami bocznymi, filtr zewnątrz oponowy, płaski zatrzaskowy łącznik z możliwością otworzenia , prowadnik, naklejka z nazwą cewnika |  |  | szt | 100
4 | Dren z elastyczną prowadnicą do ukształtowania z prowadnicą, standardowy, sterylny | Rozm. 28F, 32 F, 36 F. Dren wykonany z gładkiego PCW, odporne na załamania. Posiadają niebieską linię widoczna w promieniach RTG, znacznik głębokości co 2 cm, gładko wykończone otwory, integralny łącznik schodkowy. Giętki prowadnik wykonany z plastycznej stali nierdzewnej pokrytej polietylenem, długość 28 cm, posiada znacznik potwierdzający właściwe położenie w drenie. Prowadnik dokładnie dopasowany do średnicy wewnętrznej drenu. |  | op=10szt | op | 4
5 | Igła do znieczulenia zewnątrzoponowego typu Tuohy | 18 G, opcjonalnie zakładane skrzydełka, znacznik głębokości wkłucia, precyzyjnie przycięty na długości mandryn , zapobiegający urażeniu tkanek |  |  | szt | 150
6 | Dren tkankowy 9-kanałowy, sterylny | Wykonany z miękkiego nietoksycznego medycznego PCW. Wielokanałowy. Niebieska linia kontrastującą w RTG wzdłuż drenu. Podwójny system drenażu: poprzez światło kanalików i zewnętrzne ich ścianki.Możliwość zmniejszenia szerokości drenu poprzez odrywanie kanalików. |  |  | szt | 100
7 | Prowadnica wielorazowa do wymiany rurek | Wykonana z poliestrowej plecionki pokrytej żywicą. Prosta. Posiada znaczniki głębokości. Nie zawiera PCW. Rozmiar 10 CH/ 70 cm. |  |  | szt | 20
8 | Zestaw do przezskórnej tracheotomii | Uzupełniający zestaw do przezskórnej tracheotomii metodą Griggsa oparty na użyciu peana, zawierający skalpel, kaniulę z igłą i strzykawką do identyfikacji tchawicy, prowadnicę Seldingera, rozszerzadło oraz rurkę tracheostomijną z wbudowanym przewodem do odsysania z przestrzeni podgłośniowej z mankietem niskociśnieniowym, posiadającą sztywny samoblokujący się mandryn z otworem na prowadnicę Seldingera.Rozmiary 7,8,9. |  |  | szt | 30
9 | Prowadnica do trudnej intubacji typu Bougie, wielorazowa | rozm. 15Ch/60 cm , elastyczna, z wygiętym końcem, wykonana z poliestrowej plecionki pokrytej żywcią, nie zawiera PCW, posiada znacznik głębokości |  |  | szt | 20
10 | Mankiet ciśnieniowy, wielorazowy | 500 ml, zapewnia stałą prędkość przepływu |  |  | szt | 30
11 | Ratunkowy zestaw do bezpiecznej konikotomii | W skład zestawu wchodzą:skalpel nr 15, strzykawka o pojemności 10 ml, igła Veressa,mandryn,żel poślizgowy, rurka tracheostomijna 6 mm z mankietem,opaska do przymocowania rurki tracheotomijnej, nici nylonowe, wymiennik ciepła i wilgoci. |  |  | szt | 15
RAZEM
* ilość sztuk w opakowaniu nie może przekraczać 2-miesięcznych potrzeb Zamawiającego.(np. 200 szt :24 miesięcy (x 2 ) = 16 szt w opakowaniu),nie dotyczy to sytuacji, w której Zamawiajacy określił wymaganą ilość w opakowaniu.
**W PRZYPADKU MOŻLIWOŚCI ZAKUPU POJEDYNCZYCH SZTUK - NIEZALEŻNIE OD ILOŚCI SZTUK W OPAKOWANIU - NALEŻY TO WYRAŹNIE ZAZNACZYĆ W OFERCIE I WYCENIĆ ILOŚĆ SZTUK ZAPLANOWANĄ PRZEZ ZAMAWIAJĄCEGO

## P__ 20-strzykawki
FORMULARZ CENOWY - ZAŁĄCZNIK NR 2 DO SIWZ
PAKIET NR 20 - strzykawki - w tym do pomp (posiadanych przez Zamawiającego).
Lp | przedmiot zamówienia | opis przedmiotu zamówienia | 1) nr katalogowy 2) nazwa własna przedm. zamów. 3) PRODUCENT | opakowanie (ilość sztuk w opakowaniu)* | Jednostka miary | przewidyw. ilość zamówienia** | Cena jedn. netto | stawka podatku VAT (w %) | Cena jedn. brutto | Wartość netto | Wartość brutto
1 | Strzykawka (trzyczęściowa) jednorazowego użytku do pompy infuzyjnej Ascor AP 14 i AP 23, Braun i Fresenius /strzykawki wpisane w instrukcje użytkowania wskazanych pomp/ - perfuzyjna, zakończenie luer lock z dodatkowym poprzecznym pierścieniem stabilizującym wokół ujścia, poprzeczne wcięcia na tłoku umożliwiające stabilne osadzenie strzykawki o dużej objętości w ramieniu pompy infuzyjnej, tłok o dł. min. 15-16 cm, skalowanie co min.1ml na całej długości wyskalowania, logo lub nazwa producenta i nazwa własna strzykawki na cylindrze | 50ml |  |  | szt | 10000
2 | Strzykawka (trzyczęściowa) jednorazowego użytku do pompy infuzyjnej Ascor AP 14 i AP 23, z zakończeniem luer-lock, skalowanie co min.1ml na całej długości wyskalowania, logo lub nazwa producenta i nazwa własna strzykawki na cylindrze | 20 ml |  |  | szt | 20000
3 | Strzykawka trzyczęściowa jednorazowego użytku luer-lock | 10 ml |  | op.=100szt. | op | 50
4 | Strzykawka trzyczęściowa jednorazowego użytku luer lock | 5 ml |  | op.=100szt. | op | 100
5 | Strzykawka trzyczęściowa jednorazowego użytku luer-lock | 3 ml |  | op.=100szt. | op | 100
6 | Strzykawka jednorazowego użytku (trwale oznaczona czarna skala pomiarowa, z możliwością pomiaru pojemności o min. 20% większym w stosunku do pojemności nominalnej , tłok barwny (np. zielony, niebieski, fioletowy) - nieprzeziery, kontrastujący, ułatwiający wizualizację, ze sferycznym zakończeniem zapewniającym maksymalnie wypchnięcie płynu z cylindra minimalizującym przestrzeń martwą, logo lub nazwa producenta i nazwa własna na cylindrze i na opakowaniu jednostkowym i zbiorczym | 2ml |  | op.=100szt. | op | 2000
7 | Strzykawka jednorazowego użytku ( parametry j.w) | 5ml |  | op.=100szt. | op | 1500
8 | Strzykawka jednorazowego użytku ( parametry j.w) | 10ml |  | op.=100szt. | op | 1200
9 | Strzykawka jednorazowego użytku ( parametry j.w) | 20ml |  | op.=100szt. | op | 2500
10 | Strzykawka do insuliny z nakładną igłą, 0,40-0,45x10-13mm, skalowana co min. 0,01ml na całej długości wyskalowania | 1ml |  | op.=100szt. | op | 20
11 | Strzykawka (trzyczęściowa) jednorazowego użytku do pompy infuzyjnej Ascor AP 14 i AP 23, Braun i Fresenius /strzykawki wpisane w instrukcje użytkowania wskazanych pomp/, czarna lub bursztynowa z igłą -perfuzyjna, zakończenie luer lock z dodatkowym, poprzecznym pierścieniem stabilizującym wokół ujścia, poprzeczne wcięcia na tłoku umożliwiające stabilne osadzenie strzykawki o dużej objętości w ramieniu pompy infuzyjnej, tłok o dł. min. 15-16 cm,skalowanie co min.1ml na całej długości wyskalowania, logo lub nazwa producenta i nazwa własna strzykawki na cylindrze | 50ml |  |  | szt | 500
12 | Strzykawka do tuberkuliny z nakładaną igłą 0,5 x 16mm, skalowana co min. 0,01ml na całej długości wyskalowania | 1ml |  | op.=100szt. | op | 10
13 | Strzykawka jednorazowego użytku typu YANET, skalowana co min. 2ml na całej długości wyskalowania | 100ml |  |  | szt | 6000
14 | Strzykawka cewnikowa jednorazowego użytku z rozszerzeniem 50/60ml, schodkowy stożek do cewnika usytuowany centralnie, gwarantujący stabilne połączenie z konektorem zgłębnika, nasadka zabezpieczająca przed kontaminacją zawartości strzykawki, gumowy pierścień z podwójnym uszczelnieniem, zapewniający płynny przesuw tłoka, czytelna i trwała, czarna skala min.co 1ml na całej długości wyskalowania, kryza zabezpieczająca przed przypadkowym wysunięciem tłoka, dołączony łącznik luer w kolorze niebieskim, logo lub nazwa producenta i nazwa własna strzykawki na cylindrze | 50/60 ml |  | op.=50szt. | op | 5
15 | Strzykawka niskooporowa o pojemności 10ml, o starannie wygładzonym wnętrzu, skala mililitrowa z wyraźnym parabolicznym oznakowaniem na obudowie, nadająca się do stosowania zarówno z powietrzem jak i roztworem soli fizjologicznej, ze standardowa końcówką typu luer slip, wykonana z materiału nie zawierającego lateksu, strzykawka posiada minimum trzy okręgi wzmacniające tłok strzykawki, logo lub nazwa producenta i nazwa własna strzykawki na cylindrze | 10 ml |  | op.=10szt. | op | 10
16 | Strzykawka jednorazowa bezpieczna trzyczęściowa luer-lock, wyposażona w mechanizm zabezpieczający igłę po iniekcji przed przypadkowym zakłuciem. Igła jest inaktywowana w cylindrze strzykawki, a łamany tłok zabezpiecza przed ponownym użyciem całego zestawu.Skala nominalna, w kolorze czarnym, niezmywalna.Na cylindrze nadrukowana nazwa własna strzykawki lub logo producenta w celu jednoznacznej identyfikacji wyrobu.Nietoksyczna, nie zawierają lateksu, niepirogenne. Pakowane pojedynczo w blister. | 2 ml |  | op.=100szt. | op | 50
17 | Strzykawka jednorazowa bezpieczna trzyczęściowa luer-lock, wyposażona w mechanizm zabezpieczający igłę po iniekcji przed przypadkowym zakłuciem. Igła jest inaktywowana w cylindrze strzykawki, a łamany tłok zabezpiecza przed ponownym użyciem całego zestawu.Skala nominalna,w kolorze czarnym, niezmywalna.Na cylindrze nadrukowana nazwa własna strzykawki lub logo producenta w celu jednoznacznej identyfikacji wyrobu. Nietoksyczna, nie zawierają lateksu, niepirogenne. Pakowane pojedynczo w blister. | 3 ml |  | op.=100szt. | op | 50
18 | Strzykawka jednorazowa bezpieczna trzyczęściowa luer-lock, wyposażona w mechanizm zabezpieczający igłę po iniekcji przed przypadkowym zakłuciem. Igła jest inaktywowana w cylindrze strzykawki, a łamany tłok zabezpiecza przed ponownym użyciem całego zestawu.Skala nominalna,w kolorze czarnym, niezmywalna.Na cylindrze nadrukowana nazwa własna strzykawki lub logo producenta w celu jednoznacznej identyfikacji wyrobu. Nietoksyczna, nie zawierają lateksu, niepirogenne. Pakowane pojedynczo w blister. | 5 ml |  | op.=100szt. | op | 50
19 | Strzykawka jednorazowa bezpieczna trzyczęściowa luer-lock, wyposażona w mechanizm zabezpieczający igłę po iniekcji przed przypadkowym zakłuciem. Igła jest inaktywowana w cylindrze strzykawki, a łamany tłok zabezpiecza przed ponownym użyciem całego zestawu.Skala nominalna,w kolorze czarnym, niezmywalna.Na cylindrze nadrukowana nazwa własna strzykawki lub logo producenta w celu jednoznacznej identyfikacji wyrobu. Nietoksyczna, nie zawierają lateksu, niepirogenne. Pakowane pojedynczo w blister. | 10 ml |  | op.=100szt. | op | 50
20 | Strzykawka jednorazowa bezpieczna trzyczęściowa luer-lock, wyposażona w mechanizm zabezpieczający igłę po iniekcji przed przypadkowym zakłuciem. Igła jest inaktywowana w cylindrze strzykawki, a łamany tłok zabezpiecza przed ponownym użyciem całego zestawu.Skala nominalna,w kolorze czarnym, niezmywalna.Na cylindrze nadrukowana nazwa własna strzykawki lub logo producenta w celu jednoznacznej identyfikacji wyrobu. Nietoksyczna, nie zawierają lateksu, niepirogenne. Pakowane pojedynczo w blister. | 20 ml |  | op.=100szt. | op | 50
RAZEM
* ilość sztuk w opakowaniu nie może przekraczać 2-miesięcznych potrzeb Zamawiającego.(np. 200 szt :24 miesięcy (x 2 ) = 16 szt w opakowaniu),nie dotyczy to sytuacji, w której Zamawiajacy określił wymaganą ilość w opakowaniu.
**W PRZYPADKU MOŻLIWOŚCI ZAKUPU POJEDYNCZYCH SZTUK - NIEZALEŻNIE OD ILOŚCI SZTUK W OPAKOWANIU - NALEŻY TO WYRAŹNIE ZAZNACZYĆ W OFERCIE I WYCENIĆ ILOŚĆ SZTUK ZAPLANOWANĄ PRZEZ ZAMAWIAJĄCEGO

## P__ 21-filmy do RTG
FORMULARZ CENOWY - ZAŁĄCZNIK NR 2 DO SIWZ
PAKIET NR 21-filmy do RTG
Lp | przedmiot zamówienia | opis przedmiotu zamówienia | 1) nr katalogowy 2) nazwa własna przedm. zamów. 3) PRODUCENT | opakowanie (ilość sztuk w opakowaniu)* | Jednostka miary | przewidyw. ilość zamówienia** | Cena jedn. netto | stawka podatku VAT (w %) | Cena jedn. brutto | Wartość netto | Wartość brutto
1 | Filmy do kamery laserowej FUJI DIHL posiadanej przez Zamawiającego | 35 x 43 |  | op=100 szt | op | 30
2 | Filmy do kamery laserowej FUJI DIHL posiadanej przez Zamawiającego | 26 x 36 |  | op=150 szt | op | 30
RAZEM
* ilość sztuk w opakowaniu nie może przekraczać 2-miesięcznych potrzeb Zamawiającego.(np. 200 szt :24 miesięcy (x 2 ) = 16 szt w opakowaniu),nie dotyczy to sytuacji, w której Zamawiajacy określił wymaganą ilość w opakowaniu.
**W PRZYPADKU MOŻLIWOŚCI ZAKUPU POJEDYNCZYCH SZTUK - NIEZALEŻNIE OD ILOŚCI SZTUK W OPAKOWANIU - NALEŻY TO WYRAŹNIE ZAZNACZYĆ W OFERCIE I WYCENIĆ ILOŚĆ SZTUK ZAPLANOWANĄ PRZEZ ZAMAWIAJĄCEGO

## P__ 22-paski do glukometru
FORMULARZ CENOWY - ZAŁĄCZNIK NR 2 DO SIWZ
PAKIET NR 22- paski do glukometru wraz z najmem glukometrów
Lp | przedmiot zamówienia | opis przedmiotu zamówienia | 1) nr katalogowy 2) nazwa własna przedm. zamów. 3) PRODUCENT | opakowanie (ilość sztuk w opakowaniu)* | Jednostka miary | przewidyw. ilość zamówienia** | Cena jedn. netto | stawka podatku VAT (w %) | Cena jedn. brutto | Wartość netto | Wartość brutto
1 | Paski do oznaczania glukozy w opakowaniach zbiorczych - nie większych niż 50szt. |  |  | op=50szt | op | 2500
2 | Paski do oznaczania glukozy w opakowaniach indywidualnych (po 1szt.) - opakowanie handlowe nie większe niż 25szt. |  |  | op=25szt | op | 50
3 | Materiał kontrolny na poziomie niskim, normalnym i wysokim |  |  | kpl | kpl | 320
4 | Najem glukometru* dedykowanego do wyżej zaproponowanych materiałów zużywalnych |  |  | do 80 sztuk przez okres trwania umowy | m-c | 24
RAZEM
* ilość sztuk w opakowaniu nie może przekraczać 2-miesięcznych potrzeb Zamawiającego.(np. 200 szt :24 miesięcy (x 2 ) = 16 szt w opakowaniu),nie dotyczy to sytuacji, w której Zamawiajacy określił wymaganą ilość w opakowaniu.
**W PRZYPADKU MOŻLIWOŚCI ZAKUPU POJEDYNCZYCH SZTUK - NIEZALEŻNIE OD ILOŚCI SZTUK W OPAKOWANIU - NALEŻY TO WYRAŹNIE ZAZNACZYĆ W OFERCIE I WYCENIĆ ILOŚĆ SZTUK ZAPLANOWANĄ PRZEZ ZAMAWIAJĄCEGO
1 | Oferowany glukometr musi być dostosowany do pomiaru glukozy we krwi włośniczkowej, żylnej, tętniczej i noworodkowej oraz posiadać równoważnik osocza i kontrolowaną objętość próbki.
2 | Objętość próbki krwi do pomiaru nie może być większa niż 1 ul.
3 | Paski i materiały kontrolne muszą być dedykowane/kompatybilne z oferowanym typem glukometru
4 | Paski muszą być konfekcjonowane w opakowaniach zbiorczych maksymalnie po 50 szt oraz w opakowaniach indywidualnych po 1 sztuce
5 | Materiały kontrolne muszą posiadać trzy poziomy, to jest poziom niski, normalny i wysoki
6 | Zakres pomiaru glukozy musi zawierać się w przedziale 10-600 mg/dl (0,6-33,3mmol/l)
7 | Glukometr musi oznaczać poziom glukozy przy hematokrycie w zakresie 10-70%
8 | Pomiar glukozy w czasie nieprzekraczajacym 5 sek.
9 | Pamięć glukometru musi zawierać nie mniej niż 300 wyników, datę i godzinę wykonanego badania
10 | Możliwość przesyłu danych do komputera
11 | Minimalna data przydatności pasków i materiału kontrolnego przed rekonstytucją 6-m-cy
12 | Minimalna data przydatności po rekonstytucji dla oferowanych pasków i materiału kontrolnego 4 m-ce
13 | Oferowane glukometry będą oddane Zamawiającemu w najem, którego koszt poniesie Zamawiający, a przypadku awarii Wykonawca wymieni uszkodzony glukometr na nowy - na swój koszt.
14 | Automatyczny wyrzutnik pasków pozwalający na bezdotykowe usunięcie pasków z glukometru
15 | Paski z kapilarą zasysającą próbkę krwi na czubku paska
16 | Zamawiający wymaga aby 95% wyników pomiaru glikemii przy stężeniach glukozy poniżej 100 mg/dl winno znajdować się w przedziale +/- 15% od wartości rzeczywistej, a przy stężeniach glukozy równych lub wyższych niż 100 mg/dl powinno znajdować się w przedziale +/- 15% od wartości rzeczywistej w porównaniu z wynikami otrzymanymi drogą laboratoryjną.
17 | Na wyświetlaczu glukometru musi pojawiać się ostrzeżenie o niskim i wysokim poziomie glukozy we krwi
18 | Glukometr musi wykonywać minimum 2000 odczytów na jednym zestawie baterii
* Wykonawca zobowiązany będzie do dostarczenia Zamawiającemu glukometrów w ilości do 80 sztuk. W powyższym formularzu cenowym w kolumnie cena jednostkowa netto proszę wskazać cenę 1 szt. netto, zaś w kolumnie wartość netto proszę wskazać wartość netto za 1 glukometr pomnożoną przez ilość miesięcy oraz liczbę - 80 (ilość maksymalną glukometrów). W trakcie realizacji umowy Wykonawca będzie mógł wystawić fakturę za ilość glukometrów FAKTYCZNIE dostarczoną.
Tab. Kryterium oceny oferty dla parametrów technicznych oferowanych glukometrów - wymóg podlegający ocenie
| L.p. | Wymogi podlegające ocenie | Tak | Nie | Wskazać przez Wykonawcę
| 1 | Termin ważności dla pasków po rekonstytucji dłuższy niż 4 m-ce | 10 | 0
| 2 | Termin ważności dla kalibratorów po rekonstytucji dłuższy niż 4 m-ce | 10 | 0
| 3 | Możliwość dobrania krwi do wymaganej objętości bez użycia nowego paska | 10 | 0
| 4 | Sygnał dźwiękowy informujący o prawidłowej ilości krwi w kapilarze paska | 10 | 0
| Razem punkty |  | 40 | 0

## P__ 23-sprzęt do karetek
FORMULARZ CENOWY - ZAŁĄCZNIK NR 2 DO SIWZ
PAKIET NR 23-sprzęt do karetek
Lp | przedmiot zamówienia | opis przedmiotu zamówienia | 1) nr katalogowy 2) nazwa własna przedm. zamów. 3) PRODUCENT | opakowanie (ilość sztuk w opakowaniu)* | Jednostka miary | przewidyw. ilość zamówienia** | Cena jedn. netto | stawka podatku VAT (w %) | Cena jedn. brutto | Wartość netto | Wartość brutto
1 | Zestaw porodowy, j.u. | Zestaw składa się z 3 części. 1 część:1 podkład chłonny 40 x 60 cm,1 podkład papierowy 60 x 60 cm,2 papierowe ręczniki do rąk 40 x 40 cm,2 pary sterylnych rękawiczek lateksowych w rozmiarze 7 – 7,5. 2 część: 1 gruszka do odsysania wydzieliny,4 zaciski pępowinowe,4 gaziki 15 x 15 cm,1 nożyczki 12 cm. 3 część:1 opaska identyfikacyjna dla noworodków,1 kocyk dla noworodka 100 x 60 cm,2 chusteczki papierowe 11 x 20 cm,1 pielucha dla noworodka,1 podpaska higieniczna siatkowa 20 x 7 cm,1 torba foliowa na łożysko 50 x 3. |  |  | szt | 20
2 | Filtr j.u. do ssaka Boscarol | - |  |  | szt | 20
3 | Indywidualny Pakiet Ochrony Biologicznej | Pakiet podstawowego zabezpieczenia służb medycznych, ratowniczych oraz przedstawicieli innych formacji, którzy w czasie wykonywania swoich obowiązków mogą być narażeni na kontakt z potencjalnie zakaźnym materiałem biologicznym. Skład pakietu: * Kompletny kombinezon ochronny zabezpieczający przed zagrożeniami biologicznymi. Kombinezon zabezpiecza przed działaniem wielu nieorganicznych substancji chemicznych w niskim stężeniu oraz przed cząstkami stałymi o średnicy powyżej 1μm. Wszystkie szwy są zaklejone taśmą. Kombinezon z dodatkowymi butami * Panoramiczne gogle ochronne umożliwiające jednoczesne noszenie szkieł korekcyjnych, * 2 pary rękawiczek nitrylowych, * Półmaska twarzowa P3 spełniająca najwyższy stopień ochrony dla półmasek ochronnych z kategorii PPE. Dopasowująca się do twarzy * Worek na odpady medyczne. Kombinezon i buty chronią użytkownika przed płynnymi i stałymi chemikaliami, cząsteczkami azbestu, pyłem, cząsteczkami włóknistymi, agrochemicznymi i farbami. Zapewniają także pełną ochronę procesów technologicznych przed kontaminacją przez obsługę w pomieszczeniach czystych, laboratoriach lub pomieszczeniach do produkcji środków żywnościowych. Opakowanie foliowe. Rozmiar L-XL |  |  | szt | 20
RAZEM
* ilość sztuk w opakowaniu nie może przekraczać 2-miesięcznych potrzeb Zamawiającego.(np. 200 szt :24 miesięcy (x 2 ) = 16 szt w opakowaniu),nie dotyczy to sytuacji, w której Zamawiajacy określił wymaganą ilość w opakowaniu.
**W PRZYPADKU MOŻLIWOŚCI ZAKUPU POJEDYNCZYCH SZTUK - NIEZALEŻNIE OD ILOŚCI SZTUK W OPAKOWANIU - NALEŻY TO WYRAŹNIE ZAZNACZYĆ W OFERCIE I WYCENIĆ ILOŚĆ SZTUK ZAPLANOWANĄ PRZEZ ZAMAWIAJĄCEGO

## P__ 24-rurki
FORMULARZ CENOWY - ZAŁĄCZNIK NR 2 DO SIWZ
PAKIET NR 24- rurki anoskopowe i sigmoidoskopowe
Lp | przedmiot zamówienia | opis przedmiotu zamówienia | 1) nr katalogowy 2) nazwa własna przedm. zamów. 3) PRODUCENT | opakowanie (ilość sztuk w opakowaniu)* | Jednostka miary | przewidyw. ilość zamówienia** | Cena jedn. netto | stawka podatku VAT (w %) | Cena jedn. brutto | Wartość netto | Wartość brutto
1 | Rurki anoskopowe j.u. | 85 x 20 mm. Wykonane z termoplastiku, przewodzi światło,dystalny koniec obturatora rurki zaokrąglony,skala długości na rurce. |  |  | szt | 100
2 | Rurki sigmoidoskopowe j.u. | 250 x 20 mm. Wykonane z termoplastiku, przewodzi światło,dystalny koniec obturatora rurki zaokrąglony,skala długości na rurce. |  |  | szt | 100
RAZEM
* ilość sztuk w opakowaniu nie może przekraczać 2-miesięcznych potrzeb Zamawiającego.(np. 200 szt :24 miesięcy (x 2 ) = 16 szt w opakowaniu),nie dotyczy to sytuacji, w której Zamawiajacy określił wymaganą ilość w opakowaniu.
**W PRZYPADKU MOŻLIWOŚCI ZAKUPU POJEDYNCZYCH SZTUK - NIEZALEŻNIE OD ILOŚCI SZTUK W OPAKOWANIU - NALEŻY TO WYRAŹNIE ZAZNACZYĆ W OFERCIE I WYCENIĆ ILOŚĆ SZTUK ZAPLANOWANĄ PRZEZ ZAMAWIAJĄCEGO

## P__ 25-czujnik, opaska
FORMULARZ CENOWY - ZAŁĄCZNIK NR 2 DO SIWZ
PAKIET NR 25- czujnik, opaska
Lp | przedmiot zamówienia | opis przedmiotu zamówienia | 1) nr katalogowy 2) nazwa własna przedm. zamów. 3) PRODUCENT | opakowanie (ilość sztuk w opakowaniu)* | Jednostka miary | przewidyw. ilość zamówienia** | Cena jedn. netto | stawka podatku VAT (w %) | Cena jedn. brutto | Wartość netto | Wartość brutto
1 | Wielorazowa opaska piankowa z rzepem do mocowania czujników typu Y | trzydziurkowa, uniwersalna |  | op=12szt | op | 50
2 | Czujnik SpO2 Nellcor OxiMax, j.u. czujniki pediatryczne, powinny posiadać sensor w technologii OxiMax, kalibrowany cyfrowo i analogowo, zapewniający dokładność (%SpO₂ - 1 SD) dokładność (%SpO₂ - 1 SD), 2 cyfry w zakresie 70-100% oraz 3 cyfry w zakresie 60-80%, tak jak oryginalne czujniki identyfikowane przez pulsoksymetry pracujące w technologii Oximax, światowego lidera w ich produkcji firmy Medtronic lub inne równoważne | pediatryczny, 3-20 kg, klejowy |  |  | szt | 300
RAZEM
* ilość sztuk w opakowaniu nie może przekraczać 2-miesięcznych potrzeb Zamawiającego.(np. 200 szt :24 miesięcy (x 2 ) = 16 szt w opakowaniu),nie dotyczy to sytuacji, w której Zamawiajacy określił wymaganą ilość w opakowaniu.
**W PRZYPADKU MOŻLIWOŚCI ZAKUPU POJEDYNCZYCH SZTUK - NIEZALEŻNIE OD ILOŚCI SZTUK W OPAKOWANIU - NALEŻY TO WYRAŹNIE ZAZNACZYĆ W OFERCIE I WYCENIĆ ILOŚĆ SZTUK ZAPLANOWANĄ PRZEZ ZAMAWIAJĄCEGO

## P__ 26-zestaw do drenażu
FORMULARZ CENOWY - ZAŁĄCZNIK NR 2 DO SIWZ
PAKIET NR 26- zestaw do drenażu
Lp | przedmiot zamówienia | opis przedmiotu zamówienia | 1) nr katalogowy 2) nazwa własna przedm. zamów. 3) PRODUCENT | opakowanie (ilość sztuk w opakowaniu)* | Jednostka miary | przewidyw. ilość zamówienia** | Cena jedn. netto | stawka podatku VAT (w %) | Cena jedn. brutto | Wartość netto | Wartość brutto
1 | Zestaw do drenażu klatki piersiowej z niskooporową wahadłową zastawką jednokierunkową | Wyskalowana komora na wydzielinę 1000 ml z zaworem spustowym i możliwością wielokrotnego opróżniania komory do dodatkowego worka na wydzieliną 1000 ml. Mechaniczna regulacja siły ssania od 0 do 45 cm H20. Wskaźnik przecieku doopłucnowego, atuomatyczne zawory bezpieczeństwa; bańka ssąca informująca o stanie rozprężenia płuca. |  |  | szt | 200
2 | Worek na wydzielinę | Pojemność 1000 ml. Kombatybilny z zestawem drenażowym z pozycji 1 |  |  | szt | 200
RAZEM
* ilość sztuk w opakowaniu nie może przekraczać 2-miesięcznych potrzeb Zamawiającego.(np. 200 szt :24 miesięcy (x 2 ) = 16 szt w opakowaniu),nie dotyczy to sytuacji, w której Zamawiajacy określił wymaganą ilość w opakowaniu.
**W PRZYPADKU MOŻLIWOŚCI ZAKUPU POJEDYNCZYCH SZTUK - NIEZALEŻNIE OD ILOŚCI SZTUK W OPAKOWANIU - NALEŻY TO WYRAŹNIE ZAZNACZYĆ W OFERCIE I WYCENIĆ ILOŚĆ SZTUK ZAPLANOWANĄ PRZEZ ZAMAWIAJĄCEGO

## P__ 27-łyżki do laryng. metal.
FORMULARZ CENOWY - ZAŁĄCZNIK NR 2 DO SIWZ
PAKIET NR 27- łyżki do laryngoskopu metalowe
Lp | przedmiot zamówienia | opis przedmiotu zamówienia | 1) nr katalogowy 2) nazwa własna przedm. zamów. 3) PRODUCENT | opakowanie (ilość sztuk w opakowaniu)* | Jednostka miary | przewidyw. ilość zamówienia** | Cena jedn. netto | stawka podatku VAT (w %) | Cena jedn. brutto | Wartość netto | Wartość brutto
1 | Łyżka do laryngoskopu jednorazowego użytku | Światłowodowa (zielony standard) do laryngoskopu, typu Miller, metalowa (oprócz części łączącej łyżkę z laryngoskopem), mikrobiologicznie czysta, w opakowaniu typu folia – papier, rozmiary 00-4. |  |  | szt | 500
2 | Łyżka do laryngoskopu jednorazowego użytku | Światłowodowa (zielony standard) do laryngoskopu, typu MacIntosh, metalowa (oprócz części łączącej łyżkę z laryngoskopem), mikrobiologicznie czysta, w opakowaniu typu folia – papier, rozmiary 0-4. |  |  | szt | 4000
RAZEM
* ilość sztuk w opakowaniu nie może przekraczać 2-miesięcznych potrzeb Zamawiającego.(np. 200 szt :24 miesięcy (x 2 ) = 16 szt w opakowaniu),nie dotyczy to sytuacji, w której Zamawiajacy określił wymaganą ilość w opakowaniu.
**W PRZYPADKU MOŻLIWOŚCI ZAKUPU POJEDYNCZYCH SZTUK - NIEZALEŻNIE OD ILOŚCI SZTUK W OPAKOWANIU - NALEŻY TO WYRAŹNIE ZAZNACZYĆ W OFERCIE I WYCENIĆ ILOŚĆ SZTUK ZAPLANOWANĄ PRZEZ ZAMAWIAJĄCEGO

## P__ 28 - wkłady strzyk
FORMULARZ CENOWY - ZAŁĄCZNIK NR 2 DO SIWZ
PAKIET NR 28 Wkłady strzykawek
Lp | przedmiot zamówienia | opis przedmiotu zamówienia | 1) nr katalogowy 2) nazwa własna przedm. zamów. 3) PRODUCENT | opakowanie (ilość sztuk w opakowaniu)* | Jednostka miary | przewidyw. ilość zamówienia** | Cena jedn. netto | stawka podatku VAT (w %) | Cena jedn. brutto | Wartość netto | Wartość brutto
1 | Zestaw jednorazowy do strzykawki automatycznej OPTIVANTAGE posiadanej przez Zamawiającego | Wkład o poj 200 ml, złącza do napełniania środkiem cieniującym z drenem dł.150cm |  | op=50 szt. | op | 100
2 | Zestaw jednorazowy do strzykawki automatycznej OPTIVANTAGE posiadanej przez Zamawiającego | Przedłużacz niskociśnieniowy kompatybilny z wkładami BEZ TRÓJNIKA |  | op=50 szt. | op | 5
3 | Zestaw jednorazowy do strzykawki automatycznej OPTIVANTAGE posiadanej przez Zamawiającego | 2 wkłady o pojemności 200ml, złącza do napełniania środkiem cieniującym, z drenem Y z podwójnym zaworem |  | op=50 szt. | op | 5
RAZEM
* ilość sztuk w opakowaniu nie może przekraczać 2-miesięcznych potrzeb Zamawiającego.(np. 200 szt :24 miesięcy (x 2 ) = 16 szt w opakowaniu),nie dotyczy to sytuacji, w której Zamawiajacy określił wymaganą ilość w opakowaniu.
**W PRZYPADKU MOŻLIWOŚCI ZAKUPU POJEDYNCZYCH SZTUK - NIEZALEŻNIE OD ILOŚCI SZTUK W OPAKOWANIU - NALEŻY TO WYRAŹNIE ZAZNACZYĆ W OFERCIE I WYCENIĆ ILOŚĆ SZTUK ZAPLANOWANĄ PRZEZ ZAMAWIAJĄCEGO

## P__ 29-rękawice_medyczne
FORMULARZ CENOWY - ZAŁĄCZNIK NR 2 DO SIWZ
PAKIET NR 29 - rękawice medyczne
Lp | przedmiot zamówienia | opis przedmiotu zamówienia | 1) nr katalogowy 2) nazwa własna przedm. zamów. 3) PRODUCENT | opakowanie (ilość sztuk w opakowaniu)* | Jednostka miary | przewidyw. ilość zamówienia** | Cena jedn. netto | stawka podatku VAT (w %) | Cena jedn. brutto | Wartość netto | Wartość brutto
1 | Rękawice niesterylne, bezpudrowe, nitrylowe, kształt uniwersalny, powierzchnia zewnętrzna tekstura biszkoptowa z dodatkowa teksturą na końcach palców, mankiet rolowany, o parametrach: długość min.240 mm, grubość na palcu min. 0,120 mm, na części dłoniowej min. 0,08mm, na mankiecie min.0,06mm. Siła zrywu przed starzeniem i po starzeniu min. 8.0 N. AQL:1,0 (fabrycznie naniesiona informacja na opakowaniu). Wyrób medyczny, Znak CE (z numerem jednostki notyfikowanej). Brak zawartości alergennych protein hev b 1, Hev b 3, Hev b 5, Hev b 6.02 zgodnie z normą o wyrobach medycznych, rękawice zgodne z Dyrektywa o Wyrobie Medycznym w klasie I oraz Dyrektywa o Środkach Ochrony Indywidualnej w kategorii III, posiadające Certyfikat Badania Typu WE w kategorii III Środków Ochrony Indywidualnej. Rękawice odporne na gotowe preparaty dezynfekcyjne (minimum 1) o szerokim spectrum biobójczym na bazie alkoholu izopropylowego (isopropanol) na poziomie 6 (>480 min) – posiadające raport z badania wykonanego w niezależnym laboratorium. Przebadane na przenikanie substancji chemicznych, Rękawice posiadające Viral test. Kolor niebieski. | rozmiar XS- XL |  | op=200szt. | op | 13500
2 | Rękawice diagnostyczne syntetyczne, nitrylowe bezpudrowe, kształt uniwersalny,pobierane pojedynczo za mankiet od spodu w celu uniknięcia kontaktu z pozostałą częścią rękawicy, powierzchnia zewnętrzna pokrywana polimerem, tekstura biszkoptowa z dodatkowa teksturą na końcach palców, długość rękawicy min. 240 mm, grubość na palcu min. 0.12 mm, na dłoni min. 0.08 mm oraz na mankiecie min. 0.06 mm, siła zrywu przed starzeniem min. 9 N , rękawice bez protein lateksu, AQL max.1.0 (fabrycznie naniesiona informacja na opakowaniu) rękawice zgodne z Dyrektywa o Wyrobie Medycznym w klasie I oraz Dyrektywa o Środkach Ochrony Indywidualnej w kategorii III, rękawice posiadające Certyfikat Badania Typu WE w kategorii III Środków Ochrony Indywidualnej, rękawice spełniające Viral Test potwierdzone badaniem z niezależnego laboratorium). Rękawice odporne na działanie gotowych preparatów dezynfekcyjnych o szerokim spectrum biobójczym: co najmniej jeden preparat na bazie alkoholu izopropylowego (isopropanol) odporność przez minimum 480 minut i jeden preparat na bazie alkoholu etylowego (etanol) odporność przez minimum 6 minut, które posiadają raport z badania wykonan w niezależnym laboratorium. Kolor niebieski. | rozmiar XS- XL |  | op.=200szt. | op | 1500
3 | Uchwyt mocowany do ściany do rękawic z pozycji 2 |  |  | 1 | szt | 100 | 1.13 | 23% | 1.3899 | 113 | 138.99
4 | Rękawice diagnostyczne do procedur wysokiego ryzyka zakażeń, nitrylowe, bezpudrowe, niejałowe, kształt uniwersalny, mankiet rolowany, powierzchnia zewnętrzna mikroteksturowana z dodatkową teksturą na końcach palców, powierzchnia wewnętrzna chlorowana, długość rękawicy min. 280 mm, grubość na palcu 0.20 mm, grubość dłoni 0.12-0.13 mm oraz na mankiecie 0.09 mm. Rękawice zgodne z Dyrektywa o Wyrobie Medycznym w klasie I oraz Dyrektywa o Środkach Ochrony Indywidualnej w kategorii III, rękawice zgodne z normą o wyrobach medycznych, posiadające Certyfikat Badania Typu WE w kategorii III Środków Ochrony Indywidualnej, rękawice spełniające Viral Test potwierdzone badaniem z niezależnego laboratorium. AQL max.1,5. Rękawice oznakowane fabrycznie zgodnie z MDD/PPE - rękawice diagnostycznie i ochronne, oznakowany fabrycznie poziom AQL, oznakowane datą produkcji, ważności i numerem serii. Rękawice w kolorze innym niż różowy i czarny. | rozmiar XS- XL |  | op.=100szt. | op | 1000
5 | Rękawice nitrylowe bezpudrowe długość min. 240 mm, mankiet rolowany. Grubość pojedynczej ścianki mankiet 0,06 mm, dłoń 0,08 mm, palec 0,11 mm. Powierzchnia wewnętrzna z warstwą ochronno- łagodzącą. Powierzchnia zewnętrzna pokrywana polimerem,tekstura biszkoptowa z dodatkowa teksturą na końcach palców AQLmax. 1,0. Kształt uniwersalny, pakowane od 100. Znak CE, Klasa I wyrobów medycznych zgodnie z Dyrektywą Medyczną oraz Dyrektywa o Środkach Ochrony Indywidualnej w kategorii III. Posiadające Certyfikat Badania Typu WE w kategorii III Środków Ochrony Indywidualnej. Rękawice rękawice spełniające Viral Test (potwierdzone badaniem z niezależnego laboratorium). Siła zrywu przed i po starzeniu min. 7N. Rękawice posiadające badanie migracji globalnej (potwierdzone raportem badania wykonanym w niezależnym laboratorium), Rękawice diagnostycznie i ochronne, oznakowany fabrycznie poziom AQL, oznakowane datą produkcji, ważności i numerem serii, Rękawice w kolorze różowym. | rozmiar XS- XL |  | op.=100szt. | op | 2000
6 | Rękawice niesterylne, bezpudrowe, nitrylowe, kształt uniwersalny, mankiet rolowany, powierzchnia zewnętrzna pokrywana polimerem (potwierdzone oświadczeniem wytwórcy), teksturowana na końcach palców, powierzchnia wewnętrzna chlorowana, długość min. 240 mm, grubość na palcu min. 0.13 mm, na dłoni min. 0.09 mm, na mankiecie min. 0.07 mm. Siła zrywu przed starzeniem i po starzeniu min. 6.0 N. AQL:1,5 (fabrycznie naniesiona informacja na opakowaniu). Rękawice zgodne z Dyrektywa o Wyrobie Medycznym w klasie I oraz Dyrektywa o Środkach Ochrony Indywidualnej w kategorii I, Wyrób medyczny, rękawice odpowiednie do kontaktu z żywnością. Rękawice w kolorze czarnym. | rozmiar XS- XL |  | op.=100szt. | op | 3000
7 | Rękawice diagnostyczne lateksowe bezpudrowe, niejałowe, kształ uniwersalny, mankiet rolowany, powierzchnia zewnętrzna teksturowa, powierzchnia wewnętrzna polimeryzowana, długość rękawicy min.240 mm, grubość na palcu min. 0,13 mm, na dłoni min. 0,11, na mankiecie min. 0,09, poziom protein lateksu ≤20µg/g, AQL 1.0. Rękawice zgodne z Dyrektywą o Wyrobie Medycznym w klasie I oraz Dyrektywa o Środkach Ochrony Indywidualnej w kategorii III, wyrób medyczny zgodny z normą o wyrobach medycznych), rękawice spełniające Viral Test potwierdzone badaniem z niezależnego laboratorium, | rozmiar XS- XL |  | op.=100szt. | op | 2000
8 | Rękawice diagnostyczne, synetyczne, winylowe bezpudrowe, kształt uniwersalny, kolor transparentny, mankiet rolowany, powierzchnia zewnętrzna gładka, powierzchnia wewnętrzna bezpudrowa, długość rękawicy min. 240 mm. | rozmiar XS- XL |  | op.=100szt. | op | 200
9 | Rękawice diagnostyczne syntetyczne, nitrylowe bezpudrowe, kształt uniwersalny, kolor zielony, mankiet rolowany, obustronnie polimeryzowane, wewnętrznie chlorowane (potwierdzone oświadczeniem wytwórcy), tekstura biszkoptowa z dodatkowa teksturą na końcach palców, długość rękawicy min. 240 mm, grubość min. na palcu 0.14-0.15 mm, na dłoni min. 0.09 mm oraz na mankiecie min. 0.06-0.07 mm, siła zrywu min. przed starzeniem 8.5 N oraz min. po starzeniu 7 N, rękawice bez protein lateksu, posiadające AQL 1.5, Wyrób medyczny, Znak CE (z numerem jednostki notyfikowanej), rękawice zgodne z Dyrektywa o Wyrobie Medycznym w klasie I oraz Dyrektywa o Środkach Ochrony Indywidualnej w kategorii III, rękawice posiadające Certyfikat Badania Typu WE w kategorii III Środków Ochrony Indywidualnej, rękawice spełniające Viral Test potwierdzone badaniem z niezależnego laboratorium. | rozmiar XS- XL |  | op.=100szt. | op | 2000
RAZEM
1) opakowania z rękawicami winny być opisane i zawierać piktogramy zgodne z w/wym. wymaganymi normami.
* ilość sztuk w opakowaniu nie może przekraczać 2-miesięcznych potrzeb Zamawiającego.(np. 200 szt :24 miesięcy (x 2 ) = 16 szt w opakowaniu),nie dotyczy to sytuacji, w której Zamawiajacy określił wymaganą ilość w opakowaniu.
**W PRZYPADKU MOŻLIWOŚCI ZAKUPU POJEDYNCZYCH SZTUK - NIEZALEŻNIE OD ILOŚCI SZTUK W OPAKOWANIU - NALEŻY TO WYRAŹNIE ZAZNACZYĆ W OFERCIE I WYCENIĆ ILOŚĆ SZTUK ZAPLANOWANĄ PRZEZ ZAMAWIAJĄCEGO

## P__ 30-zest. do blokady nerwów
FORMULARZ CENOWY - ZAŁĄCZNIK NR 2 DO SIWZ
PAKIET NR 30 - zestawy do ciągłej blokady nerwów obwodowych
Lp | przedmiot zamówienia | opis przedmiotu zamówienia | 1) nr katalogowy 2) nazwa własna przedm. zamów. 3) PRODUCENT | opakowanie (ilość sztuk w opakowaniu)* | Jednostka miary | przewidyw. ilość zamówienia** | Cena jedn. netto | stawka podatku VAT (w %) | Cena jedn. brutto | Wartość netto | Wartość brutto
1 | Zestaw do ciągłych blokad nerwów obwodowych | W zakład zestawu wchodzi:1.izolowana igła Tuohy 18G x 50 mm, ze zintegrowanym kabelkiem elektrycznym 2. zastawka hemostatyczna z drenem infuzyjnym 3. cewnika z prowadnicą umożliwiającą wprowadzenie go igły Tuohy ,bez konieczności odłączania drenu infuzyjnego od igły 4.zatrzaskowego łącznik do cewnika 5.płaskiego filtra antybakteryjnego 6.systemu mocowania filtra do skóry 7.strzykawki 3-częściowej 5 ml luer-lock 8.samoprzylepnej etykiety określającej położenie cewnika |  |  | szt | 250
2 | Zestaw do ciągłych blokad nerwów obwodowych | W zakład zestawu wchodzi:1.izolowana igła Tuohy 18G x 100 mm, ze zintegrowanym kabelkiem elektrycznym 2. zastawka hemostatyczna z drenem infuzyjnym 3. cewnika z prowadnicą umożliwiającą wprowadzenie go igły Tuohy ,bez konieczności odłączania drenu infuzyjnego od igły 4.zatrzaskowego łącznik do cewnika 5.płaskiego filtra antybakteryjnego 6.systemu mocowania filtra do skóry 7.strzykawki 3-częściowej 5 ml luer-lock 8.samoprzylepnej etykiety określającej położenie cewnika |  |  | szt | 250
3 | Igła do blokad nerwów obwodowych do neurostymulatora | Igła 25G x 55mm, zaizolowana na całej swojej długości (odizolowany tylko czubek), szlif 15°,znaczniki na igle co 1 cm, ergonomiczny uchwyt z nieodłączalnym kabelkiem lektrycznym i dennikiem infuzyjnym, wychodzącymi z tyłu uchwytu. |  |  | szt | 250
RAZEM
* ilość sztuk w opakowaniu nie może przekraczać 2-miesięcznych potrzeb Zamawiającego.(np. 200 szt :24 miesięcy (x 2 ) = 16 szt w opakowaniu),nie dotyczy to sytuacji, w której Zamawiajacy określił wymaganą ilość w opakowaniu.
**W PRZYPADKU MOŻLIWOŚCI ZAKUPU POJEDYNCZYCH SZTUK - NIEZALEŻNIE OD ILOŚCI SZTUK W OPAKOWANIU - NALEŻY TO WYRAŹNIE ZAZNACZYĆ W OFERCIE I WYCENIĆ ILOŚĆ SZTUK ZAPLANOWANĄ PRZEZ ZAMAWIAJĄCEGO

## P__ 31-różne IV
FORMULARZ CENOWY - ZAŁĄCZNIK NR 2 DO SIWZ
PAKIET NR 31-różne IV
Lp | przedmiot zamówienia | opis przedmiotu zamówienia | 1) nr katalogowy 2) nazwa własna przedm. zamów. 3) PRODUCENT | opakowanie (ilość sztuk w opakowaniu)* | Jednostka miary | przewidyw. ilość zamówienia** | Cena jedn. netto | stawka podatku VAT (w %) | Cena jedn. brutto | Wartość netto | Wartość brutto
1 | Sterylna woda do nawilżania tlenu 500 ml | Sterylna woda do nawilżania tlenu w jednorazowym pojemniku 500 ml, z adapterem do dozownika tlenu, z możliwością użycia do wyczerpania pojemności opakowania przez okres minimum 30 dni. Dostarczany tlen przepływa przez dwie komory (komorę boczną z otworami dyfuzyjnymi i komorę główną) co zapobiega osadzaniu się cząsteczek wody wewnątrz drenu tlenowego. Dźwiękowy alarm bezpieczeństwa uruchamiany przez ciśnieniową zastawkę upustową o czułości minimum 282 cm H2O (4 psi) zapobiegający uszkodzeniu pojemnika przy przekroczeniu bezpiecznych wartości przepływu tlenu. |  |  | szt | 1700
2 | Myjki do mycia ciała pacjenta, zapachowe | Myjki do toalety pacjenta - o naturalnym pH, hipoalergiczne, wstępnie nawilżone o wymiarach 20 x 20 cm, w składzie: nie wymagający spłukiwania roztwór oczyszczający i nawilżający z zawartością aloesu, witaminy E oraz simetikonu, bez lateksu, w całkowicie izolowanym, zamykanym opakowaniu z dodatkową warstwą termoizolacyjną wewnątrz opakowania, pomagającymi utrzymać temperaturę myjek, oraz zapewniającym możliwość podgrzewania w kuchence mikrofalowej do 30 sekund przy mocy 1.000 W. Skuteczność oferowanego produktu w zakresie zmniejszenia częstości zakażeń dróg moczowych potwierdzona dołączonymi do oferty badaniami klinicznymi. Opakowanie z mini-kartą obserwacji do zaznaczenia zmian skórnych (zespolona fabrycznie z opakowaniem samoprzylepna etykieta), 8 myjek w opakowaniu. Instrukcja użycia w języku polskim na opakowaniu jednostkowym. Produkt zarejestrowany jako kosmetyk lub wyrób medyczny. |  | 1 op=8szt | op | 500
3 | Czepek do mycia głowy pacjenta bez użycia wody | Czepek do mycia głowy pacjenta, nie wymagający dodatkowego namoczenia głowy, bez spłukiwania, dwuwarstwowa struktura czepka z wyraźnie oddzieloną w celu równomiernego rozprowadzenia roztworu zewnętrzną folią od nawilżonej warstwy absorpcyjnej, zawierający w składzie: 150g (+/- 10g) nie wymagającego spłukiwania roztworu z zawartością wody, simetikonu, składników zapobiegających powstawaniu elektryczności statycznej, bez lateksu, w opakowaniu zapewniającym możliwość podgrzewania w kuchence mikrofalowej do 30 sekund przy mocy 1.000 W. Instrukcja użycia w języku polskim na opakowaniu jednostkowym. Produkt zarejestrowany jako kosmetyk lub wyrób medyczny. |  |  | szt | 800
4 | Stabilizator powieki | Stabilizator powieki górnej oka dla pacjenta wentylowanego mechanicznie, protekor rogówki, wykonany z materiału przepuszczalnego dla powietrza i utrzymującego wilgoć, warstwa klejąca na bazie kleju medycznego, hypoalergiczny. Owalny kształt o wymiarach 5,5 x 3,5 cm, z żółtym listkiem ułatwiającym założenie i usunięcie. Produkt biologicznie czysty, w opakowaniu 1 para stabilizatorów. |  | op=1para | op | 2000
RAZEM
* ilość sztuk w opakowaniu nie może przekraczać 2-miesięcznych potrzeb Zamawiającego.(np. 200 szt :24 miesięcy (x 2 ) = 16 szt w opakowaniu),nie dotyczy to sytuacji, w której Zamawiajacy określił wymaganą ilość w opakowaniu.
**W PRZYPADKU MOŻLIWOŚCI ZAKUPU POJEDYNCZYCH SZTUK - NIEZALEŻNIE OD ILOŚCI SZTUK W OPAKOWANIU - NALEŻY TO WYRAŹNIE ZAZNACZYĆ W OFERCIE I WYCENIĆ ILOŚĆ SZTUK ZAPLANOWANĄ PRZEZ ZAMAWIAJĄCEGO

## P__ 32-cewnik Dufour
FORMULARZ CENOWY - ZAŁĄCZNIK NR 2 DO SIWZ
PAKIET NR 32- cewniki Dufour
Lp | przedmiot zamówienia | opis przedmiotu zamówienia | 1) nr katalogowy 2) nazwa własna przedm. zamów. 3) PRODUCENT | opakowanie (ilość sztuk w opakowaniu)* | Jednostka miary | przewidyw. ilość zamówienia** | Cena jedn. netto | stawka podatku VAT (w %) | Cena jedn. brutto | Wartość netto | Wartość brutto
1 | Cewnik Dufour silikonowy, dwudrożny | Cewnik pooperacyjny Dufour 2-drożny, wykonany w 100% z silikonu, zagięte zakończenie, z balonem o poj. 50ml, długość 42cm, z zaworem Luer, sterylny, rozm. Ch 18-24, opakowanie jednostkowe typu blister folia/folia-papier, oznaczenie rozmiaru na cewniku, data ważności na opakowaniu. W zestawie dołączona zatyczka pakowana osobno. |  |  | szt | 200
2 | Cewnik Dufour silikonowy, trójdrożny | Cewnik Dufour, balon 50ml, pooperacyjny, trójdrożny, zagięte zakończenie, wykonany w 100% z silikonu z powłoką hydrożelową, z zaworem Luer, sterylny, rozm. Ch 18- Ch 24, opakowanie jednostkowe typu blister folia/folia-papier, oznaczenie rozmiaru na cewniku, data ważności na opakowaniu. W zestawie dołączona zatyczka pakowana osobno. |  |  | szt | 500
3 | Cewnik Dufour silikonowy, trójdrożny | Cewnik Dufour, balon 50ml, pooperacyjny, trójdrożny, zagięte zakończenie, wykonany w 100% z silikonu, z zaworem Luer, sterylny, rozm. Ch 18- Ch 24, opakowanie jednostkowe typu blister folia/folia-papier, oznaczenie rozmiaru na cewniku, data ważności na opakowaniu. W zestawie dołączona zatyczka pakowana osobno. |  |  | szt. | 1000
4 | Koszyk Dormia, ekstraktory kamieni mają posiadać pętlowy uchwyt na kciuk i strzykawkowy system zamykania i otwierania koszyczka | Ekstraktor kamieni wykonany z nitinolu (stopu niklu i tytanu) w rozmiarze Ch2,5/3/4, o długości 90cm i koszykiem o długości 12,5mm(Ch2,5) i 15m, 4 spiralne druty, rozbieralna rączka, pakowany pojedynczo, sterylny |  |  | szt. | 10
RAZEM
* ilość sztuk w opakowaniu nie może przekraczać 2-miesięcznych potrzeb Zamawiającego.(np. 200 szt :24 miesięcy (x 2 ) = 16 szt w opakowaniu),nie dotyczy to sytuacji, w której Zamawiajacy określił wymaganą ilość w opakowaniu.
**W PRZYPADKU MOŻLIWOŚCI ZAKUPU POJEDYNCZYCH SZTUK - NIEZALEŻNIE OD ILOŚCI SZTUK W OPAKOWANIU - NALEŻY TO WYRAŹNIE ZAZNACZYĆ W OFERCIE I WYCENIĆ ILOŚĆ SZTUK ZAPLANOWANĄ PRZEZ ZAMAWIAJĄCEGO

## P__ 33-art.do Vapotherm
FORMULARZ CENOWY - ZAŁĄCZNIK NR 2 DO SIWZ
PAKIET NR 33- artykuły do aparatu VAPOTHERM PRECISION FLOW posiadanego przez Zamawiającego
Lp | przedmiot zamówienia | opis przedmiotu zamówienia | 1) nr katalogowy 2) nazwa własna przedm. zamów. 3) PRODUCENT | opakowanie (ilość sztuk w opakowaniu)* | Jednostka miary | przewidyw. ilość zamówienia** | Cena jedn. netto | stawka podatku VAT (w %) | Cena jedn. brutto | Wartość netto | Wartość brutto
1 | Kaniula donosowa dla wcześniaków do aparatu VAPOTHERM PRECISION FLOW posiadanego przez Zamawiającego | Średnica 1,5 mm. Przepływ maksymalny 8 l/min |  |  | szt | 50
2 | Kaniula donosowa noworodkowa do aparatu VAPOTHERM PRECISION FLOW posiadanego przez Zamawiającego | Średnica 1,5 mm. Przepływ maksymalny 8 l/min |  |  | szt | 70
3 | Układ pacjenta jednorazowy do niskich przepływów do aparatu VAPOTHERM PRECISION FLOW posiadanego przez Zamawiającego | W skład zestawu wchodzi: komora nawilżania, filtr do przepływów 1-8 l/min, wąż łączący układ filtrujący z kaniulą donosową, wąż do podłączenia butelki z wodą. |  |  | szt | 100
RAZEM
* ilość sztuk w opakowaniu nie może przekraczać 2-miesięcznych potrzeb Zamawiającego.(np. 200 szt :24 miesięcy (x 2 ) = 16 szt w opakowaniu),nie dotyczy to sytuacji, w której Zamawiajacy określił wymaganą ilość w opakowaniu.
**W PRZYPADKU MOŻLIWOŚCI ZAKUPU POJEDYNCZYCH SZTUK - NIEZALEŻNIE OD ILOŚCI SZTUK W OPAKOWANIU - NALEŻY TO WYRAŹNIE ZAZNACZYĆ W OFERCIE I WYCENIĆ ILOŚĆ SZTUK ZAPLANOWANĄ PRZEZ ZAMAWIAJĄCEGO

## P__ 34-łyżki do laryng. plast.
FORMULARZ CENOWY - ZAŁĄCZNIK NR 2 DO SIWZ
PAKIET NR 34- łyżki do laryngoskopu plastikowe
Lp | przedmiot zamówienia | opis przedmiotu zamówienia | 1) nr katalogowy 2) nazwa własna przedm. zamów. 3) PRODUCENT | opakowanie (ilość sztuk w opakowaniu)* | Jednostka miary | przewidyw. ilość zamówienia** | Cena jedn. netto | stawka podatku VAT (w %) | Cena jedn. brutto | Wartość netto | Wartość brutto
1 | Łyżki plastikowe jednorazowe do laryngoskopu typ Macintosh | Kompatybilna z rękojeściami w standardzie tzw. zielona specyfikacja (okrągłe oznaczenie koloru zielonego na mocowaniu łyżki). Wykonana z PCV niezawierającego ftalanów, sztywna, odporna na zagięcia i skręcanie. Światłowód akrylowy, o szerokim, owalnym przekroju od strony źródła światła, nieosłonięty, doświetlający wnętrze jamy ustnej i gardło. Oznaczenie CE, symbol „jednorazowego użycia” oznaczenie typu łyżki i rozmiaru – wszystkie umieszczone po przeciwnej stronie wyprowadzenia światłowodu. Wytrzymałe zatrzaski kulkowe zapewniające trwałe mocowanie w rękojeści. Zakończenie łyżki atraumatyczne, wyraźnie zaokrąglone, pogrubione. Opakowanie foliowe. Na opakowaniu numer serii i data produkcji. Termin przydatności do użycia - 5 lat od daty produkcji. Rozmiary Macintosh: 2 / 3 / 4 /. Wymiary łyżek ( +/- 2mm ) odpowiednio (długość całkowita/długość robocza/szerokość końcówki dystalnej) dla: rozm. 2 (115 mm/97mm/14mm), dla rozm. 3 (133mm/117mm/14mm), dla rozm. 4 (163mm/147mm/14mm). |  |  | szt | 1000
2 | Łyżki plastikowe jednorazowe do laryngoskopu typ Miller | Kompatybilna z rękojeściami w standardzie tzw. zielona specyfikacja (okrągłe oznaczenie koloru zielonego na mocowaniu łyżki). Wykonana z PCV niezawierającego ftalanów, sztywna, odporna na zagięcia i skręcanie. Światłowód akrylowy, o szerokim, owalnym przekroju od strony źródła światła, nieosłonięty, doświetlający wnętrze jamy ustnej i gardło. Oznaczenie CE, oznaczenie typu łyżki i rozmiaru – wszystkie umieszczone po przeciwnej stronie wyprowadzenia światłowodu. Wytrzymałe zatrzaski kulkowe zapewniające trwałe mocowanie w rękojeści. Zakończenie łyżki atraumatyczne, pogrubione. Opakowanie foliowe. Na opakowaniu numer serii i data produkcji, symbol „ jednorazowego użytku”, instrukcja użycia w języku angielskim. Termin przydatności do użycia - 5 lat od daty produkcji. Rozmiary Miller: 0/ 1 / 2 / 3. Wymiary łyżek ( +/- 2mm) odpowiednio (długość całkowita/długość robocza/szerokość końcówki dystalnej /wysokość) dla: rozm. 0 (76mm/52mm/10mm/10mm), dla rozm. 1 (99mm/75mm/13mm/10mm), dla rozm. 2 ( 130mm/ 105mm/ 15mm/ 10mm), dla rozm. 3 ( 170mm/ 145mm/ 15mm/ 10mm). |  |  | szt | 1000
3 | Rękojeść do laryngoskopu światłowodowego standardowa i mała z kartridżem w zielonym standardzie | Rękojeści do laryngoskopów (mała i duża – minimum dwa rozmiary) światłowodowego (standardowa), zasilana bateryjnie (2xAA), zgodna z (Green Standard ), z diodą LED, strumień świetlny 10,1 lm, ergonomiczna rączka pokryta trwałym, antypoślizgowym tworzywem pozbawionym latexu i odpornym na proces sterylizacji, baterie wyjmowane razem ze źródłem światła, z kartridżem, możliwość sterylizacji, gwarancja 5 lat. |  |  | szt | 20
RAZEM
* ilość sztuk w opakowaniu nie może przekraczać 2-miesięcznych potrzeb Zamawiającego.(np. 200 szt :24 miesięcy (x 2 ) = 16 szt w opakowaniu),nie dotyczy to sytuacji, w której Zamawiajacy określił wymaganą ilość w opakowaniu.
**W PRZYPADKU MOŻLIWOŚCI ZAKUPU POJEDYNCZYCH SZTUK - NIEZALEŻNIE OD ILOŚCI SZTUK W OPAKOWANIU - NALEŻY TO WYRAŹNIE ZAZNACZYĆ W OFERCIE I WYCENIĆ ILOŚĆ SZTUK ZAPLANOWANĄ PRZEZ ZAMAWIAJĄCEGO

## P__ 35-igły do znieczuleń
FORMULARZ CENOWY - ZAŁĄCZNIK NR 2 DO SIWZ
PAKIET NR 35-igły do znieczuleń
Lp | przedmiot zamówienia | opis przedmiotu zamówienia | 1) nr katalogowy 2) nazwa własna przedm. zamów. 3) PRODUCENT | opakowanie (ilość sztuk w opakowaniu)* | Jednostka miary | przewidyw. ilość zamówienia** | Cena jedn. netto | stawka podatku VAT (w %) | Cena jedn. brutto | Wartość netto | Wartość brutto
1 | Igła do znieczuleń typu Pencil Point G25 x 88 z prowadnicą z taką konstrukcją uchwytów, które po wprowadzeniu igły w prowadnice skracają długość całkowitą igły mniej niż 12 mm, z eliptycznym ergonomicznym uchwytem ze wskaźnikiem położenia szlifu igły, z wbudowanym pryzmatem zmieniającym barwę po wypełnieniu PMR | G25 x 88 |  |  | szt | 1500
2 | Igła do znieczuleń typu Pencil Point G27x 88 z taką konstrukcją uchwytów, które po wprowadzeniu igły w prowadnice skracają długość całkowitą igły mniej niż 12 mm, eliptyczny ergonimiczny uchwyt ze wskaźnikiem położenia szlifu igły, z wbudowanym pryzmatem zmieniającym barwę po napłenieniu PMR | G27 x 88 |  |  | szt | 1500
3 | Igła do znieczuleń typu Pencil Point G27x103 z taką konstrukcją uchwytów, które po wprowadzeniu igły w prowadnice skracają długość całkowitą igły mniej niż 12 mm, eliptyczny ergonimiczny uchwyt ze wskaźnikiem położenia szlifu igły, z wbudowanym pryzmatem zmieniającym barwę po napłenieniu PMR | G27x103 |  |  | szt | 150
RAZEM
* ilość sztuk w opakowaniu nie może przekraczać 2-miesięcznych potrzeb Zamawiającego.(np. 200 szt :24 miesięcy (x 2 ) = 16 szt w opakowaniu),nie dotyczy to sytuacji, w której Zamawiajacy określił wymaganą ilość w opakowaniu.
**W PRZYPADKU MOŻLIWOŚCI ZAKUPU POJEDYNCZYCH SZTUK - NIEZALEŻNIE OD ILOŚCI SZTUK W OPAKOWANIU - NALEŻY TO WYRAŹNIE ZAZNACZYĆ W OFERCIE I WYCENIĆ ILOŚĆ SZTUK ZAPLANOWANĄ PRZEZ ZAMAWIAJĄCEGO

## P__ 36-worki stomijne, urostom.
FORMULARZ CENOWY - ZAŁĄCZNIK NR 2 DO SIWZ
PAKIET NR 36-worki stomijne, urostomijne
Lp | przedmiot zamówienia | opis przedmiotu zamówienia | 1) nr katalogowy 2) nazwa własna przedm. zamów. 3) PRODUCENT | opakowanie (ilość sztuk w opakowaniu)* | Jednostka miary | przewidyw. ilość zamówienia** | Cena jedn. netto | stawka podatku VAT (w %) | Cena jedn. brutto | Wartość netto | Wartość brutto
1 | Worek stomijny, j.u. | otwarty, przezroczysty z przylepcem hydrokoloidowym, z filtrem węglowym. Worek zabezpieczony wewnątrz folią ochroną. Wykonany z hydrofobowego materiału.Worek o prostym i symetrycznym kształcie z miękkimi krawędziami. wyposażony w plastikową zapinkę rzepowa niepochłaniającą zapachów. Istnieje możliwość docięcia przylepca od 20 mm do 70 mm. |  |  | szt | 300
2 | Worek urostomijny, j.u. | z kranikiem obrotowym (zabezpieczony plastikową zatyczką), w rozmiarze 45 mm, kompatybilny z płytką stomijną z pozycji 3, przeźroczysty,bez filtra.Z jednej strony worek pokryty jest siatką. Wyposażony w wewnętrzne zastawki antyzwrotne. |  |  | szt | 100
3 | Płytka do worka urostomijnego, j.u. | wielkość płytki 45 mm, wykonana z grubej warstwy materiału hydrokoloidowego. Otwór w płytce 10 mm. |  |  | szt | 100
RAZEM
* ilość sztuk w opakowaniu nie może przekraczać 2-miesięcznych potrzeb Zamawiającego.(np. 200 szt :24 miesięcy (x 2 ) = 16 szt w opakowaniu),nie dotyczy to sytuacji, w której Zamawiajacy określił wymaganą ilość w opakowaniu.
**W PRZYPADKU MOŻLIWOŚCI ZAKUPU POJEDYNCZYCH SZTUK - NIEZALEŻNIE OD ILOŚCI SZTUK W OPAKOWANIU - NALEŻY TO WYRAŹNIE ZAZNACZYĆ W OFERCIE I WYCENIĆ ILOŚĆ SZTUK ZAPLANOWANĄ PRZEZ ZAMAWIAJĄCEGO

## P__ 37-wkłucia, igły
FORMULARZ CENOWY - ZAŁĄCZNIK NR 2 DO SIWZ
PAKIET NR 37 - wkłucia, igły
Lp | przedmiot zamówienia | opis przedmiotu zamówienia | 1) nr katalogowy 2) nazwa własna przedm. zamów. 3) PRODUCENT | opakowanie (ilość sztuk w opakowaniu)* | Jednostka miary | przewidyw. ilość zamówienia** | Cena jedn. netto | stawka podatku VAT (w %) | Cena jedn. brutto | Wartość netto | Wartość brutto
1 | Zestaw do cewnikowania żył centralnych z cewnikiem jednokanałowym metodą Seldingera, żyła podobojczykowa, z prowadnicą odporną na zaginania, z możliwością natychmiastowej kontroli położenia cewnika w EKG | igła z zaworem bocznym; Wymiary: igła O-1,3mm/G-18/dł.-70mm ; prowadnik 0,89mm/dł.-50-70cm ; cewnik O-1,7mm/G-16/dł.-20-30cm; dopuszczalna różnica w wymiarach 5% |  |  | szt | 50
2 | Zestaw do cewnikowania żył centralnych z cewnikiem dwukanałowym metodą Seldingera z różnymi igłami punkcyjnymi, żyła podobojczykowa, z prowadnicą odporną na zaginania, z możliwością natychmiastowej kontroli położenia cewnika w EKG | igła z zaworem bocznym; Wymiary: igła O-1,3mm/G-18/dł.-70mm ; prowadnik 0,89mm/dł.-50-70cm ; cewnik O-1,7mm/G-16/dł.-20-30cm; dopuszczalna różnica w wymiarach 5% |  |  | szt | 300
3 | Zestaw do cewnikowania żył centralnych z cewnikiem trójkanałowym metodą Seldingera z różnymi igłami punkcyjnymi, żyła podobojczykowa, z prowadnicą, z możliwością natychmiastowej kontroli położenia cewnika w EKG | igła z zaworem bocznym, Wymiary: igła O-1,3mm/G-18/dł.-70mm ;prowadnik 0,89mm/dł.-50-70cm ; cewnik O-2,4mm/F-7/dł.-20-31cm; dopuszczalna różnica w wymiarach 5% |  |  | szt | 600
4 | Przyrząd do podawania płynów przez pompę infuzyjną FM,dren kompatybilny z pompą Infusomat fm/fms firmy B/Braun, posiadaną przez Zamawiającego |  |  |  | szt | 100
5 | Zestaw do cewnikowania żył centralnych z cewnikiem pięciokanałowym metodą Seldingera z różnymi igłami punkcyjnymi, żyła podobojczykowa, z prowadnicą, z możliwością natychmiastowej kontroli położenia cewnika w EKG | Igła z zaworem bocznym G18(1,3x73mm) prowadnik 0,89x50 cewnik F12(śr.zewn.4,0) Kanały G(16x18x18x18x12) dł.15-20 cm |  |  | szt | 50
6 | Zestaw do cewnikowania żył centralnych z cewnikiem pięciokanałowym metodą Seldingera | Cewnik z poliuretanu. Prowadnica 0,89mm/50 cm, cewnik 12F, średnica zewnętrzna 4,0 mm oraz długość 20 cm. Cewnik posiada kanały 16/18/18/18/12. W skad zestawu w wchodzi również prowadnica, rozszerzadło, strzykawka, zastawki bezigłowe, kabelek do EKG. |  |  | szt | 20
7 | Cewnik pediatryczny do żył centralnych 2-światłowy metodą Seldingera | cewnik o rozmiarach świateł G 22/22 dł. 13 cm. Wykonany z poliuretanu ze zmiękczoną końcówką oraz znacznikami długości.W skład zestawu wchodzi: krótka < 4cm igła Seldingera 21G,rozszerzadło,prowadnica wykonana z Nitinolu , odporna na zaginanie,zastawki dostępu bezigłowego na zakończeniach szczególnych świateł cewnika,bezszwowe mocowanie cewnika do skóry w kształcie misia oraz kabelek umożliwiający identyfikacji położenia końcówki cewnika w naczyniu za pomocą EKG. |  |  | szt | 20
8 | Zestaw do punkcji jamy opłucnej | z cienkościenną kaniulą pumkcyjną o śr.1,8mm dł.80mm, z drenem łączącym z końcówką trzyczęściową lock 60ml.j.u.i workiem oraz kranikiem trójdrożnym |  |  | szt | 500
9 | Kolec przelewowy | Do przelewania płynów z fiolek w bezpieczny sposób |  |  | szt | 500
10 | bezpieczna linia naczyniowa-przyrząd do przetoczeń płynów typu „Intrafix SafeSet” lub równoważna | z barierą zatrzymującą powietrze oraz membraną , która zatrzymuje wypływ płynu z aparatu |  |  | szt | 300
11 | Przyrząd do podawania płynów przez pompę infuzyjną FM | dren kompatybilny z pompą Infusonat fm/fms firmy B/Braun - posiadaną przez Zamawiającego |  |  | szt | 1000
12 | Dren Y z dwoma automatycznymi zastawkami do dostępu bezigłowego , do łączenia z różnymi elementami linii infuzyjnej (dopuszczalna ilość dostępów- 200), możliwość podawania tłuszczy | Prędkość przepływu 2L-45L/h w zależności od ciśnienia płynu;bez lateksu; połączenia Luer Lock oraz dwoma zastawkami bezzwrotnymi |  |  | szt | 500
13 | Dwufunkcyjny koreczek luer lock typu Combi z końcówką męską i żeńską do styrzykawek i kaniul | Trzpień zamykający światło kaniul poniżej krawędzi korka |  |  | szt | 300
14 | Igły ze skrzydełkami do wlewów długotrwałych | Rozmiar 20 G/20 mm. Igła posiadająca elastyczny gładki system mocowania (skrzydełka), dren o długości 200 mm +/- 10 mm oraz zacisk. Dren z zaciskiem niezawierający PCV. |  | op=15szt | op | 20
15 | Igły do wlewów długotrwałych | Rozmiar 22G/20 mm. Igła posiadająca elastyczny gładki system mocowania (okrągła płytka), dren o długości 250 mm +/- 10 mm oraz zacisk. Dren nie zawierający PCV. |  | op=25szt | op | 10
16 | Igły do wlewów długotrwałych | Rozmiar 20G/25 mm. Igła posiadająca elastyczny gładki system mocowania (okrągła płytka), dren o długości 250 mm +/- 10 mm oraz zacisk. Dren nie zawierający PCV. |  | op=25szt | op | 10
17 | Igły do wlewów długotrwałych | Rozmiar 20G/20 mm. Igła posiadająca elastyczny gładki system mocowania (okrągła płytka), dren o długości 250 mm +/- 10 mm oraz zacisk. Dren nie zawierający PCV. |  | op=25szt | op | 10
18 | Strzykawka trzyczęściowa jednorazowego użytku 1 ml | Gumowa część tłoka posiada podwójnie uszczelnienie. Łatwo wyczuwalna blokada zapobiegająca niekontrolowanemu wysunięciu tłoka z komory strzykawki. Czarna skala (0,01ml). Wykonana z polipropylenu. Posiada kod kolorów na opakowaniu. Zakończenie luer. Dołączona igła G25 x 5/8''. |  | op=100szt | op | 200
19 | Aparat do przetaczania | Aparat z precyzyjnym regulatorem przepływu. Filtr powietrza o skuteczności filtracji bakterii ( BFE ) min.99,99999%. Kontrola przepływu 3 - 270 ml/h. Dren nie zawiera DEHP. Nazwa firmy na komorze kroplowej. Komora kroplowa bez PCV. Zawór BCV zapobiegający przed cofaniem się krwi do aparatu. |  | op=30szt | op | 20
20 | Monopolarna elektroda | elektroda hakowa, kształt litery L |  |  | szt | 20
RAZEM
* ilość sztuk w opakowaniu nie może przekraczać 2-miesięcznych potrzeb Zamawiającego.(np. 200 szt :24 miesięcy (x 2 ) = 16 szt w opakowaniu),nie dotyczy to sytuacji, w której Zamawiajacy określił wymaganą ilość w opakowaniu.
**W PRZYPADKU MOŻLIWOŚCI ZAKUPU POJEDYNCZYCH SZTUK - NIEZALEŻNIE OD ILOŚCI SZTUK W OPAKOWANIU - NALEŻY TO WYRAŹNIE ZAZNACZYĆ W OFERCIE I WYCENIĆ ILOŚĆ SZTUK ZAPLANOWANĄ PRZEZ ZAMAWIAJĄCEGO

## P__ 38-port naczyniowy
FORMULARZ CENOWY - ZAŁĄCZNIK NR 2 DO SIWZ
PAKIET NR 38 – Port naczyniowy
Lp | przedmiot zamówienia | opis przedmiotu zamówienia | 1) nr katalogowy 2) nazwa własna przedm. zamów. 3) PRODUCENT | opakowanie (ilość sztuk w opakowaniu)* | Jednostka miary | przewidyw. ilość zamówienia** | Cena jedn. netto | stawka podatku VAT (w %) | Cena jedn. brutto | Wartość netto | Wartość brutto
1 | Zestaw do założenia portu naczyniowego | Gotowy zestaw zawierający port wykonany w całości z tytanu (komora i obudowa portu wykonane z tytanu), wraz z cewnikiem i kompletem akcesoriów umożliwiających implantację portu. Port: waga do 13g, wysokość do 13,5mm i objętość komory od 0,6 do 0,7 ml. Boczne ułożenie kaniuli wyjściowej, komora portu w kształcie zbliżonym do stożka. Otwory do przyszycia portu wypełnione silikonem. Port kompatybilny ze środowiskiem MRI oraz umożliwiający podawanie środków kontrastowych w CT. Port dający możliwość automatycznych infuzji. Cewnik silikonowy: średnica zewnętrzna max. do 2,5 mm, średnica wewnętrzna min. 1,4mm i długości 650-700mm. Cewnik posiada oznaczenie długości co 1 cm i daje cień radiologiczny. Zestaw zawiera: port, cewnik, dwie niskooporowe strzykawki 10ml, igłę do nakłucia żyły 18G, dwie igły Hubera, w tym jedną z motylkiem, drenem i zaciskiem kompatybilną ze środowiskiem MRI, rozszerzadło z prowadnicą typu J (długość min. 50cm), prowadnicę implantacyjną z rozrywalną końcówką, tunelizator tępo zakończony, mechanizm mocujący cewnik z portem (2X), hak do onoszenia żyły. Pakiet informacyjny dla pacjenta i instrukcję w języku polskim. |  |  | szt | 80
2 | Zestaw do założenia portu naczyniowego | Gotowy zestaw zawierający niskoprofilowy port wykonany w całości z tytanu (komora i obudowa portu wykonane z tytanu), wraz z cewnikiem i kompletem akcesoriów umożliwiających implantację portu. Port: waga do 7g, wysokość do 11,0mm i objętość komory do 0,4 ml. Boczne ułożenie kaniuli wyjściowej, komora portu w kształcie zbliżonym do stożka. Otwory do przyszycia portu wypełnione silikonem. Port kompatybilny ze środowiskiem MRI oraz umożliwiający podawanie środków kontrastowych w CT. Port dający możliwość automatycznych infuzji. Cewnik poliuretanowy: średnica zewnętrzna max. do 2,2 mm, średnica wewnętrzna min. 1,0 mm i długości 550-600mm. Cewnik posiada oznaczenie długości co 1 cm i daje cień radiologiczny. Zestaw zawiera: port, cewnik, dwie niskooporowe strzykawki 10ml, igłę do nakłucia żyły, dwie igły Hubera, w tym jedną z motylkiem, drenem i zaciskiem kompatybilną ze środowiskiem MRI, rozszerzadło z prowadnicą typu J (długość min. 50cm), prowadnicę implantacyjną z rozrywalną końcówką, tunelizator tępo zakończony, mechanizm mocujący cewnik z portem (2X), hak do onoszenia żyły. Pakiet informacyjny dla pacjenta i instrukcję w języku polskim. |  |  | szt | 35
RAZEM
* ilość sztuk w opakowaniu nie może przekraczać 2-miesięcznych potrzeb Zamawiającego.(np. 200 szt :24 miesięcy (x 2 ) = 16 szt w opakowaniu),nie dotyczy to sytuacji, w której Zamawiajacy określił wymaganą ilość w opakowaniu.
**W PRZYPADKU MOŻLIWOŚCI ZAKUPU POJEDYNCZYCH SZTUK - NIEZALEŻNIE OD ILOŚCI SZTUK W OPAKOWANIU - NALEŻY TO WYRAŹNIE ZAZNACZYĆ W OFERCIE I WYCENIĆ ILOŚĆ SZTUK ZAPLANOWANĄ PRZEZ ZAMAWIAJĄCEGO

## P__ 39-zestaw do odsysania
FORMULARZ CENOWY - ZAŁĄCZNIK NR 2 DO SIWZ
PAKIET NR 39-zestaw do odsysania w systemie zamkniętym
Lp | przedmiot zamówienia | opis przedmiotu zamówienia | 1) nr katalogowy 2) nazwa własna przedm. zamów. 3) PRODUCENT | opakowanie (ilość sztuk w opakowaniu)* | Jednostka miary | przewidyw. ilość zamówienia** | Cena jedn. netto | stawka podatku VAT (w %) | Cena jedn. brutto | Wartość netto | Wartość brutto
1 | Cewnik do odsysania w układzie zamkniętym jednoświatłowy do rurek intubacyjnych, sterylny, przedmiot zamówienia musi być wyposażony w port MDI do podawania leków wziewnych w aerosolu, musi być wyposażony w rozciągliwą martwą przestrzeń, musi być wyposażony w suwak zaworu sterującego ssaniem i umożliwiający płynną i precyzyjną regulację siły ssania, oferowane cewniki do odsysania w układzie zamkniętym, powinny posiadać samouszczelniającą się zastawką oddzielającą samoistnie cewnik od pacjenta, zapewniającą tym samym wymagany w siwz bezpieczny okres użytkowania 72H | rozmiar: 10F/57 cm, 12F/57 cm, 14F/57 cm, 16F/57 cm. Możliwość stosowania do 72 h, na uchwycie oznaczony rozmiar cewnika, skalowany, termoplastyczny miękki cewnik z gładkimi krawędziami. Cewnik wyposażony w otwór dystalny oraz 2 naprzeciwległe otwory boczne. |  |  | szt | 100
2 | Cewnik do odsysania w układzie zamkniętym jednoświatłowy do rurek tracheostomijnych, sterylny, przedmiot zamówienia musi być wyposażony w port MDI do podawania leków wziewnych w aerosolu, musi być wyposażony w rozciągliwą martwą przestrzeń, musi być wyposażony w suwak zaworu sterującego ssaniem i umożliwiający płynną i precyzyjną regulację siły ssania, oferowane cewniki do odsysania w układzie zamkniętym, powinny posiadać samouszczelniającą się zastawką oddzielającą samoistnie cewnik od pacjenta, zapewniającą tym samym wymagany w siwz bezpieczny okres użytkowania 72H | rozmiar: 10F/30 cm, 12F/30 cm, 14F/30 cm, 16F/30 cm. Możliwość stosowania do 72 h, na uchwycie oznaczony rozmiar cewnika, skalowany, termoplastyczny miękki cewnik z gładkimi krawędziami. Cewnik wyposażony w otwór dystalny oraz 2 naprzeciwległe otwory boczne. |  |  | szt | 100
RAZEM
* ilość sztuk w opakowaniu nie może przekraczać 2-miesięcznych potrzeb Zamawiającego.(np. 200 szt :24 miesięcy (x 2 ) = 16 szt w opakowaniu),nie dotyczy to sytuacji, w której Zamawiajacy określił wymaganą ilość w opakowaniu.
**W PRZYPADKU MOŻLIWOŚCI ZAKUPU POJEDYNCZYCH SZTUK - NIEZALEŻNIE OD ILOŚCI SZTUK W OPAKOWANIU - NALEŻY TO WYRAŹNIE ZAZNACZYĆ W OFERCIE I WYCENIĆ ILOŚĆ SZTUK ZAPLANOWANĄ PRZEZ ZAMAWIAJĄCEGO

## P__ 40-różne V (pak. na poz.)
FORMULARZ CENOWY - ZAŁĄCZNIK NR 2 DO SIWZ
PAKIET NR 40-różne V MOŻNA SKŁADAĆ OFERTĘ NA KAŻDĄ POZYCJĘ OSOBNO!
Lp | przedmiot zamówienia | opis przedmiotu zamówienia | 1) nr katalogowy 2) nazwa własna przedm. zamów. 3) PRODUCENT | opakowanie (ilość sztuk w opakowaniu)* | Jednostka miary | przewidyw. ilość zamówienia** | Cena jedn. netto | stawka podatku VAT (w %) | Cena jedn. brutto | Wartość netto | Wartość brutto
1 | Kaniula pediatryczna | Kaniula pediatryczna o rozmiarze 24G - 0,7x19mm i 26G - 0,6x19mm; bez portu bocznego, ma posiadać uchwyt ułatwiający założenie, o max. przepływie 13ml/min. Trójkątne ostrze igły i stożkowata końcówka kaniuli, wykonanej z PTFE. Kaniule widoczne w aparacie USG (bez pasków kontrastujących) Końcówka kaniuli dokładnie przylegająca do mandrynu /igły, współgrająca ze szlifem igły, umożliwiająca bezproblemowe wprowadzenie kaniuli do tkanek, oraz minimalizująca otwór po wprowadzeniu kaniuli (brak przeciekania krwi w miejscu wkłucia). Opakowanie bez zawartości celulozy Tyvek, odporne na rozerwanie, wodoszczelne, gwarantujące sterylność produktu. |  |  | szt | 3000
2 | Wymiennik ciepła i wilgoci, j.u., sterylny | Wymiennik ciepła i wilgoci do rurek tracheostomijnych, z jednomembranowym wkładem wykonanym z pianki, z portem tlenowym ze stożkową końcówką , z samodomykającym się portem do odsysania o średnicy 15 mm, skuteczność nawilżania 24 mg H2O przy Vt 500ml, utrata wilgotności 13,5 mg H2O przy Vt 500 ml, przestrzeń martwa 16 ml, opór przepływu 0,2 cm H20 przy przepływie 60 l/min, przeznaczony od objętości oddechowej Vt 60 ml (maksymalna objętość oddechowa Vt 1000 ml), waga 6 g, biologicznie czysty. |  |  | szt | 3000
3 | Dreny do artroskopii do pompy 10 k firmy LINVATEK-CONMED posiadanej przez Zamawiajacego | Dreny do pompy 10K firmy LINVATEC posiadanej przez Zamawiającego |  |  | szt | 500
4 | Testy paskowe 10- param. Do wykrywania AMP-BAR-BZD-COC-MDMA-MET-MOR-MTD-TCA-THC |  |  |  | szt | 500
5 | Paski wskaźnikowe do pH pochwowe w BV |  |  | op=100szt. | op | 30
6 | Kaniula dotętnicza z zaworem odcinającym razem z opatrunkiem, sterylna, j.u. | rozmiar 20 G x 45 mm. Przepływ 49 ml/min, cewnik wykonany z PTFE z zaworem odcinającym (suwakowo-kulkowym typu Floswitch). kaniula dotętnicza musi być dostarczana wraz z systemem do jej mocowania z okienkiem z folii paroprzepuszczalnej PU (MVTR – min. 1500g/m²/24h), z wycięciem na zawór Floswitch 10 mm x 15 mm oraz z 3 paskami do prowadzenia linii |  |  | szt | 800
7 | Zestaw do podawania płynów prostych oraz żywienia pozajelitowego do pompy objętościowej Fresenius Agilia. |  |  |  | szt | 1200
8 | Obwód oddechowy do respiratora | Układ oddechowy dwururowy karbowany do respiratora dla dorosłych, średnica rur 22mm, rozciągliwy w zakresie od 0,6 m do długości 1,8 m, rury wykonane z polipropylenu, łącznik Y z kolankiem z portem kapno, kolanko odłączalne od łącznika Y. Jednorazowy, mikrobiologicznie czysty, bez ftalanów, czas użycia do 7 dni, opakowanie foliowe. |  |  | szt | 500
9 | Maska anestetyczna j.u. | Maska anestetyczna jednorazowego użytku z nadmuchiwaną poduszką twarzową z PCV, korpus maski oraz haczykowaty pierścień wykonane z poliwęglanu, silikonowy zawór skierowany pionowo w nosowej części maski, możliwość pracy w środowisku MRI, w rozmiarach wiekowych od 1-7 odpowiednio: noworodek / niemowlę / małe dziecko / dziecko / dorosły mały /dorosły średni / dorosły duży. Waga w (g) odpowiednio: 8/11/16/20/27/29/36 g. Dla roz 1 i 2 złącze 15 mm męskie oraz dla roz 3-7 złącze 22 mm żeńskie, rozmiary kodowane kolorem pierścienia, produkt mikrobiologicznie czysty, bez DEHP. |  |  | szt. | 5000
10 | Maska krtaniowa wielorazowa: | Miękki, silikonowy, pompowany mankiet, złącze 15 mm, wyraźne oznaczenie rozmiaru na korpusie maski, rozmiar 3 do 5 |  |  | szt | 20
11 | Golarka medyczna | golarka posiadająca karbowany uchwyt zapewniający stabilizację, zawiera pojedyncze ostrze wykonane ze stali nierdzewnej pokrytej platyna oraz teflonem, możliwość golenia na sucho i mokro, wymiary ostrza: dł-1cm x szer. 4,0-4,5cm, x grubość 0,01cm, każda golarka zapakowana indywidualnie w osłonkę minimum tekturową; WYRÓB MEDYCZNY |  | op.=50szt. | op. | 100
12 | Zestaw do odsysania-Kanka odsysająca standardowa, j.u. | Zagięta. Bez kontroli odsysania. Kaniula w rozmiarze 24 G. Wewnętrzna średnica drenu 7 mm, długość 200 cm-300 cm |  |  | szt | 3000
13 | Aparat z precyzyjnym regulatorem przepływu | Aparat z precyzyjnym regulatorem przepływu. Filtr powietrza o skuteczności filtracji bakterii ( BFE ) min.99,9999%. Kontrola przepływu 0 - 250 ml/h. Dren nie zawiera DEHP. Nazwa firmy na komorze kroplowej. Komora kroplowa bez PCV. Zawór BCV zapobiegający przed cofaniem się krwi do aparatu. |  |  | Szt | 2000
* ilość sztuk w opakowaniu nie może przekraczać 2-miesięcznych potrzeb Zamawiającego.(np. 200 szt :24 miesięcy (x 2 ) = 16 szt w opakowaniu),nie dotyczy to sytuacji, w której Zamawiajacy określił wymaganą ilość w opakowaniu.
**W PRZYPADKU MOŻLIWOŚCI ZAKUPU POJEDYNCZYCH SZTUK - NIEZALEŻNIE OD ILOŚCI SZTUK W OPAKOWANIU - NALEŻY TO WYRAŹNIE ZAZNACZYĆ W OFERCIE I WYCENIĆ ILOŚĆ SZTUK ZAPLANOWANĄ PRZEZ ZAMAWIAJĄCEGO

## P_ 41 - sprzęt urol
FORMULARZ CENOWY - ZAŁĄCZNIK NR 2 DO SIWZ
PAKIET NR 41 -sprzęt urologiczny
Lp | przedmiot zamówienia | opis przedmiotu zamówienia | 1) nr katalogowy 2) nazwa własna przedm. zamów. 3) PRODUCENT | opakowanie (ilość sztuk w opakowaniu)* | Jednostka miary | przewidyw. ilość zamówienia** | Cena jedn. netto | stawka podatku VAT (w %) | Cena jedn. brutto | Wartość netto | Wartość brutto
1 | Zestaw do szynowania wewnętrznego moczowodoów, j.u. | Kateter: 3F,odległość między pętlami 14 cm, pętla pęcherzowa średnica 4 cm, prowadnik średnica/długość .022" 110 cm. Kateter: 3F,odległość między pętlami 16 cm, pętla pęcherzowa średnica 4 cm, prowadnik średnica/długość .022" 110 cm. Kateter: 3F,odległość między pętlami 18 cm, pętla pęcherzowa średnica 4 cm, prowadnik średnica/długość .022" 110 cm. Kateter: 4F,odległość między pętlami 16 cm, pętla pęcherzowa średnica 4 cm, prowadnik średnica/długość .022" 110 cm. Kateter: 4F,odległość między pętlami 18 cm, pętla pęcherzowa średnica 4 cm, prowadnik średnica/długość .022" 110 cm. Kateter: 4F,odległość między pętlami 20 cm, pętla pęcherzowa średnica 4 cm, prowadnik średnica/długość .022" 110 cm. Kateter: 5F,odległość między pętlami 24 cm, pętla pęcherzowa średnica 4 cm, prowadnik średnica/długość .035" 110 cm. Kateter: 5F,odległość między pętlami 26 cm, pętla pęcherzowa średnica 4 cm, prowadnik średnica/długość .035" 110 cm. Kateter: 5F,odległość między pętlami 30 cm, pętla pęcherzowa średnica 4 cm, prowadnik średnica/długość .035" 110 cm. Kateter: 6F,odległość między pętlami 24 cm, pętla pęcherzowa średnica 4 cm, prowadnik średnica/długość .038" 110 cm. Kateter: 6F,odległość między pętlami 26 cm, pętla pęcherzowa średnica 4 cm, prowadnik średnica/długość .038" 110 cm. Kateter: 6F,odległość między pętlami 28 cm, pętla pęcherzowa średnica 4 cm, prowadnik średnica/długość .038" 110 cm. Kateter: 6F,odległość między pętlami 30 cm, pętla pęcherzowa średnica 4 cm, prowadnik średnica/długość .038" 110 cm. Kateter: 7F,odległość między pętlami 24 cm, pętla pęcherzowa średnica 4 cm, prowadnik średnica/długość .038" 110 cm. Kateter: 7F,odległość między pętlami 26 cm, pętla pęcherzowa średnica 4 cm, prowadnik średnica/długość .038" 110 cm. Kateter: 7F,odległość między pętlami 28 cm, pętla pęcherzowa średnica 4 cm, prowadnik średnica/długość .038" 110 cm. Kateter: 7F,odległość między pętlami 30 cm, pętla pęcherzowa średnica 4 cm, prowadnik średnica/długość .038" 110 cm. Kateter: 8F,odległość między pętlami 24 cm, pętla pęcherzowa średnica 4 cm, prowadnik średnica/długość .038" 110 cm. Kateter: 8F,odległość między pętlami 26 cm, pętla pęcherzowa średnica 4 cm, prowadnik średnica/długość .038" 110 cm. Kateter: 8F,odległość między pętlami 28 cm, pętla pęcherzowa średnica 4 cm, prowadnik średnica/długość .038" 110 cm. Kateter: 8F,odległość między pętlami 30 cm, pętla pęcherzowa średnica 4 cm, prowadnik średnica/długość .038" 110 cm. Kateter: 10F,odległość między pętlami 24 cm, pętla pęcherzowa średnica 4 cm, prowadnik średnica/długość .038" 110 cm. Kateter: 10F,odległość między pętlami 26 cm, pętla pęcherzowa średnica 4 cm, prowadnik średnica/długość .038" 110 cm. Kateter: 10F,odległość między pętlami 28 cm, pętla pęcherzowa średnica 4 cm, prowadnik średnica/długość .038" 110 cm. Kateter: 10F,odległość między pętlami 30 cm, pętla pęcherzowa średnica 4 cm, prowadnik średnica/długość .038" 110 cm. |  |  | szt | 200
2 | Kateter moczowodowy ,j.u. | Wykoanne z miękkiej masy plastycznej z dodatkiem nylonu. Widoczne radiologicznie. Posiadają podziałkę. Rozmiar 3F, 4F, 5F, kateter o długości 70 cm. Zakończenie typ: netlaton, oliwka, couvelaire, tiemann. |  |  | szt | 100
3 | Kateter moczowodowy ,j.u. | Wykonne z miękkiej masy plastycznej z dodatkiem nylonu. Widoczne radiologicznie. Posiadają podziałkę. Rozmiar 6F, 7F, 8F kateter o długości 70 cm. Zakończenie typ: netlaton, oliwka, couvelaire, tiemann,zeiss. |  |  | szt | 50
4 | Kateter moczowodowy, podwójny pigtail, j.u. | Kateter:rozmiar/długość 3F/14cm, pętla pęcherzowa średnica 2 cm. Kateter:rozmiar/długość 3F/16cm, pętla pęcherzowa średnica 2 cm. Kateter:rozmiar/długość 3F/18cm, pętla pęcherzowa średnica 2 cm. Kateter:rozmiar/długość 3F/14cm, pętla pęcherzowa średnica 4 cm. Kateter:rozmiar/długość 3F/16cm, pętla pęcherzowa średnica 4 cm. Kateter:rozmiar/długość 3F/18cm, pętla pęcherzowa średnica 4 cm. Kateter:rozmiar/długość 4F/16cm, pętla pęcherzowa średnica 2 cm. Kateter:rozmiar/długość 4F/18cm, pętla pęcherzowa średnica 2 cm. Kateter:rozmiar/długość 4F/20cm, pętla pęcherzowa średnica 2 cm. Kateter:rozmiar/długość 4F/16cm, pętla pęcherzowa średnica 4 cm. Kateter:rozmiar/długość 4F/18cm, pętla pęcherzowa średnica 4 cm. Kateter:rozmiar/długość 4F/20cm, pętla pęcherzowa średnica 4 cm. Kateter:rozmiar/długość 5F/24cm, pętla pęcherzowa średnica 2 cm. Kateter:rozmiar/długość 5F/26cm, pętla pęcherzowa średnica 2 cm. Kateter:rozmiar/długość 5F/28cm, pętla pęcherzowa średnica 2 cm .Kateter:rozmiar/długość 5F/30cm, pętla pęcherzowa średnica 2 cm. Kateter:rozmiar/długość 5F/24cm, pętla pęcherzowa średnica 4 cm. Kateter:rozmiar/długość 5F/26cm, pętla pęcherzowa średnica 4 cm. Kateter:rozmiar/długość 5F/28cm, pętla pęcherzowa średnica 4 cm. Kateter:rozmiar/długość 5F/30cm, pętla pęcherzowa średnica 4 cm. Kateter:rozmiar/długość 6F/24cm, pętla pęcherzowa średnica 2 cm. Kateter:rozmiar/długość 6F/26cm, pętla pęcherzowa średnica 2 cm. Kateter:rozmiar/długość 6F/28cm, pętla pęcherzowa średnica 2 cm. Kateter:rozmiar/długość 6F/30cm, pętla pęcherzowa średnica 2 cm. Kateter:rozmiar/długość 6F/24cm, pętla pęcherzowa średnica 4 cm. Kateter:rozmiar/długość 6F/26cm, pętla pęcherzowa średnica 4 cm. Kateter:rozmiar/długość 6F/28cm, pętla pęcherzowa średnica 4 cm. Kateter:rozmiar/długość 6F/30cm, pętla pęcherzowa średnica 4 cm. Kateter:rozmiar/długość 6F/30cm, pętla pęcherzowa średnica 4 cm. Kateter:rozmiar/długość 7F/24cm, pętla pęcherzowa średnica 2 cm. Kateter:rozmiar/długość 7F/26cm, pętla pęcherzowa średnica 2 cm. Kateter:rozmiar/długość 7F/28cm, pętla pęcherzowa średnica 2 cm. Kateter:rozmiar/długość 7F/30cm, pętla pęcherzowa średnica 2 cm. Kateter:rozmiar/długość 7F/24cm, pętla pęcherzowa średnica 4 cm. Kateter:rozmiar/długość 7F/26cm, pętla pęcherzowa średnica 4 cm. Kateter:rozmiar/długość 7F/28cm, pętla pęcherzowa średnica 4 cm. Kateter:rozmiar/długość 7F/30cm, pętla pęcherzowa średnica 4 cm. Kateter:rozmiar/długość 8F/24cm, pętla pęcherzowa średnica 2 cm. Kateter:rozmiar/długość 8F/26cm, pętla pęcherzowa średnica 2 cm. Kateter:rozmiar/długość 8F/28cm, pętla pęcherzowa średnica 2 cm. Kateter:rozmiar/długość 8F/24cm, pętla pęcherzowa średnica 4 cm. Kateter:rozmiar/długość 8F/26cm, pętla pęcherzowa średnica 4 cm. Kateter:rozmiar/długość 8F/28cm, pętla pęcherzowa średnica 4 cm. Kateter:rozmiar/długość 8F/30cm,pętla pęcherzowa średnica 4 cm. Kateter:rozmiar/długość 8F/28cm,pętla pęcherzowa średnica 4 cm. Kateter:rozmiar/długość 8,5F/30cm,pętla pęcherzowa średnica 4 cm. Kateter:rozmiar/długość 10F/24cm,pętla pęcherzowa średnica 2 cm. Kateter:rozmiar/długość 10F/26cm,pętla pęcherzowa średnica 2 cm. Kateter:rozmiar/długość 10F/28cm,pętla pęcherzowa średnica 2 cm. Kateter:rozmiar/długość 10F/30cm,pętla pęcherzowa średnica 2 cm. Kateter:rozmiar/długość 10F/24cm,pętla pęcherzowa średnica 4 cm. Kateter:rozmiar/długość 10F/26cm,pętla pęcherzowa średnica 4 cm. Kateter:rozmiar/długość 10F/28cm,pętla pęcherzowa średnica 4 cm. Kateter:rozmiar/długość 10F/30cm,pętla pęcherzowa średnica 4 cm. |  |  | szt | 20
RAZEM
* ilość sztuk w opakowaniu nie może przekraczać 2-miesięcznych potrzeb Zamawiającego.(np. 200 szt :24 miesięcy (x 2 ) = 16 szt w opakowaniu),nie dotyczy to sytuacji, w której Zamawiajacy określił wymaganą ilość w opakowaniu.
**W PRZYPADKU MOŻLIWOŚCI ZAKUPU POJEDYNCZYCH SZTUK - NIEZALEŻNIE OD ILOŚCI SZTUK W OPAKOWANIU - NALEŻY TO WYRAŹNIE ZAZNACZYĆ W OFERCIE I WYCENIĆ ILOŚĆ SZTUK ZAPLANOWANĄ PRZEZ ZAMAWIAJĄCEGO

## P__ 42-różne VI
FORMULARZ CENOWY - ZAŁĄCZNIK NR 2 DO SIWZ
PAKIET NR 42 -różne sprzęt jednorazowy
Lp | przedmiot zamówienia | opis przedmiotu zamówienia | 1) nr katalogowy 2) nazwa własna przedm. zamów. 3) PRODUCENT | opakowanie (ilość sztuk w opakowaniu)* | Jednostka miary | przewidyw. ilość zamówienia** | Cena jedn. netto | stawka podatku VAT (w %) | Cena jedn. brutto | Wartość netto | Wartość brutto
1 | Kaniula dożylna typu bezpiecznego bez portu bocznego | Rozmiar 18-22 Ga. Wykonana z PU, ze specjalnym dodatkowym zaworem eliminującym całkowicie wypływ krwi podczas kaniulacji, wtopione min.4 paski RTG, filtr hydrofobowy w komorze wypływu, igły po wyjęciu z kaniuli automatycznie zabezpieczona metalowym zatrzaskim. |  |  | szt | 6000
2 | Łącznik, j.u., sterylny | wejście lejkowate do worka z jednej strony a z drugiej posiada końcówkę męską luer-lock. Długość wężyka 1,5 cm, średnica 3,5 mm. |  | op=50szt | op | 10
3 | Olej do sprzętu medycznego | Olej w rozpylaczu do oliwienia zamknięć, blokad przed sterylizacją. Nie zawiera węglowodoru, fluoru, chloru. Pojemność 300 ml wyrób medyczny. |  |  | szt | 50
4 | Kaniula typu VENFLON, cewnik wykonany z termoplastycznego poliuretanu, 4-6 pasków RTG, filtr hydrofobowy lub zastawka antyrefleksyjna w komorze wypływu, standardowy korek portu bocznego, elastyczne skrzydełka kodowane kolorystycznie, koreczek luer-lock z trzpieniem poniżej własnej krawędzi, logo lub nazwa producenta na opakowaniu jednostkowym. | Rozmiar 20 G/25 mm. |  |  | szt | 500
5 | Kaniula typu VENFLON typu bezpiecznego, cewnik wykonany z termoplastycznego poliuretanu, 4-6 pasków RTG, filtr hydrofobowy lub zastawka antyrefluksyjna w komorze wypływu, standardowy korek portu bocznego, elastyczne skrzydełka kodowane kolorystycznie, koreczek luer-lock z trzpieniem poniżej własnej krawędzi, automatyczne zabezpieczenie przed zakłuciem po użyciu w postaci metalowego lub plastikowo-metalowego zatrzasku, logo lub nazwa producenta na opakowaniu jednostkowym. | Rozmiar 20 G/25 mm. |  |  | szt | 500
6 | Igła do znieczuleń typu Pencil Point z prowadnicą z taką konstrukcją uchwytów, które po wprowadzeniu igły w prowadnice skracają długość całkowitą igły mniej niż 12 mm, z eliptycznym ergonomicznym uchwytem ze wskaźnikiem położenia szlifu igły, z wbudowanym pryzmatem zmieniającym barwę po wypełnieniu PMR | Rozmia G25 x 103. |  |  | szt | 300
7 | Przyrząd do aspiracji z butelek | Przyrząd do aspiracji płynów z butelek z filtrem p/bakteryjnym 0,45 um (potwierdzony badaniami), z zatrzaskową zatyczką z wbudownym filtrem i z zastawką zabezpieczającą lek przed wyciekaniem po odłączeniu strzykawki |  |  | szt | 22000
RAZEM
* ilość sztuk w opakowaniu nie może przekraczać 2-miesięcznych potrzeb Zamawiającego.(np. 200 szt :24 miesięcy (x 2 ) = 16 szt w opakowaniu),nie dotyczy to sytuacji, w której Zamawiajacy określił wymaganą ilość w opakowaniu.
**W PRZYPADKU MOŻLIWOŚCI ZAKUPU POJEDYNCZYCH SZTUK - NIEZALEŻNIE OD ILOŚCI SZTUK W OPAKOWANIU - NALEŻY TO WYRAŹNIE ZAZNACZYĆ W OFERCIE I WYCENIĆ ILOŚĆ SZTUK ZAPLANOWANĄ PRZEZ ZAMAWIAJĄCEGO

## P__ 43- venflony
FORMULARZ CENOWY - ZAŁĄCZNIK NR 2 DO SIWZ
PAKIET NR 43 – venflony
Lp | przedmiot zamówienia | opis przedmiotu zamówienia | 1) nr katalogowy 2) nazwa własna przedm. zamów. 3) PRODUCENT | opakowanie (ilość sztuk w opakowaniu)* | Jednostka miary | przewidyw. ilość zamówienia** | Cena jedn. netto | stawka podatku VAT (w %) | Cena jedn. brutto | Wartość netto | Wartość brutto
1 | kaniula typu VENFLON , cewnik wykonany z termoplastycznego poliuretanu, 4-6 pasków RTG, filtr hydrofobowy lub zastawka antyrefleksyjna w komorze wypływu, standardowy korek portu bocznego, elastyczne skrzydełka kodowane kolorystycznie, koreczek luer-lock z trzpieniem poniżej własnej krawędzi, logo lub nazwa producenta na opakowaniu jednostkowym | od G14 do G24, |  |  | szt | 50000
2 | kaniula typu VENFLON typu bezpiecznego, cewnik wykonany z termoplastycznego poliuretanu, 4-6 pasków RTG, filtr hydrofobowy lub zastawka antyrefluksyjna w komorze wypływu, standardowy korek portu bocznego, elastyczne skrzydełka kodowane kolorystycznie, koreczek luer-lock z trzpieniem poniżej własnej krawędzi, automatyczne zabezpieczenie przed zakłuciem po użyciu w postaci metalowego lub plastikowo-metalowego zatrzasku, logo lub nazwa producenta na opakowaniu jednostkowym | od G14 do G24 |  |  | szt | 40000
3 | mandryny do kaniul z zamknięciem luer lock (wyprodukowane przez tego samego producenta co oferowane kaniule z poz. 1-2) |  |  |  | szt | 600
RAZEM
* ilość sztuk w opakowaniu nie może przekraczać 2-miesięcznych potrzeb Zamawiającego.(np. 200 szt :24 miesięcy (x 2 ) = 16 szt w opakowaniu),nie dotyczy to sytuacji, w której Zamawiajacy określił wymaganą ilość w opakowaniu.
**W PRZYPADKU MOŻLIWOŚCI ZAKUPU POJEDYNCZYCH SZTUK - NIEZALEŻNIE OD ILOŚCI SZTUK W OPAKOWANIU - NALEŻY TO WYRAŹNIE ZAZNACZYĆ W OFERCIE I WYCENIĆ ILOŚĆ SZTUK ZAPLANOWANĄ PRZEZ ZAMAWIAJĄCEGO

## P__ 44-znacznik
FORMULARZ CENOWY - ZAŁĄCZNIK NR 2 DO SIWZ
PAKIET NR 44-znacznik do detekcji węzłów chłonnych wartowniczych
Lp | przedmiot zamówienia | opis przedmiotu zamówienia | 1) nr katalogowy 2) nazwa własna przedm. zamów. 3) PRODUCENT | opakowanie (ilość sztuk w opakowaniu)* | Jednostka miary | przewidyw. ilość zamówienia** | Cena jedn. netto | stawka podatku VAT (w %) | Cena jedn. brutto | Wartość netto | Wartość brutto
1 | Nieizotopowy znacznik do detekcji węzłów chłonnych wartowniczych | "•Znacznik umożliwiający śródoperacyjne wykrywanie węzłów chłonnych wartowniczych (znacznik podawany przez chirurga bez konieczności współpracy z zakładem medycyny nuklearnej) •Znacznik do nieizotopowego systemu detekcji węzłów chłonnych wartowniczych, podawany podskórnie do tkanki śródmiąższowej, będącyczarno-brązową, sterylną, wodną zawiesiną opłaszczonych karboksydekstranem cząstek superparamagnetycznego tlenku żelaza, dostarczany w jednorazowych i aseptycznych fiolkach •Znacznik generującyzwrotne zsynchronizowane pole magnetyczne •Znacznik poza sygnałem magnetycznym wybarwiający na czarno-brązowo węzły chłonne •Znacznik sklasyfikowany jako wyrób medyczny klasy Iia •Znacznik przystosowany do przechowywania w temperaturze pokojowej " |  | op = 10 szt | op | 20
RAZEM
* ilość sztuk w opakowaniu nie może przekraczać 2-miesięcznych potrzeb Zamawiającego.(np. 200 szt :24 miesięcy (x 2 ) = 16 szt w opakowaniu),nie dotyczy to sytuacji, w której Zamawiajacy określił wymaganą ilość w opakowaniu.
**W PRZYPADKU MOŻLIWOŚCI ZAKUPU POJEDYNCZYCH SZTUK - NIEZALEŻNIE OD ILOŚCI SZTUK W OPAKOWANIU - NALEŻY TO WYRAŹNIE ZAZNACZYĆ W OFERCIE I WYCENIĆ ILOŚĆ SZTUK ZAPLANOWANĄ PRZEZ ZAMAWIAJĄCEGO

## P__ 45-dializator
FORMULARZ CENOWY - ZAŁĄCZNIK NR 2 DO SIWZ
PAKIET NR 45 – dializator
Lp | przedmiot zamówienia | opis przedmiotu zamówienia | 1) nr katalogowy 2) nazwa własna przedm. zamów. 3) PRODUCENT | opakowanie (ilość sztuk w opakowaniu)* | Jednostka miary | przewidyw. ilość zamówienia** | Cena jedn. netto | stawka podatku VAT (w %) | Cena jedn. brutto | Wartość netto | Wartość brutto
1 | Dializator z błoną poliaryloeterosulfonową (PAES) typu Medium Cut-Off (MCO) o pow. 1,7m2 umożliwiający efektywne usuwanie dużych średnich cząstek toksyn mocznicowych w procesie rozszerzonej hemodializy (HDx), zapewniający klirens in vitro mioglobiny co najmniej 120 ml/min przy przepływie krwi QB = 300 ml/min i przepływie dializatu QD = 500 ml/min oraz ultrafiltracji UF = 0 ml/min. Objętość przedziału krwi dializatora poniżej 110 ml. |  |  |  | szt | 300
RAZEM
* ilość sztuk w opakowaniu nie może przekraczać 2-miesięcznych potrzeb Zamawiającego.(np. 200 szt :24 miesięcy (x 2 ) = 16 szt w opakowaniu),nie dotyczy to sytuacji, w której Zamawiajacy określił wymaganą ilość w opakowaniu.
**W PRZYPADKU MOŻLIWOŚCI ZAKUPU POJEDYNCZYCH SZTUK - NIEZALEŻNIE OD ILOŚCI SZTUK W OPAKOWANIU - NALEŻY TO WYRAŹNIE ZAZNACZYĆ W OFERCIE I WYCENIĆ ILOŚĆ SZTUK ZAPLANOWANĄ PRZEZ ZAMAWIAJĄCEGO

## P__ 46-różne VII (pak. na poz.)
FORMULARZ CENOWY - ZAŁĄCZNIK NR 2 DO SIWZ
PAKIET NR 46-różne VII MOŻNA SKŁADAĆ OFERTĘ NA KAŻDĄ POZYCJĘ OSOBNO!
Lp | przedmiot zamówienia | opis przedmiotu zamówienia | 1) nr katalogowy 2) nazwa własna przedm. zamów. 3) PRODUCENT | opakowanie (ilość sztuk w opakowaniu)* | Jednostka miary | przewidyw. ilość zamówienia** | Cena jedn. netto | stawka podatku VAT (w %) | Cena jedn. brutto | Wartość netto | Wartość brutto
1 | Zamknięty system bezigłowy, jałowy | posiada wbudowany w obudowę mechanizm sprężynowy zapewniający po użyciu automatyczne, szczelne zamknięcie membrany.Objętość wypełnienia 0,02 ml nieprzeźroczysty, zapobiega cofaniu się krwi i leków do drenu. Łatwa i optymalna dezynfekcja membrany wykonanej z silikonu. Prosty tor przepływu. Możliwość używania przez 7 dni lub 720 aktywacji. Bez zawartości ftalanów, latexu, pirogenów oraz produktów pochodzenia odzwierzęcego. Może być używany w tomografii komputerowej oraz rezonansie magnetycznym. Przepływ max. ok. 600 ml/min. Kompatybilny ze wszystkimi lekami, krwią, cytostatykami, lipidami. System bezigłowy w bezdotykowym aplikatorze. |  | op.=50szt. | op | 160
2 | Sonda Ryle’a, j.u., sterylna, podwójnie pakowana | Z jednej strony zakończona gładką oliwką z zatopionym ciężarkiem (w postaci czterech stalowych kulek), z drugiej zamknięta odłączanym korkiem. Posiada cztery duże, gładko wykończone otwory boczne, znaczniki głębokości na 38 cm, 51 cm i 64 cm oraz linię Blue Line widoczną w RTG. Długość ok 105 cm. Rozmiary: 8F/2,6 mm, 10F/3,3 mm, 12F/4,0 mm, 14F/4,7 mm, 16/5,3 mm, 18F/6 mm, 20F/6,7 mm, 22F/7,3 mm. |  |  | szt | 500
3 | Koreczek dwufunkcyjny combii, j.u., sterylny, pojedynczo pakowany, w kolorze pomarańczowym | do kraników i wkłuć, łatwo wkręcane i wykręcane, kompatybilne i szczelne z zakończeniami kraników i wkłuć obwodowych, centralnych, tętniczych, kompatybilne z zakończeniem typu luer i luer-lock strzykawek i drenów do przetoczeń |  |  | szt | 20000
4 | Igła podpajęczynówkowa ze szlifem typu Qunckie | rozmiar 25G x 88mm, z mandrynem szczelnie wypełniającym igłę, uchwyt mandrynu w kolorze odpowiadającym średnicy igły, uchwyt igły eliptyczny z pryzmatem zmieniającym barwę po dostaniu się płynu mózgowo-rdzeniowego, uchwyt posiadający wyraźny znacznik kierunku szlifu igły, pakowany pojedynczo, sterylny |  |  | szt | 250
5 | Igła podpajęczynówkowa ze szlifem atraumatycznym | rozmiar 26G x 88 mm, z mandrynem szczelnie wypełniającym igłe, pakowana razem z prowadnicą, szlif dwupłaszczyznowy otwór igły położony centralnie, przezroczysty uchwyt |  |  | szt | 250
6 | Zestaw z przetwornikiem pojedynczym do inwazyjnego pomiaru ciśnienia, j.u. | Wyposażony w linię pomiarową 150cm, przetwornik ze zintergrowanym systemem płuczącym 3ml/h z 2 x możliwościami przepłukiwania. System wypełniania linii pomiarowej wyposażony w zakrzywioną igłę zapobiegającą zapowietrzaniu się systemu pomiarowego. Zestaw wyposażony w koreczek tłumiący zamknięty zabezpieczający system pomiarowy przed przypadkową kontaminacją. Zestaw dający zapis ciśnienia z dokładnością odwzorowania na poziomie <5% błędu pomiarowego dla całej linii pomiarowej potwierdzony przeprowadzonym testem w fazie produkcyjnej. Zestaw kompatybilny z kablami Datex Ohmeda typu PMSET poprzez okrągły wtyk pinowy. |  |  | szt | 300
RAZEM
* ilość sztuk w opakowaniu nie może przekraczać 2-miesięcznych potrzeb Zamawiającego.(np. 200 szt :24 miesięcy (x 2 ) = 16 szt w opakowaniu),nie dotyczy to sytuacji, w której Zamawiajacy określił wymaganą ilość w opakowaniu.
**W PRZYPADKU MOŻLIWOŚCI ZAKUPU POJEDYNCZYCH SZTUK - NIEZALEŻNIE OD ILOŚCI SZTUK W OPAKOWANIU - NALEŻY TO WYRAŹNIE ZAZNACZYĆ W OFERCIE I WYCENIĆ ILOŚĆ SZTUK ZAPLANOWANĄ PRZEZ ZAMAWIAJĄCEGO

## P_47_opatrunki_1
Pakiet nr 47
Lp | Przedmiot zamówienia | NAZWA HANDLOWA, NUMER KATALOGOWY, PRODUCENT | jednostka miary | ilość w jednostkach miary wskazanych w kolumnie obok | Cena jedn. netto | stawka podatku VAT (w %) | Cena jedn. brutto | Wartość netto | Wartość brutto | Wielkość opakowania pośredniego i zbiorczego*
1 | Zestaw zabezpieczajacy rane do terapii podciśnieniowej piankowy zawierający:opatrunek piankowy o wymiarach 10cm x 8cm x 3cm, port z miekkim drenem minimalizujacy ucisk, wypełniony materiałem zabezpieczajacym przed zapchaniem się drenu, transparentną folię 20 x 30cm |  | 1 zestaw | 30
2 | Zestaw zabezpieczajacy rane do terapii podciśnieniowej piankowy zawierający:opatrunek piankowy o wymiarach 20cm x 12,5cm x 3cm, port z miekkim drenem minimalizujacy ucisk, wypełniony materiałem zabezpieczajacym przed zapchaniem się drenu, transparentną folię 20 x 30cm |  | 1 zestaw | 30
3 | Zestaw zabezpieczajacy rane do terapii podciśnieniowej piankowy zawierający:opatrunek piankowy o wymiarach 25cm x 15cm x 3cm, port z miekkim drenem minimalizujacy ucisk, wypełniony materiałem zabezpieczajacym przed zapchaniem się drenu, transparentną folię 20 x 30cm |  | 1 zestaw | 40
4 | Zestaw zabezpieczajacy rane do terapii podciśnieniowej piankowy zawierający:opatrunek piankowy o wymiarach 48cm x 41cm x 1,5cm, port z miekkim drenem minimalizujacy ucisk, wypełniony materiałem zabezpieczajacym przed zapchaniem się drenu, transparentną folię 20 x 30cm |  | 1zestaw | 50
5 | Zestaw do doraźnego zamknięcia jamy brzusznej piankowy zawierający: 2 opatrunki piankowe o wymiarach 43cm x 30cm x 3cm, port z miekkim drenem minimalizujacy ucisk, wypełniony materiałem zabezpieczajacym przed zapchaniem się drenu, 6 transparentnych folii 20 x 30cm, 1 warstwa zabezpieczajaca narządy 89 x 66cm |  | 1 zestaw | 2
6 | Szczelny kanister do gromadzenia wydzieliny z rany ze środkiem zelującym i filtrem antybakteryjnym o pojemności 750ml z dwoma drenami do połaczenia z opatrunkiem i z urzadzeniem, kompatybilny z urzadzeniem |  | 1 szt | 10
7 | Szczelny kanister do gromadzenia wydzieliny z rany ze środkiem zelującym i filtrem antybakteryjnym o pojemności 300ml z dwoma drenami do połaczenia z opatrunkiem i z urzadzeniem, kompatybilny z urzadzeniem |  | 1 szt | 10
8 | Samoprzylepna, transparentna folia 20x 30cm pakowana pojedyńczo |  | op=10 szt | 5
9 | Samoprzylepna, transparentna folia 40x 60cm pakowana pojedyńczo |  | op=5 szt | 5
RAZEM
*Zamawiający zobowiązuje się do zakupu opakowania wskazanego w opisie przedmiotu zamówienia, zaś opakowanie pośrednie i zbiorcze Wykonawca wskazuje informacyjnie
Wymaga się uzyczenia urządzenia do prowadzenia terapii podciśnieniowej ran.
Lp. | Wymogi dotyczace urządzenia
1 | możliwosc pracy stacjonarnej lub mobilnej
2 | zasilanie elektryczne z sieci
3 | wbudowany akumulator do zasilania awaryjnego na min 2 godziny pracy
4 | wartosc podciśnienia regulowana w zakresie min.50-200 mmHg
5 | alarm blokady drenu
6 | alarm nieszczelnosci układu
7 | alarm maksymalnego napełnienia zbiornika
8 | mozliwosc mocowania do ramy łózka lub statywu infuzyjnego

## P_48_opatrunki_2
Pakiet nr 48
Lp | Przedmiot zamówienia | NAZWA HANDLOWA, NUMER KATALOGOWY, PRODUCENT | opis, jednostka miary | ilość w jednostkach miary wskazanych w kolumnie obok | Cena jedn. netto | stawka podatku VAT (w %) | Cena jedn. brutto | Wartość netto | Wartość brutto | Wielkość opakowania pośredniego i zbiorczego*
1 | TUPFERY GAZOWE NIEJAŁ.15 x 15CM z gazy 17 nitkowej |  | KULA 250 SZT. | 70
2 | TUPFERY GAZOWE NIEJAŁ.15 x 15CM z gazy 17 nitkowej z nitką radiacyjną |  | KULA 250 SZT. | 30
3 | TUPFERY GAZOWE JAŁ.12 x 12CM z gazy 17 nitkowej z nitka radiacyjną |  | GROSZEK 10 SZT. | 50
4 | TUPFERY GAZOWE NIEJAŁ.15 x 15CM z gazy 17 nitkowej |  | FASOLA 500 SZT. | 20
5 | TUPFERY GAZOWE NIEJAŁ.15 x 15CM z gazy 17 nitkowej z nitką radiacyjną |  | FASOLA 500 SZT. | 30
6 | TUPFERY GAZOWE JAŁ.15 x 15CM z gazy 17 nitkowej z nitka radiacyjną |  | KULA 10 SZT. | 150
7 | KOMPRESY NEUROCHIRURG.JAŁOWE Z NITKĄ Z KONTRASTEM RTG4W 10SZT. |  | 25MMx75MM | 75
8 | SETONY NIEJAŁOWE 2M x 5CM z gazy 17 nitkowej |  | 68SZT 2M x 5CM | 5
9 | SETONY 2M x 5CM z gazy 17 nitkowej z nitką radiacyjną |  | 1 SZT 2Mx5CM | 240
10 | SETONY NIEJAŁOWE 2M x 2CM z gazy 17 nitkowej |  | 120SZT 2M x 2CM | 4
11 | SETONY NIEJAŁOWE 2M x 7,5CM z gazy 17 nitkowej z nitką radiacyjną |  | 36SZT 2M x 7,5CM | 12
12 | SETONY NIEJAŁOWE 2M x 1CM z gazy 17 nitkowej |  | 1SZT 2Mx1CM | 600
13 | opaska elastyczna z zapinką 8cmx5m |  | 1szt | 1000
14 | podpaska z osłonkami bocznymi z oddychajacego laminatu ochronnego pokrytego siateczką, grubosc 7mm |  | 20 sztuk | 20
15 | TAMPON DO TAMPONADY 3cm x 2cm ze 100% ściśle złozonej gazy bawełnianej, jałowy, z dwoma trokami |  | 1szt. | 100
16 | TAMPON DO TAMPONADY 3,5cm x 2,5cm ze 100% ściśle złozonej gazy bawełnianej, jałowy, z dwoma trokami |  | 1 szt. | 200
17 | serweta włókninowa jał.45x40 z otworem o średnicy 5 cm, o gram. Min.35g/m2 |  | 1szt | 500
18 | SERWETA WŁÓKNINOWA JAŁOWA 1SZT.o gram. Min.35g/m2 |  | 45CM x 40CM | 1200
19 | SERWETA WŁÓKNINOWA JAŁOWA 80CMX90CM, serweta wykonana z włókniny o gramaturze minimum 25g/m.kw, sterylizowana tlenkiem etylenu, opakowanie papierowo-foliowe umozliwiające obserwację zawartości |  | 90cmx80cm | 600
20 | OPASKA BAWEŁNIANA TKANA 4M x 10CM |  | 1SZT. | 200
21 | CHUSTA TRÓJKĄTNA BAWEŁ.1SZT. |  | 1 SZT. | 1200
22 | ZESTAW DO ZAKŁADANIA WENFLONÓW: komp.gazowe 17N 8W 7,5x7,5cm-5szt,serweta z włókniny foliowanej polipropylenowopolietylenowej o gramaturze 43g/m2 45x45cm-1szt,cannula foliowa 5,8x8cm - 1szt, rękawice nitrylowe M- 2szt, staza - 1szt. |  | Opakowanie twardy blister duzy, dwukomorowy. | 1000
23 | ZESTAW DO ZAKŁADANIA SZWÓW: serweta z włókniny foliowanej celulozowopolietylenowej o gramaturze 42g/m2 45x75cm-1szt, serweta z włókniny foliowanej celulozowopolietylenowej o gramaturze 42g/m2 50x60cm z otworem 8cm i przylepcem wokół otworu - 1szt, tupfer kula 17N20x20cm w osobnej komorze blistra-3szt, kompresy włókninowe 30g/m2 7,5x7,5cm - 5szt, pęseta plastikowa 13cm ułozona na samej górze zestawu aby mozna z niej skorzystac przed wyciągnięiem pozostałych elementów zestawu-1szt, pęseta metalowa chirurgiczna 12cm-1szt, imadło metalowe 13cm - 1szt, nożyczki metalowe ostro-ostre 11cm - 1szt,. |  | Opakowanie twardy blister duzy dwukomorowy. | 1110
24 | ZESTAW DO CEWNIKOWANIA : a) kompresy włókninowe 4W, 40g 10 cm x 10cm - 2szt., b) waciki bawełniane - 10 szt., c) pęseta medyczna - 1szt., d) kubek plastikowy - 1szt., e) nerka tekturowa - 1szt. |  | zestaw | 1296
25 | Trójwarstwowa maska chirurgiczna z gumkę, nie wiązana na troki, typ IIR. Produkowana pod kontrolą Jednostki Notyfikowanej; do pracy w pracowni cytostatycznej. |  | 1op x 100szt | 12
26 | Jednorazowe mokre reczniki do mycia i pielęgnacji pacjenta unieruchomionego z miękkiej włókniny, zawieraja srodki powierzchniowo czynne , substancje nawilzajacą-glicerynę i barierową - dimeticon oraz alantoinę, vit.E, bisabolol. Nie zawieraja parabenów i alkoholu, opakowanie posiada folię zamykajacą która chroni chusteczki przed wyschnięciem. |  | 1 op x 10szt | 360
27 | OPASKA ELASTYCZNA Z ZAPINKĄ 5M x 12CM, ELASTYCZNOŚC minimum 100%, każda sztuka pakowana w kartonik. Na opakowaniu informacje o wytwórcy i produkcie w tym datę przydatności do użycia, skład surowcowy:97,5%jedwab poliamidowy, 2,5% przędza elastomerowa, masa min.34g |  | 1SZT. | 3200
28 | OPASKA DZIANA PODTRZYMUJĄCA,PAKOWANA POJEDYŃCZO W OPAKOWANIE Z PEŁNĄ INFORMACJĄ O PRODUKCIE I WYTWÓRCY, Z DATĄ PRZYDATNOŚCI DO UŻYCIA, 4M x 5CM , 100% wiskoza, masa min.5,5g, siła zrywajaca min.45N/5cm |  | 1SZT. | 1500
29 | OPASKA DZIANA PODTRZYMUJĄCA,PAKOWANA POJEDYŃCZO W OPAKOWANIE Z PEŁNĄ INFORMACJĄ O PRODUKCIE I WYTWÓRCY, Z DATĄ PRZYDATNOŚCI DO UŻYCIA, 4M x 10CM , 100% wiskoza, masa min.10g, siła zrywajaca min. 45N/5cm |  | 1SZT. | 19000
30 | OPASKA DZIANA PODTRZYMUJĄCA,PAKOWANA POJEDYŃCZO W OPAKOWANIE Z PEŁNĄ INFORMACJĄ O PRODUKCIE I WYTWÓRCY, Z DATĄ PRZYDATNOŚCI DO UŻYCIA, 4M x 15CM , 100% wiskoza, masa min.16g, siła zrywajaca min.45N/5cm |  | 1SZT. | 7000
31 | OPASKA ELASTYCZNA Z ZAPINKĄ 5M x 15CM, ELASTYCZNOŚC minimum 90%, rozciągliwość min.120%, kazda sztuka pakowana w kartonik,na opakowaniu o wytwórcy i produkcie w tym datę przydatności do użycia, skład surowcowy:65,2% przędza bawełniana,30,8% jedwab poliamidowy, 4% przędza elastomerowa, masa min.38,8g, siła zrywajaca min.140N/5cm. |  | 1SZT. | 4000
32 | Opaska gipsowa szybkowiążąca na perforowanym tubusie z tworzywa sztucznego, czas modelowania do 2 min, czas wiązania około 3- min, 1szt.dopuszcza się op.a2szt. Minimalna zawartość gipsu naturalnego 95%, gaza bawełniana 17 nitkowa 24g/m2, ilosć gipsu wypłukiwana podczas namaczania maksymalnie 0,9%, ilośc nie zwiazanego z opaska proszku nie przekracza 0,5%. |  | 3M x 10CM | 2000
33 | Opaska gipsowa szybkowiążąca na perforowanym tubusie z tworzywa sztucznego, czas modelowania do 2 min, czas wiązania około 3- min, 1szt.dopuszcza się op.a2szt. Minimalna zawartość gipsu naturalnego 95%, gaza bawełniana 17 nitkowa 24g/m2, ilosć gipsu wypłukiwana podczas namaczania maksymalnie 0,9%, ilośc nie zwiazanego z opaska proszku nie przekracza 0,5%. |  | 3M x 15CM | 2500
34 | OPASKA PODGIPSOWA SYNTETYCZNA 3MX10CM,podkład w postaci opaski wykonanej z włókien poliestrowych lub waty, miękka, odprowadzająca wilgoć, łatwa w dzieleniu,każda sztuka w opakowaniu z etykietą jednostkową zawierającą wszystkie niezbędne informacje o wytwórcy i produkcie w tym datę przydatności do użycia,opakowanie pośrednie maksymalnie a12 sztuk z etykietą pośrednią zawierającą wszystkie niezbędne informacje o wytwórcy i produkcie |  | 1 szt.3M x 10CM | 1100 | 1.5 | 8% | 1.62 | 1650 | 1782
35 | OPASKA PODGIPSOWA SYNTETYCZNA 3MX15CM,podkład w postaci opaski wykonanej z włókien poliestrowych lub waty, miękka, nie wchłaniająca wilgoci, łatwa w dzieleniu,każda sztuka w opakowaniu z etykietą jednostkową zawierającą wszystkie niezbędne informacje o wytwórcy i produkcie w tym datę przydatności do użycia,opakowanie pośrednie maksymalnie a12 sztuk z etykietą pośrednią je o wytwórcy i produkcie |  | 1 szt.3M x 15CM | 1000
RAZEM
*Zamawiający zobowiązuje się do zakupu opakowania wskazanego w opisie przedmiotu zamówienia, zaś opakowanie pośrednie i zbiorcze Wykonawca wskazuje informacyjnie

## P_49_opatrunki_3
Pakiet nr 49
Lp | Przedmiot zamówienia | NAZWA HANDLOWA, NUMER KATALOGOWY, PRODUCENT | opis, jednostka miary | ilość w jednostkach miary wskazanych w kolumnie obok | Cena jedn. Netto | Stawka pod. VAT (w %) | Cena jedn. Brutto | Wartość netto | Wartość brutto | Wielkość opakowania pośredniego i zbiorczego*
1 | opatrunek do tamponady z 24N gazy, impregnowany obojętnym żelem węglowodorowym,4cmx 5m jałowy |  | 1szt. | 300
2 | plaster poinjekcyjny, na tkaninie, klej kauczuk 4cm x 1,6cm |  | 1op = 250szt. | 400
3 | serweta jał.50x60 z otworem i przylepcem, dwuwarstwowa: warstwa górna wchłaniajaca z włókniny urze min 42g/m2o gramat, warstwa dolna nieprzemakalna polietylenowa |  | 1szt. | 2100
4 | opatrunek z siatki bawełnianej o dużych oczkach, impregnowanej neutralną maścią, nie zawierającą składników czynnych i uczulających, do zaopatrywania ran miażdżonych, oparzen, ran po kauteryzacji, uszkodzen popromienne, do pokrywania miejsc pobrania nakładania przeszczepów w praktyce transplantacji skóry,10cm x 10cm |  | 1op = 10szt | 15
5 | opatrunek z siatki bawełnianej o dużych oczkach, impregnowanej neutralną maścią, nie zawierającą składników czynnych i uczulających, do zaopatrywania ran miażdżonych, oparzen, ran po kauteryzacji, uszkodzen popromienne, do pokrywania miejsc pobrania nakładania przeszczepów w praktyce transplantacji skóry,20cm x 20cm |  | 1op.= 10szt. | 10
6 | przeźroczysty, półprzepuszczalny, wodoodporny opatrunek poliuretanowy z klejem akrylowym jał.1szt.10 x 14 CM |  | 1 op. =100szt. | 10
7 | Zrolowane, perforowane tampony z celulozy stosowane do dezynfekcji oraz jako materiał chłonny przy drobnych zranieniach 4x5cm, brzeg wzmocniony sztancowaniem, |  | 1 op. =500szt. | 600
8 | Jednorazowy jałowy fartuch chirurgiczny posiadający dodatkowe nieprzemakalne wzmocnienia w części przedniej i w rękawach. Rękaw zakończony elastycznym mankietem dzianiny. Tylne części fartucha zachodzą na siebie. Umiejscowienie troków w specjalnym kartoniku umożliwia zawiązanie ich zgodnie z procedurami postępowania aseptycznego – zachowujemy pełną sterylność tylnej części fartucha .Odporny na działanie cytostatyków. | M dla osoby o wzroscie ok 165cm | 1szt. | 972
9 | Jednorazowy jałowy fartuch chirurgiczny posiadający dodatkowe nieprzemakalne wzmocnienia w części przedniej i w rękawach. Rękaw zakończony elastycznym mankietem dzianiny. Tylne części fartucha zachodzą na siebie. Umiejscowienie troków w specjalnym kartoniku umożliwia zawiązanie ich zgodnie z procedurami postępowania aseptycznego – zachowujemy pełną sterylność tylnej części fartucha. Odporny na działanie cytostatyków. | L dla osoby o wzroscie 175-180 | 1szt. | 720
10 | czepek chirurgiczny w kształcie beretu |  | 1szt. | 1200
11 | Lekkie i wygodne okulary ochronne wykonane z przeźroczystego poliwęglanu mają za zadanie chronić oczy personelu medycznego przed ekspozycją na krew i inne potencjalnie zakaźne płyny. Okulary wyposażone w innowacyjne zauszniki z wielostopniową regulacją kąta pochylenia szybki, oraz regulacją długości. Szkła posiadają specjalną powłokę chroniącą je przed zaparowaniem. Wielokrotnego użytku. Produkt jest zakwalifikowany jako sprzęt ochrony indywidualnej (PPE – personal protective equipment)„ochrona indywidualna oczu”. |  | 1szt. | 10
12 | jednorazowe higieniczne ochraniacze na obuwie do stosowania dla zachowania higieny pomieszczeń bloku operacyjnego. Wykonane z włókniny polipropylenowej. Pozbawione lateksu. |  | 1szt. | 3000
13 | serweta nieprzylepna 45x75, WŁÓKNINA FOLIOWANA O GRAMATURZE MIN.42G/M2 |  | 1szt. | 520
14 | OPASKA ELASTYCZNA PODTRZYMUJĄCA O WŁAŚCIWOŚCIACH KOHEZYJNYCH, rozciagliwości 85-100% |  | 4CMx4M | 50
15 | OPASKA ELASTYCZNA PODTRZYMUJĄCA O WŁAŚCIWOŚCIACH KOHEZYJNYCH, rozciagliwości 85-100% |  | 12CMx20M | 150
16 | serweta jał.50x60 z otworem, dwuwarstwowa: warstwa górna wchłaniajaca z włókniny o gramaturze min.42g/m2, warstwa dolna nieprzemakalna polietylenowa |  | 1szt. | 2660
RAZEM
*Zamawiający zobowiązuje się do zakupu opakowania wskazanego w opisie przedmiotu zamówienia, zaś opakowanie pośrednie i zbiorcze Wykonawca wskazuje informacyjnie

## P_50_opatrunki_4
Pakiet nr 50
Lp | Przedmiot zamówienia | NAZWA HANDLOWA, NUMER KATALOGOWY, PRODUCENT | Op. | Ilość op. | Cena jedn. netto op. | Stawka pod. VAT | Cena jedn. brutto op | Wartość netto | Wartość brutto | Wielkość opakowania pośredniego i zbiorczego*
1 | STERYLNY OPATRUNEK HYDROŻELOWY NA OPARZENIA TERMICZNE (TAKŻE BIAŁYM FOSFOREM) CHŁODZĄCY RANĘ, NIE CAŁY ORGANIZM, DEZYNFEKUJACY, UŚMIERZAJĄCY BÓL, Z MOŻLIWOŚCIĄ WIELOKROTNEGO SPRAWDZANIA STANU POPARZENIA.10X10CM |  | 1szt. | 15
2 | STERYLNY OPATRUNEK HYDROŻELOWY NA OPARZENIA TERMICZNE (TAKŻE BIAŁYM FOSFOREM) CHŁODZĄCY RANĘ, NIE CAŁY ORGANIZM, DEZYNFEKUJACY, UŚMIERZAJĄCY BÓL, Z MOŻLIWOŚCIĄ WIELOKROTNEGO SPRAWDZANIA STANU POPARZENIA.10X40CM |  | 1szt. | 15
3 | STERYLNY OPATRUNEK HYDROŻELOWY NA OPARZENIA TERMICZNE (TAKŻE BIAŁYM FOSFOREM) CHŁODZĄCY RANĘ, NIE CAŁY ORGANIZM, DEZYNFEKUJACY, UŚMIERZAJĄCY BÓL, Z MOŻLIWOŚCIĄ WIELOKROTNEGO SPRAWDZANIA STANU POPARZENIA.20X55CM LUB 20X50CM,NA DŁOŃ |  | 1szt. | 23
4 | STERYLNY OPATRUNEK HYDROŻELOWY NA OPARZENIA TERMICZNE (TAKŻE BIAŁYM FOSFOREM) CHŁODZĄCY RANĘ, NIE CAŁY ORGANIZM, DEZYNFEKUJACY, UŚMIERZAJĄCY BÓL,Z MOŻLIWOŚCI WIELOKROTNEGO SPRAWDZANIA STANU POPARZENIA.20X45CM |  | 1szt | 10
5 | STERYLNY OPATRUNEK HYDROŻELOWY NA OPARZENIA TERMICZNE (TAKŻE BIAŁYM FOSFOREM) CHŁODZĄCY RANĘ, NIE CAŁY ORGANIZM, DEZYNFEKUJACY, UŚMIERZAJĄCY BÓL,Z MOŻLIWOŚCIĄ WIELOKROTNEGO SPRAWDZANIA STANU POPARZENIA.30X40CM O KSZTAŁCIE DOPASOWANYM DO TWARZY, Z OTWORAMI NA OCZY, NOS I USTA |  | 1szt. | 17
6 | NOŻYCZKI RATOWNICZE ZE STALI WĘGLOWEJ, Z ANTYPOSLIZGOWYMI UCHWYTAMI, NIE WYMAGAJĄ OSTRZENIA, WYTRZYMUJA WYSOKIE TEMPERATURY I STERYLIZACJE W AUTOKLAWIE 18-19CM |  | 1SZT. | 7
7 | KOC GAŚNICZY( SCHŁADZAJĄCY OPARZONE MIEJSCE Z ŻELEM NA BAZIE WODNEJ, Z MOŻLIWOŚCIĄ BEZPOSREDNIEGO NAŁOZENIA NA RANĘ, O DZIAŁ. BAKTERIOSTATYCZNYM) 91X76CM, |  | 1SZT. | 4
8 | OPATRUNEK WENTYLOWY NA RANY OTWARTE (KŁUTE , POSTRZAŁOWE) KLATKI PIERSIOWEJ |  | 1szt. | 6
9 | ZESTAW:KOC GAŚNICZY( SCHŁADZAJĄCY OPARZONE MIEJSCE Z ŻELEM NA BAZIE WODNEJ, Z MOŻLIWOŚCIĄ BEZPOSREDNIEGO NAŁOZENIA NA RANĘ, O DZIAŁANIU BAKTERIOSTATYCZNYM) 91X76CM, OPATRUNEK NA OPARZENIA TERMICZNE: 20X55CMlub 20x50-1SZT,20X45CMlub 20x46-1SZT, 10X40CM-2SZT., NA TWARZ-1SZT., 4 BANDAŻE , NOZYCZKI. |  | 1 kpl | 4
RAZEM
*Zamawiający zobowiązuje się do zakupu opakowania wskazanego w opisie przedmiotu zamówienia, zaś opakowanie pośrednie i zbiorcze Wykonawca wskazuje informacyjnie

## P_51_okulistyka
PAKIET NR 51
Lp | Przedmiot zamówienia | Jednostka miary | Ilość sztuk* | Cena jednostkowa netto za zestaw/sztukę/komplet | Stawka podatku VAT (w %) | Cena jednostkowa brutto za zestaw/sztukę/komplet | Wartość netto | Wartość brutto | Opakowanie handlowe (ilość sztuk w opakowaniu) | Nazwa katalogowa | Nr katalogowy
1. | Barwnik do ILM;, skład: luteina rozpuszczalna – 2%, błękit brylantyny – 0,05%, błękit trypanu – 0,15%. Fiolka 1ml | sztuka | 100
2. | Naturalny barwnik do szklistki, zawiera krystaliczną luteinę pozyskiwaną z nagietka; skład: krystaliczna luteina – 2%. Fiolka 1ml | sztuka | 100
RAZEM (pozycje od 1 do 2)
Niniejszym oświadczamy, że przedstawione powyżej dane są prawdziwe oraz zobowiązujemy się w przypadku wygrania przetargu, do dostarczenia sprzętu spełniającego wyspecyfikowane parametry.
*Ilość sztuk winna być określona przez Wykonawcę - tj. należy ilość sztuk przeliczyć na ilość opakowań zaokrąglając do 1 pełnego opakowania handlowego w górę. W przypadku nieokreślenia opakowania handlowego przez Wykonawcę i nie wskazaniu ilości opakowań Wykonawca zobowiązuje się automatycznie do sprzedaży przedmiotu zamówienia na pojedyncze sztuki

## P_52_okulistyka
PAKIET NR 52
Lp | przedmiot zamówienia | Jednostka miary | Ilość zestawów* | Cena jednostkowa netto za zestaw | Stawka podatku VAT (w %) | Cena jednostkowa brutto za zestaw | Wartość netto | Wartość brutto | Opakowanie handlowe (ilość zestawów w opakowaniu) | Nazwa katalogowa | Nr katalogowy
1. | Fluorowany w 100% perfuorokarbon zawierający izomery perfluorodekaliny (95-100%), związków perfluorocykloheksylu z alkanami (perfluorocykloheksylobutan <4%, perfluorohydrindan <2%) Objętość 7ml Gęstość 1,908 – 1,960 g/cm3 Wskaźnik refrakcji 1,313 – 1,316 w skład zestawu wchodzi: strzykawka, igła 18G i kaniula 20G | zestaw | 120
Niniejszym oświadczamy, że przedstawione powyżej dane są prawdziwe oraz zobowiązujemy się w przypadku wygrania przetargu, do dostarczenia sprzętu spełniającego wyspecyfikowane parametry.
*Ilość zestawów winna być określona przez Wykonawcę - tj. należy ilość zestawów przeliczyć na ilość opakowań zaokrąglając do 1 pełnego opakowania handlowego w górę. W przypadku nieokreślenia opakowania handlowego przez Wykonawcę i nie wskazaniu ilości opakowań Wykonawca zobowiązuje się automatycznie do sprzedaży przedmiotu zamówienia na pojedyncze zestawy.

## P_53_okulistyka
PAKIET NR 53
Lp | przedmiot zamówienia | Jednostka miary | Ilość sztuk* | Cena jednostkowa netto za sztukę | Stawka podatku VAT (w %) | Cena jednostkowa brutto za sztukę | Wartość netto | Wartość brutto | Opakowanie handlowe (ilość sztuk w opakowaniu) | Nazwa katalogowa | Nr katalogowy
1. | Pierścień napinający torebkę soczewki, jednorazowego użytku. Pierścień wykonany z polimetakrylanu metylu. Rozmiar 13,00mm/11mm. | szt. | 120
Niniejszym oświadczamy, że przedstawione powyżej dane są prawdziwe oraz zobowiązujemy się w przypadku wygrania przetargu, do dostarczenia sprzętu spełniającego wyspecyfikowane parametry.
*Ilość sztuk winna być określona przez Wykonawcę - tj. należy ilość sztuk przeliczyć na ilość opakowań zaokrąglając do 1 pełnego opakowania handlowego w górę. W przypadku nieokreślenia opakowania handlowego przez Wykonawcę i nie wskazaniu ilości opakowań Wykonawca zobowiązuje się automatycznie do sprzedaży przedmiotu zamówienia na pojedyncze sztuki

## P_54_okulistyka
PAKIET NR 54
Lp | przedmiot zamówienia | Jednostka miary | Ilość sztuk* | Cena jednostkowa netto za sztukę | Stawka podatku VAT (w %) | Cena jednostkowa brutto za sztukę | Wartość netto | Wartość brutto | Opakowanie handlowe (ilość sztuk w opakowaniu) | Nazwa katalogowa | Nr katalogowy
1. | Łopatka okulistyczna (szpatułka) jednorazowego użytku Zagięta pod kątem 45 st., 10 mm od końca, średnica końcówki 0,8 mm. Wyoblona końcówka pozwala na bezpieczną manipulację w oku. | szt. | 40
Niniejszym oświadczamy, że przedstawione powyżej dane są prawdziwe oraz zobowiązujemy się w przypadku wygrania przetargu, do dostarczenia sprzętu spełniającego wyspecyfikowane parametry.
*Ilość sztuk winna być określona przez Wykonawcę - tj. należy ilość sztuk przeliczyć na ilość opakowań zaokrąglając do 1 pełnego opakowania handlowego w górę. W przypadku nieokreślenia opakowania handlowego przez Wykonawcę i nie wskazaniu ilości opakowań Wykonawca zobowiązuje się automatycznie do sprzedaży przedmiotu zamówienia na pojedyncze sztuki

## P_55_okulistyka
PAKIET NR 55
Lp | przedmiot zamówienia | Jednostka miary | Ilość sztuk* | Cena jednostkowa netto za sztukę | Stawka podatku VAT (w %) | Cena jednostkowa brutto za sztukę | Wartość netto | Wartość brutto | Opakowanie handlowe (ilość sztuk w opakowaniu) | Nazwa katalogowa | Nr katalogowy
1. | Zestaw 4 retraktorów (torebkowe do fiksacji podwichniętej soczewki) sterylny, jednorazowy, kształt pętli. | op=4 szt | 4
2 | Retraktory Tęczówkowe MST, sterylne, jednorazowe. | op= 5 szt | 24
3 | Pęseta anatomiczna typu MCPHERSON długość platformy 6mm, długość końcówki roboczej do kąta zagięcia 10mm, kąt zagięcia 45', rękojeść płaska , długość całkowita 85mm; narzędzie tytanowe, certyfikowane | szt | 2
4 | Nożyczki typu Vannas , zagięte ostre, zagięte końce, długość części roboczej 9mm,płaska rękojeść , długość całkowita 100mm; narzędzie tytanowe certyfikowane. | szt | 4
5 | Nożyczki Castroviejo (zakrzywione w prawo) ostrze zakrzywione w prawo , długość części roboczej 10mm, płaska rękojeść , długość całkowita 113mm; narzędzie tytanowe, certyfikowane. | szt | 2
6 | Nożyczki Castroviejo (zakrzywione w lewo) ostrze zakrzywione w lewo , długość części roboczej 10mm , płaska rękojeść , długość całkowita 113mm; narzędzie tytanowe, certyfikowane. | szt | 2
7 | Imadło Zagięte: delikatna , zagięta część robocza długości 7mm , sprężynowy , okrągły uchwyt, długość całkowita 108mm; narzędzie tytanowe, certyfikowane. | szt | 8
8 | RAZEM

## P_56_endoskopia
Pakiet nr 56
lp | Opis przedmiotu | Producent /Nr katalogowy produktu* | Ilość szt. | Jedn. miary | Cena jedn. netto (PLN) | VAT [%] | Cena jedn. brutto (PLN) | Wartość netto (PLN) | Wartość brutto (PLN) | Ilość jednostek w opak. handl.
1 | Igły do ostrzykiwań jednorazowe z metalowym kołnierzem na końcu osłonki: gastroskopowe 160 cm, 23-25 G, 4-5-6 mm; kolonoskopowe 230 cm, 23-25 G, 4-5-6 mm (do wyboru przez zamawiającego) |  | 225 | szt.
2 | Pętla polipektomijna kolonoskopowa „3w1” jednorazowego użytku, średnica pętli regulowana 10/20/30 mm, długość robocza 2300 mm, średnica osłonki 2,3 mm, do endoskopów o minimalnej średnicy kanału roboczego 2,8 mm wykonana z plecionego drutu, blokada średnicy pętli dla każdego z rozmiarów. Pętla z możliwością podłączenia do diatermii. |  | 80 | szt.
3 | Pętla polipektomijna kolonoskopowa, jednorazowego użytku, różne kształty (do wyboru przez zamawiającego), średnica pętli 10, 15, 20, 25, 30 mm, długość robocza 2300 mm, średnica osłonki 2,4 mm, do endoskopów o minimalnej średnicy kanału roboczego 2,8 mm |  | 750 | szt.
4 | Jednorazowe spodenki do kolonoskopii 38gsm wykonane z włókniny polipropylenowej, kolor zielony lub granatowy z opcją rzepy do zamknięcia spodenek (do wyboru przez zamawiającego) |  | 750 | szt.
5 | Jednorazowe ustniki do gastroskopii z regulowaną gumką lateksową |  | 750 | szt.
6 | Jednorazowe zaworki na kanał biopsyjny. Zaworki muszą być kompatybilne z aparatami Fujinon, Olympus, Pentax - które posiada Zamawiający. |  | 750 | szt.
RAZEM
* ilość sztuk w opakowaniu nie może przekraczać 2-miesięcznych potrzeb Zamawiającego.(np. 200 szt :24 miesięcy (x 2 ) = 16 szt w opakowaniu)
,nie dotyczy to sytuacji, w której Zamawiajacy określił wymaganą ilość w opakowaniu.
**W PRZYPADKU MOŻLIWOŚCI ZAKUPU POJEDYNCZYCH SZTUK - NIEZALEŻNIE OD ILOŚCI SZTUK W OPAKOWANIU - NALEŻY TO WYRAŹNIE ZAZNACZYĆ
W OFERCIE I WYCENIĆ ILOŚĆ SZTUK ZAPLANOWANĄ PRZEZ ZAMAWIAJĄCEGO