## ZEST. KSZTAŁTEK WENTYLAC.
| Nazwa: | LC-1
| Typ: | Czerpny
| Opis: | Linia powietrza świeżego do centrali LNW-1
Sys. | Nr | Szt. | Typ | Nazwa | Wymiary | [13 empty] | Materiał | Kolor | Pow. [m2] | Pow. całk. [m2] | Producent | Uwagi
LC-1 |  | 1 | WG*+RG | Prostokątna czerpnia/wyrzutnia ścienna | a= | 250 | b= | 800 | [12 empty] | 0 |  | Ogólne | Izolacja termiczna z wełny mineralnej o gr. 100mm w osłonie z Alu (wykonanie powietrzno-szczelne)
LC-1 |  | 1 | US | Redukcja symetryczna | a= | 250 | b= | 800 | c= | 200 | d= | 400 | l= | 339 |  |  |  |  | ocynk |  | 0.83 | 0.83 | Ogólne | Izolacja termiczna z wełny mineralnej o gr. 100mm w osłonie z Alu (wykonanie powietrzno-szczelne)
LC-1 |  | 1 | US | Redukcja symetryczna | a= | 200 | b= | 400 | c= | 318 | d= | 515 | l= | 258 |  |  |  |  | ocynk |  | 0.44 | 0.44 | Ogólne | Izolacja termiczna z wełny mineralnej o gr. 100mm w osłonie z Alu (wykonanie powietrzno-szczelne)
LC-1 |  | 1 | dB | Tłumik kanałowy prostokątny | a= | 200 | b= | 400 | l= | 1000 | [8 empty] | ocynk |  | 0 |  | Ogólne | Izolacja termiczna z wełny mineralnej o gr. 100mm w osłonie z Alu (wykonanie powietrzno-szczelne)
LC-1 |  | 1 | RFC* | Prostokątny króciec elastyczny | a= | 318 | b= | 515 | l= | 100 | [10 empty] | 0 |  | Ogólne | Izolacja termiczna z wełny mineralnej o gr. 100mm w osłonie z Alu (wykonanie powietrzno-szczelne)
LC-1 |  | 1 | RD1* | Przepustnica prostokątna | a= | 318 | b= | 515 | l= | 100 | [8 empty] | ocynk |  | 0 |  | Ogólne | Izolacja termiczna z wełny mineralnej o gr. 100mm w osłonie z Alu (wykonanie powietrzno-szczelne)
LC-1 |  | 1 | K | Przewód prostokątny | a= | 250 | b= | 800 | l= | 468 | [8 empty] | ocynk |  | 0.98 | 0.98 | Ogólne | Izolacja termiczna z wełny mineralnej o gr. 100mm w osłonie z Alu (wykonanie powietrzno-szczelne)
| Nazwa: | LC-2
| Typ: | Czerpny
| Opis: | Linia powietrza świeżego do centrali LNW-2
Sys. | Nr | Szt. | Typ | Nazwa | Wymiary | [13 empty] | Materiał | Kolor | Pow. [m2] | Pow. całk. [m2] | Producent | Uwagi
LC-2 |  | 1 | WG*+RG | Prostokątna czerpnia/wyrzutnia ścienna | a= | 250 | b= | 800 | [12 empty] | 0 |  | Ogólne | Izolacja termiczna z wełny mineralnej o gr. 100mm w osłonie z Alu (wykonanie powietrzno-szczelne)
LC-2 |  | 1 | US | Redukcja symetryczna | a= | 200 | b= | 300 | c= | 318 | d= | 515 | l= | 258 |  |  |  |  | ocynk |  | 0.44 | 0.44 | Ogólne | Izolacja termiczna z wełny mineralnej o gr. 100mm w osłonie z Alu (wykonanie powietrzno-szczelne)
LC-2 |  | 1 | UA | Redukcja asymetryczna | a= | 200 | b= | 300 | c= | 250 | d= | 800 | l= | 400 | e= | 100 | f= | 25 | ocynk |  | 0.84 | 0.84 | Ogólne | Izolacja termiczna z wełny mineralnej o gr. 100mm w osłonie z Alu (wykonanie powietrzno-szczelne)
LC-2 |  | 1 | dB | Tłumik kanałowy prostokątny | a= | 200 | b= | 300 | l= | 1000 | [8 empty] | ocynk |  | 0 |  | Ogólne | Izolacja termiczna z wełny mineralnej o gr. 100mm w osłonie z Alu (wykonanie powietrzno-szczelne)
LC-2 |  | 1 | RFC* | Prostokątny króciec elastyczny | a= | 318 | b= | 515 | l= | 100 | [10 empty] | 0 |  | Ogólne | Izolacja termiczna z wełny mineralnej o gr. 100mm w osłonie z Alu (wykonanie powietrzno-szczelne)
LC-2 |  | 1 | RD1* | Przepustnica prostokątna | a= | 318 | b= | 515 | l= | 100 | [8 empty] | ocynk |  | 0 |  | Ogólne | Izolacja termiczna z wełny mineralnej o gr. 100mm w osłonie z Alu (wykonanie powietrzno-szczelne)
LC-2 |  | 1 | K | Przewód prostokątny | a= | 250 | b= | 800 | l= | 468 | [8 empty] | ocynk |  | 0.98 | 0.98 | Ogólne | Izolacja termiczna z wełny mineralnej o gr. 100mm w osłonie z Alu (wykonanie powietrzno-szczelne)
LC-2 |  | 1 | K | Przewód prostokątny | a= | 200 | b= | 300 | l= | 388 | [8 empty] | ocynk |  | 0.39 | 0.39 | Ogólne | Izolacja termiczna z wełny mineralnej o gr. 100mm w osłonie z Alu (wykonanie powietrzno-szczelne)
LC-2 |  | 1 | K | Przewód prostokątny | a= | 200 | b= | 300 | l= | 283 | [8 empty] | ocynk |  | 0.28 | 0.28 | Ogólne | Izolacja termiczna z wełny mineralnej o gr. 100mm w osłonie z Alu (wykonanie powietrzno-szczelne)
LC-2 |  | 1 | BS | Łuk symetryczny | alfa= | 90 | a= | 200 | b= | 300 | e= | 50 | f= | 50 | r= | 100 |  |  | ocynk |  | 0.73 | 0.73 | Ogólne | Izolacja termiczna z wełny mineralnej o gr. 100mm w osłonie z Alu (wykonanie powietrzno-szczelne)
| Nazwa: | LC-3
| Typ: | Czerpny
| Opis: | Linia powietrza świeżego do centrali LNW-3
Sys. | Nr | Szt. | Typ | Nazwa | Wymiary | [13 empty] | Materiał | Kolor | Pow. [m2] | Pow. całk. [m2] | Producent | Uwagi
LC-3 |  | 1 | WG*+RG | Prostokątna czerpnia/wyrzutnia ścienna | a= | 250 | b= | 800 | [12 empty] | 0 |  | Ogólne | Izolacja termiczna z wełny mineralnej o gr. 100mm w osłonie z Alu (wykonanie powietrzno-szczelne)
LC-3 |  | 1 | US | Redukcja symetryczna | a= | 250 | b= | 800 | c= | 200 | d= | 400 | l= | 400 |  |  |  |  | ocynk |  | 0.94 | 0.94 | Ogólne | Izolacja termiczna z wełny mineralnej o gr. 100mm w osłonie z Alu (wykonanie powietrzno-szczelne)
LC-3 |  | 1 | US | Redukcja symetryczna | a= | 200 | b= | 400 | c= | 318 | d= | 515 | l= | 258 |  |  |  |  | ocynk |  | 0.44 | 0.44 | Ogólne | Izolacja termiczna z wełny mineralnej o gr. 100mm w osłonie z Alu (wykonanie powietrzno-szczelne)
LC-3 |  | 1 | dB | Tłumik kanałowy prostokątny | a= | 200 | b= | 400 | l= | 1500 | [8 empty] | ocynk |  | 0 |  | Ogólne | Izolacja termiczna z wełny mineralnej o gr. 100mm w osłonie z Alu (wykonanie powietrzno-szczelne)
LC-3 |  | 1 | RFC* | Prostokątny króciec elastyczny | a= | 318 | b= | 515 | l= | 100 | [10 empty] | 0 |  | Ogólne | Izolacja termiczna z wełny mineralnej o gr. 100mm w osłonie z Alu (wykonanie powietrzno-szczelne)
LC-3 |  | 1 | RD1* | Przepustnica prostokątna | a= | 318 | b= | 515 | l= | 100 | [8 empty] | ocynk |  | 0 |  | Ogólne | Izolacja termiczna z wełny mineralnej o gr. 100mm w osłonie z Alu (wykonanie powietrzno-szczelne)
LC-3 |  | 1 | K | Przewód prostokątny | a= | 250 | b= | 800 | l= | 468 | [8 empty] | ocynk |  | 0.98 | 0.98 | Ogólne | Izolacja termiczna z wełny mineralnej o gr. 100mm w osłonie z Alu (wykonanie powietrzno-szczelne)
LC-3 |  | 1 | K | Przewód prostokątny | a= | 200 | b= | 400 | l= | 185 | [8 empty] | ocynk |  | 0.22 | 0.22 | Ogólne | Izolacja termiczna z wełny mineralnej o gr. 100mm w osłonie z Alu (wykonanie powietrzno-szczelne)
LC-3 |  | 3 | K | Przewód prostokątny | a= | 200 | b= | 400 | l= | 1500 | [8 empty] | ocynk |  | 1.8 | 5.4 | Ogólne | Izolacja termiczna z wełny mineralnej o gr. 100mm w osłonie z Alu (wykonanie powietrzno-szczelne)
LC-3 |  | 1 | K | Przewód prostokątny | a= | 200 | b= | 400 | l= | 1395 | [8 empty] | ocynk |  | 1.67 | 1.67 | Ogólne | Izolacja termiczna z wełny mineralnej o gr. 100mm w osłonie z Alu (wykonanie powietrzno-szczelne)
LC-3 |  | 1 | BA | Łuk asymetryczny | alfa= | 90 | a= | 200 | b= | 400 | d= | 400 | e= | 50 | f= | 50 | r= | 100 | ocynk |  | 1.06 | 1.06 | Ogólne | Izolacja termiczna z wełny mineralnej o gr. 100mm w osłonie z Alu (wykonanie powietrzno-szczelne)
| Nazwa: | LC-4
| Typ: | Czerpny
| Opis: | Linia powietrza świeżego do centrali LNW-4
Sys. | Nr | Szt. | Typ | Nazwa | Wymiary | [13 empty] | Materiał | Kolor | Pow. [m2] | Pow. całk. [m2] | Producent | Uwagi
LC-4 |  | 1 | WG*+RG | Prostokątna czerpnia/wyrzutnia ścienna | a= | 250 | b= | 800 | [12 empty] | 0 |  | Ogólne | Izolacja termiczna z wełny mineralnej o gr. 100mm w osłonie z Alu (wykonanie powietrzno-szczelne)
LC-4 |  | 1 | US | Redukcja symetryczna | a= | 250 | b= | 400 | c= | 200 | d= | 400 | l= | 200 |  |  |  |  | ocynk |  | 0.26 | 0.26 | Ogólne | Izolacja termiczna z wełny mineralnej o gr. 100mm w osłonie z Alu (wykonanie powietrzno-szczelne)
LC-4 |  | 1 | US | Redukcja symetryczna | a= | 200 | b= | 400 | c= | 318 | d= | 515 | l= | 258 |  |  |  |  | ocynk |  | 0.44 | 0.44 | Ogólne | Izolacja termiczna z wełny mineralnej o gr. 100mm w osłonie z Alu (wykonanie powietrzno-szczelne)
LC-4 |  | 1 | dB | Tłumik kanałowy prostokątny | a= | 200 | b= | 400 | l= | 1500 | [8 empty] | ocynk |  | 0 |  | Ogólne | Izolacja termiczna z wełny mineralnej o gr. 100mm w osłonie z Alu (wykonanie powietrzno-szczelne)
LC-4 |  | 1 | RFC* | Prostokątny króciec elastyczny | a= | 318 | b= | 515 | l= | 100 | [10 empty] | 0 |  | Ogólne | Izolacja termiczna z wełny mineralnej o gr. 100mm w osłonie z Alu (wykonanie powietrzno-szczelne)
LC-4 |  | 1 | RD1* | Przepustnica prostokątna | a= | 318 | b= | 515 | l= | 100 | [8 empty] | ocynk |  | 0 |  | Ogólne | Izolacja termiczna z wełny mineralnej o gr. 100mm w osłonie z Alu (wykonanie powietrzno-szczelne)
LC-4 |  | 1 | K | Przewód prostokątny | a= | 250 | b= | 800 | l= | 423 | [8 empty] | ocynk |  | 0.89 | 0.89 | Ogólne | Izolacja termiczna z wełny mineralnej o gr. 100mm w osłonie z Alu (wykonanie powietrzno-szczelne)
LC-4 |  | 1 | K | Przewód prostokątny | a= | 200 | b= | 400 | l= | 558 | [8 empty] | ocynk |  | 0.67 | 0.67 | Ogólne | Izolacja termiczna z wełny mineralnej o gr. 100mm w osłonie z Alu (wykonanie powietrzno-szczelne)
LC-4 |  | 1 | K | Przewód prostokątny | a= | 200 | b= | 400 | l= | 1500 | [8 empty] | ocynk |  | 1.8 | 1.8 | Ogólne | Izolacja termiczna z wełny mineralnej o gr. 100mm w osłonie z Alu (wykonanie powietrzno-szczelne)
LC-4 |  | 1 | K | Przewód prostokątny | a= | 200 | b= | 400 | l= | 1226 | [8 empty] | ocynk |  | 1.47 | 1.47 | Ogólne | Izolacja termiczna z wełny mineralnej o gr. 100mm w osłonie z Alu (wykonanie powietrzno-szczelne)
LC-4 |  | 1 | K | Przewód prostokątny | a= | 200 | b= | 400 | l= | 1083 | [8 empty] | ocynk |  | 1.3 | 1.3 | Ogólne | Izolacja termiczna z wełny mineralnej o gr. 100mm w osłonie z Alu (wykonanie powietrzno-szczelne)
LC-4 |  | 1 | BA | Łuk asymetryczny | alfa= | 90 | a= | 250 | b= | 800 | d= | 400 | e= | 50 | f= | 50 | r= | 100 | ocynk |  | 3.18 | 3.18 | Ogólne | Izolacja termiczna z wełny mineralnej o gr. 100mm w osłonie z Alu (wykonanie powietrzno-szczelne)
LC-4 |  | 2 | BA | Łuk asymetryczny | alfa= | 90 | a= | 200 | b= | 400 | d= | 400 | e= | 50 | f= | 50 | r= | 100 | ocynk |  | 1.06 | 2.12 | Ogólne | Izolacja termiczna z wełny mineralnej o gr. 100mm w osłonie z Alu (wykonanie powietrzno-szczelne)
| Nazwa: | LC-5
| Typ: | Czerpny
| Opis: | Linia powietrza świeżego do centrali LNW-5
Sys. | Nr | Szt. | Typ | Nazwa | Wymiary | [13 empty] | Materiał | Kolor | Pow. [m2] | Pow. całk. [m2] | Producent | Uwagi
LC-5 |  | 1 | WG*+RG | Prostokątna czerpnia/wyrzutnia ścienna | a= | 250 | b= | 800 | [12 empty] | 0 |  | Ogólne | Izolacja termiczna z wełny mineralnej o gr. 100mm w osłonie z Alu (wykonanie powietrzno-szczelne)
LC-5 |  | 1 | US | Redukcja symetryczna | a= | 250 | b= | 800 | c= | 200 | d= | 400 | l= | 400 |  |  |  |  | ocynk |  | 0.94 | 0.94 | Ogólne | Izolacja termiczna z wełny mineralnej o gr. 100mm w osłonie z Alu (wykonanie powietrzno-szczelne)
LC-5 |  | 1 | US | Redukcja symetryczna | a= | 200 | b= | 400 | c= | 318 | d= | 515 | l= | 258 |  |  |  |  | ocynk |  | 0.44 | 0.44 | Ogólne | Izolacja termiczna z wełny mineralnej o gr. 100mm w osłonie z Alu (wykonanie powietrzno-szczelne)
LC-5 |  | 1 | dB | Tłumik kanałowy prostokątny | a= | 200 | b= | 400 | l= | 1500 | [8 empty] | ocynk |  | 0 |  | Ogólne | Izolacja termiczna z wełny mineralnej o gr. 100mm w osłonie z Alu (wykonanie powietrzno-szczelne)
LC-5 |  | 1 | RFC* | Prostokątny króciec elastyczny | a= | 318 | b= | 515 | l= | 100 | [10 empty] | 0 |  | Ogólne | Izolacja termiczna z wełny mineralnej o gr. 100mm w osłonie z Alu (wykonanie powietrzno-szczelne)
LC-5 |  | 1 | RD1* | Przepustnica prostokątna | a= | 318 | b= | 515 | l= | 100 | [8 empty] | ocynk |  | 0 |  | Ogólne | Izolacja termiczna z wełny mineralnej o gr. 100mm w osłonie z Alu (wykonanie powietrzno-szczelne)
LC-5 |  | 1 | K | Przewód prostokątny | a= | 250 | b= | 800 | l= | 468 | [8 empty] | ocynk |  | 0.98 | 0.98 | Ogólne | Izolacja termiczna z wełny mineralnej o gr. 100mm w osłonie z Alu (wykonanie powietrzno-szczelne)
LC-5 |  | 1 | K | Przewód prostokątny | a= | 200 | b= | 400 | l= | 353 | [8 empty] | ocynk |  | 0.42 | 0.42 | Ogólne | Izolacja termiczna z wełny mineralnej o gr. 100mm w osłonie z Alu (wykonanie powietrzno-szczelne)
LC-5 |  | 1 | K | Przewód prostokątny | a= | 200 | b= | 400 | l= | 1546 | [8 empty] | ocynk |  | 1.86 | 1.86 | Ogólne | Izolacja termiczna z wełny mineralnej o gr. 100mm w osłonie z Alu (wykonanie powietrzno-szczelne)
LC-5 |  | 1 | BS | Łuk symetryczny | alfa= | 90 | a= | 200 | b= | 400 | e= | 50 | f= | 50 | r= | 100 |  |  | ocynk |  | 1.06 | 1.06 | Ogólne | Izolacja termiczna z wełny mineralnej o gr. 100mm w osłonie z Alu (wykonanie powietrzno-szczelne)
LC-5 |  | 2 | BA | Łuk asymetryczny | alfa= | 90 | a= | 200 | b= | 400 | d= | 400 | e= | 50 | f= | 50 | r= | 100 | ocynk |  | 1.06 | 2.12 | Ogólne | Izolacja termiczna z wełny mineralnej o gr. 100mm w osłonie z Alu (wykonanie powietrzno-szczelne)
| Nazwa: | LC-SS
| Typ: | Czerpny
| Opis: | Linia powietrza świeżego do centrali LNW-SS
Sys. | Nr | Szt. | Typ | Nazwa | Wymiary | [13 empty] | Materiał | Kolor | Pow. [m2] | Pow. całk. [m2] | Producent | Uwagi
LC-SS |  | 1 | SK | Kanał skośny | a= | 575 | b= | 1199 | a1= | 813 | b1= | 1199 | L= | 100 | L1= | 675 | g= | 45 | ocynk niskociśnieniowa kl. sz. A | naturalny | 0 |  | KARPOL | Zakończenie = z siatką
kg=
LC-SS |  | 1 | RFC* | Prostokątny króciec elastyczny | a= | 575 | b= | 1199 | l= | 100 | [10 empty] | 0 |  | Ogólne
LC-SS |  | 1 | RD1* | Przepustnica prostokątna | a= | 575 | b= | 1199 | l= | 150 | [8 empty] | ocynk |  | 0 |  | Ogólne
| Nazwa: | LN-1
| Typ: | Nawiewny
| Opis: | Linia powietrza nawiewanego z centrali LNW-1
Sys. | Nr | Szt. | Typ | Nazwa | Wymiary | [13 empty] | Materiał | Kolor | Pow. [m2] | Pow. całk. [m2] | Producent | Uwagi
LN-1 |  | 2 | USE | Redukcja symetryczna | d1= | 160 | d2= | 125 | l1= | 78 | [8 empty] | ocynk |  | 0.08 | 0.16 | Ogólne | Izolacja termiczna z wełny mineralnej o gr. 50mm w osłonie z Alu (wykonanie powietrzno-szczelne)
LN-1 |  | 1 | US | Redukcja symetryczna | a= | 200 | b= | 400 | c= | 200 | d= | 300 | l= | 200 |  |  |  |  | ocynk |  | 0.25 | 0.25 | Ogólne | Izolacja termiczna z wełny mineralnej o gr. 50mm w osłonie z Alu (wykonanie powietrzno-szczelne)
LN-1 |  | 1 | US | Redukcja symetryczna | a= | 200 | b= | 300 | c= | 200 | d= | 250 | l= | 150 |  |  |  |  | ocynk |  | 0.15 | 0.15 | Ogólne | Izolacja termiczna z wełny mineralnej o gr. 50mm w osłonie z Alu (wykonanie powietrzno-szczelne)
LN-1 |  | 1 | UA | Redukcja asymetryczna | a= | 200 | b= | 400 | c= | 318 | d= | 515 | l= | 258 | e= | 58 | f= | 0 | ocynk |  | 0.43 | 0.43 | Ogólne | Izolacja termiczna z wełny mineralnej o gr. 50mm w osłonie z Alu (wykonanie powietrzno-szczelne)
LN-1 |  | 1 | TUBE* | Przewód okrągły | d1= | 200 | l1= | 6.00 m | [10 empty] | ocynk |  | 3.77 | 3.77 | Ogólne | Izolacja termiczna z wełny mineralnej o gr. 50mm w osłonie z Alu (wykonanie powietrzno-szczelne)
LN-1 |  | 1 | TUBE* | Przewód okrągły | d1= | 200 | l1= | 3.92 m | [10 empty] | ocynk |  | 2.46 | 2.46 | Ogólne | Izolacja termiczna z wełny mineralnej o gr. 50mm w osłonie z Alu (wykonanie powietrzno-szczelne)
LN-1 |  | 1 | TUBE* | Przewód okrągły | d1= | 200 | l1= | 1.45 m | [10 empty] | ocynk |  | 0.91 | 0.91 | Ogólne | Izolacja termiczna z wełny mineralnej o gr. 50mm w osłonie z Alu (wykonanie powietrzno-szczelne)
LN-1 |  | 1 | TUBE* | Przewód okrągły | d1= | 160 | l1= | 1.71 m | [10 empty] | ocynk |  | 0.86 | 0.86 | Ogólne | Izolacja termiczna z wełny mineralnej o gr. 50mm w osłonie z Alu (wykonanie powietrzno-szczelne)
LN-1 |  | 1 | TUBE* | Przewód okrągły | d1= | 160 | l1= | 0.66 m | [10 empty] | ocynk |  | 0.33 | 0.33 | Ogólne | Izolacja termiczna z wełny mineralnej o gr. 50mm w osłonie z Alu (wykonanie powietrzno-szczelne)
LN-1 |  | 1 | TUBE* | Przewód okrągły | d1= | 160 | l1= | 0.34 m | [10 empty] | ocynk |  | 0.17 | 0.17 | Ogólne | Izolacja termiczna z wełny mineralnej o gr. 50mm w osłonie z Alu (wykonanie powietrzno-szczelne)
LN-1 |  | 1 | TUBE* | Przewód okrągły | d1= | 125 | l1= | 3.31 m | [10 empty] | ocynk |  | 1.27 | 1.27 | Ogólne | Izolacja termiczna z wełny mineralnej o gr. 50mm w osłonie z Alu (wykonanie powietrzno-szczelne)
LN-1 |  | 1 | TUBE* | Przewód okrągły | d1= | 125 | l1= | 3.14 m | [10 empty] | ocynk |  | 1.22 | 1.22 | Ogólne | Izolacja termiczna z wełny mineralnej o gr. 50mm w osłonie z Alu (wykonanie powietrzno-szczelne)
LN-1 |  | 1 | TUBE* | Przewód okrągły | d1= | 125 | l1= | 2.90 m | [10 empty] | ocynk |  | 1.14 | 1.14 | Ogólne | Izolacja termiczna z wełny mineralnej o gr. 50mm w osłonie z Alu (wykonanie powietrzno-szczelne)
LN-1 |  | 1 | TUBE* | Przewód okrągły | d1= | 125 | l1= | 1.13 m | [10 empty] | ocynk |  | 0.44 | 0.44 | Ogólne | Izolacja termiczna z wełny mineralnej o gr. 50mm w osłonie z Alu (wykonanie powietrzno-szczelne)
LN-1 |  | 1 | TUBE* | Przewód okrągły | d1= | 125 | l1= | 0.53 m | [10 empty] | ocynk |  | 0.21 | 0.21 | Ogólne | Izolacja termiczna z wełny mineralnej o gr. 50mm w osłonie z Alu (wykonanie powietrzno-szczelne)
LN-1 |  | 1 | TUBE* | Przewód okrągły | d1= | 125 | l1= | 0.27 m | [10 empty] | ocynk |  | 0.11 | 0.11 | Ogólne | Izolacja termiczna z wełny mineralnej o gr. 50mm w osłonie z Alu (wykonanie powietrzno-szczelne)
LN-1 |  | 1 | TR2* | Trójnik prosty z okrągłym odejściem | a= | 400 | b= | 200 | d= | 125 | l= | 325 | e= | 163 | f= | 200 |  |  | ocynk |  | 0.42 | 0.42 | Ogólne | Izolacja termiczna z wełny mineralnej o gr. 50mm w osłonie z Alu (wykonanie powietrzno-szczelne)
LN-1 |  | 1 | TR2* | Trójnik prosty z okrągłym odejściem | a= | 300 | b= | 200 | d= | 160 | l= | 325 | e= | 163 | f= | 150 |  |  | ocynk |  | 0.37 | 0.37 | Ogólne | Izolacja termiczna z wełny mineralnej o gr. 50mm w osłonie z Alu (wykonanie powietrzno-szczelne)
LN-1 |  | 1 | TR2* | Trójnik prosty z okrągłym odejściem | a= | 200 | b= | 400 | d= | 125 | l= | 325 | e= | 163 | f= | 100 |  |  | ocynk |  | 0.42 | 0.42 | Ogólne | Izolacja termiczna z wełny mineralnej o gr. 50mm w osłonie z Alu (wykonanie powietrzno-szczelne)
LN-1 |  | 1 | TR2* | Trójnik prosty z okrągłym odejściem | a= | 200 | b= | 250 | d= | 200 | l= | 400 | e= | 200 | f= | 100 |  |  | ocynk |  | 0.41 | 0.41 | Ogólne | Izolacja termiczna z wełny mineralnej o gr. 50mm w osłonie z Alu (wykonanie powietrzno-szczelne)
LN-1 |  | 1 | dB | Tłumik kanałowy prostokątny | a= | 200 | b= | 400 | l= | 1000 | [8 empty] | ocynk |  | 0 |  | Ogólne | Izolacja termiczna z wełny mineralnej o gr. 50mm w osłonie z Alu (wykonanie powietrzno-szczelne)
LN-1 |  | 1 | RS | Symetryczne przejście koło/prostokąt | a= | 200 | b= | 250 | d= | 200 | g= | 80 | l= | 250 |  |  |  |  | ocynk |  | 0.23 | 0.23 | Ogólne | Izolacja termiczna z wełny mineralnej o gr. 50mm w osłonie z Alu (wykonanie powietrzno-szczelne)
LN-1 |  | 1 | RFC* | Prostokątny króciec elastyczny | a= | 318 | b= | 515 | l= | 100 | [10 empty] | 0 |  | Ogólne | Izolacja termiczna z wełny mineralnej o gr. 50mm w osłonie z Alu (wykonanie powietrzno-szczelne)
LN-1 |  | 1 | OC1* | Odsadzka okrągła | d1= | 160 | e= | 290 | l1= | 418 | [8 empty] | ocynk |  | 0.4 | 0.4 | Ogólne | Izolacja termiczna z wełny mineralnej o gr. 50mm w osłonie z Alu (wykonanie powietrzno-szczelne)
LN-1 |  | 2 | NS8-K1-Z-600-24-SL9010 / SR-330-b198P | Nawiewnik wirowy ze skrzynką rozprężną | L= | 560 | H= | 560 | D= | 200 | BD= | 330 | k= | 1 |  |  |  |  | stal |  | 0 |  | SMAY
LN-1 |  | 1 | NS8-K1-Z-400-16-SL9010 / SR-330-b158P | Nawiewnik wirowy ze skrzynką rozprężną | L= | 360 | H= | 360 | D= | 160 | BD= | 330 | k= | 1 |  |  |  |  | stal |  | 0 |  | SMAY
LN-1 |  | 2 | NS8-K1-Z-300-16-SL9010 / SR-330-b158P | Nawiewnik wirowy ze skrzynką rozprężną | L= | 260 | H= | 260 | D= | 160 | BD= | 330 | k= | 1 |  |  |  |  | stal |  | 0 |  | SMAY
LN-1 |  | 2 | MFA | Złączka mufowa | d1= | 200 | [12 empty] | ocynk |  | 0.06 | 0.12 | Ogólne | Izolacja termiczna z wełny mineralnej o gr. 50mm w osłonie z Alu (wykonanie powietrzno-szczelne)
LN-1 |  | 1 | MFA | Złączka mufowa | d1= | 160 | [12 empty] | ocynk |  | 0.05 | 0.05 | Ogólne | Izolacja termiczna z wełny mineralnej o gr. 50mm w osłonie z Alu (wykonanie powietrzno-szczelne)
LN-1 |  | 2 | MFA | Złączka mufowa | d1= | 125 | [12 empty] | ocynk |  | 0.04 | 0.07 | Ogólne | Izolacja termiczna z wełny mineralnej o gr. 50mm w osłonie z Alu (wykonanie powietrzno-szczelne)
LN-1 |  | 2 | MF1* | Złączka nyplowa | d1= | 200 | [12 empty] | ocynk |  | 0.05 | 0.1 | Ogólne | Izolacja termiczna z wełny mineralnej o gr. 50mm w osłonie z Alu (wykonanie powietrzno-szczelne)
LN-1 |  | 2 | MF1* | Złączka nyplowa | d1= | 160 | [12 empty] | ocynk |  | 0.04 | 0.08 | Ogólne | Izolacja termiczna z wełny mineralnej o gr. 50mm w osłonie z Alu (wykonanie powietrzno-szczelne)
LN-1 |  | 1 | K | Przewód prostokątny | a= | 200 | b= | 300 | l= | 376 | [8 empty] | ocynk |  | 0.38 | 0.38 | Ogólne | Izolacja termiczna z wełny mineralnej o gr. 50mm w osłonie z Alu (wykonanie powietrzno-szczelne)
LN-1 |  | 1 | K | Przewód prostokątny | a= | 200 | b= | 250 | l= | 219 | [8 empty] | ocynk |  | 0.2 | 0.2 | Ogólne | Izolacja termiczna z wełny mineralnej o gr. 50mm w osłonie z Alu (wykonanie powietrzno-szczelne)
LN-1 |  | 4 | K | Przewód prostokątny | a= | 200 | b= | 250 | l= | 1500 | [8 empty] | ocynk |  | 1.35 | 5.4 | Ogólne | Izolacja termiczna z wełny mineralnej o gr. 50mm w osłonie z Alu (wykonanie powietrzno-szczelne)
LN-1 |  | 1 | FLEX | Przewód elastyczny | d= | 200 | l= | 1.38 m | [10 empty] | aluminium | naturalny | 0.86 | 0.86 | Ogólne | Izolacja termiczna z wełny mineralnej o gr. 50mm w osłonie z Alu (wykonanie powietrzno-szczelne)
LN-1 |  | 1 | FLEX | Przewód elastyczny | d= | 200 | l= | 1.15 m | [10 empty] | aluminium | naturalny | 0.72 | 0.72 | Ogólne | Izolacja termiczna z wełny mineralnej o gr. 50mm w osłonie z Alu (wykonanie powietrzno-szczelne)
LN-1 |  | 1 | FLEX | Przewód elastyczny | d= | 160 | l= | 1.03 m | [10 empty] | aluminium | naturalny | 0.52 | 0.52 | Ogólne | Izolacja termiczna z wełny mineralnej o gr. 50mm w osłonie z Alu (wykonanie powietrzno-szczelne)
LN-1 |  | 1 | FLEX | Przewód elastyczny | d= | 160 | l= | 0.68 m | [10 empty] | aluminium | naturalny | 0.34 | 0.34 | Ogólne | Izolacja termiczna z wełny mineralnej o gr. 50mm w osłonie z Alu (wykonanie powietrzno-szczelne)
LN-1 |  | 1 | FLEX | Przewód elastyczny | d= | 160 | l= | 0.36 m | [10 empty] | aluminium | naturalny | 0.18 | 0.18 | Ogólne | Izolacja termiczna z wełny mineralnej o gr. 50mm w osłonie z Alu (wykonanie powietrzno-szczelne)
LN-1 |  | 2 | P | Przepustnica okrągła | d= | 200 | l= | 200 | [10 empty] | ocynk |  | 0 |  | Ogólne | Izolacja termiczna z wełny mineralnej o gr. 50mm w osłonie z Alu (wykonanie powietrzno-szczelne)
LN-1 |  | 1 | P | Przepustnica okrągła | d= | 160 | l= | 160 | [10 empty] | ocynk |  | 0 |  | Ogólne | Izolacja termiczna z wełny mineralnej o gr. 50mm w osłonie z Alu (wykonanie powietrzno-szczelne)
LN-1 |  | 2 | P | Przepustnica okrągła | d= | 125 | l= | 125 | [10 empty] | ocynk |  | 0 |  | Ogólne | Izolacja termiczna z wełny mineralnej o gr. 50mm w osłonie z Alu (wykonanie powietrzno-szczelne)
LN-1 |  | 1 | BSE | Kolano segmentowe | alfa= | 90 | r= | 1 | d1= | 160 | [8 empty] | ocynk |  | 0.19 | 0.19 | Ogólne | Izolacja termiczna z wełny mineralnej o gr. 50mm w osłonie z Alu (wykonanie powietrzno-szczelne)
LN-1 |  | 1 | BGE | Kolano prasowane | alfa= | 90 | r= | 1 | d1= | 200 | [8 empty] | ocynk |  | 0.3 | 0.3 | Ogólne | Izolacja termiczna z wełny mineralnej o gr. 50mm w osłonie z Alu (wykonanie powietrzno-szczelne)
LN-1 |  | 6 | BGE | Kolano prasowane | alfa= | 90 | r= | 1 | d1= | 125 | [8 empty] | ocynk |  | 0.12 | 0.69 | Ogólne | Izolacja termiczna z wełny mineralnej o gr. 50mm w osłonie z Alu (wykonanie powietrzno-szczelne)
| Nazwa: | LN-2
| Typ: | Nawiewny
| Opis: | Linia powietrza nawiewanego z centrali LNW-2
Sys. | Nr | Szt. | Typ | Nazwa | Wymiary | [13 empty] | Materiał | Kolor | Pow. [m2] | Pow. całk. [m2] | Producent | Uwagi
LN-2 |  | 1 | USE | Redukcja symetryczna | d1= | 250 | d2= | 200 | l1= | 99 | [8 empty] | ocynk |  | 0.17 | 0.17 | Ogólne | Izolacja termiczna z wełny mineralnej o gr. 50mm w osłonie z Alu (wykonanie powietrzno-szczelne)
LN-2 |  | 1 | USE | Redukcja symetryczna | d1= | 200 | d2= | 125 | l1= | 133 | [8 empty] | ocynk |  | 0.13 | 0.13 | Ogólne | Izolacja termiczna z wełny mineralnej o gr. 50mm w osłonie z Alu (wykonanie powietrzno-szczelne)
LN-2 |  | 2 | USE | Redukcja symetryczna | d1= | 160 | d2= | 125 | l1= | 78 | [8 empty] | ocynk |  | 0.08 | 0.16 | Ogólne | Izolacja termiczna z wełny mineralnej o gr. 50mm w osłonie z Alu (wykonanie powietrzno-szczelne)
LN-2 |  | 1 | UA | Redukcja asymetryczna | a= | 200 | b= | 300 | c= | 318 | d= | 515 | l= | 258 | e= | 108 | f= | 118 | ocynk |  | 0.47 | 0.47 | Ogólne | Izolacja termiczna z wełny mineralnej o gr. 50mm w osłonie z Alu (wykonanie powietrzno-szczelne)
LN-2 |  | 1 | TUBE* | Przewód okrągły | d1= | 250 | l1= | 2.20 m | [10 empty] | ocynk |  | 1.73 | 1.73 | Ogólne | Izolacja termiczna z wełny mineralnej o gr. 50mm w osłonie z Alu (wykonanie powietrzno-szczelne)
LN-2 |  | 1 | TUBE* | Przewód okrągły | d1= | 250 | l1= | 0.53 m | [10 empty] | ocynk |  | 0.41 | 0.41 | Ogólne | Izolacja termiczna z wełny mineralnej o gr. 50mm w osłonie z Alu (wykonanie powietrzno-szczelne)
LN-2 |  | 1 | TUBE* | Przewód okrągły | d1= | 200 | l1= | 2.37 m | [10 empty] | ocynk |  | 1.49 | 1.49 | Ogólne | Izolacja termiczna z wełny mineralnej o gr. 50mm w osłonie z Alu (wykonanie powietrzno-szczelne)
LN-2 |  | 1 | TUBE* | Przewód okrągły | d1= | 160 | l1= | 0.53 m | [10 empty] | ocynk |  | 0.26 | 0.26 | Ogólne | Izolacja termiczna z wełny mineralnej o gr. 50mm w osłonie z Alu (wykonanie powietrzno-szczelne)
LN-2 |  | 2 | TUBE* | Przewód okrągły | d1= | 125 | l1= | 6.00 m | [10 empty] | ocynk |  | 2.35 | 4.71 | Ogólne | Izolacja termiczna z wełny mineralnej o gr. 50mm w osłonie z Alu (wykonanie powietrzno-szczelne)
LN-2 |  | 1 | TUBE* | Przewód okrągły | d1= | 125 | l1= | 5.53 m | [10 empty] | ocynk |  | 2.17 | 2.17 | Ogólne | Izolacja termiczna z wełny mineralnej o gr. 50mm w osłonie z Alu (wykonanie powietrzno-szczelne)
LN-2 |  | 1 | TUBE* | Przewód okrągły | d1= | 125 | l1= | 4.20 m | [10 empty] | ocynk |  | 1.65 | 1.65 | Ogólne | Izolacja termiczna z wełny mineralnej o gr. 50mm w osłonie z Alu (wykonanie powietrzno-szczelne)
LN-2 |  | 1 | TUBE* | Przewód okrągły | d1= | 125 | l1= | 1.60 m | [10 empty] | ocynk |  | 0.63 | 0.63 | Ogólne | Izolacja termiczna z wełny mineralnej o gr. 50mm w osłonie z Alu (wykonanie powietrzno-szczelne)
LN-2 |  | 1 | TUBE* | Przewód okrągły | d1= | 125 | l1= | 1.40 m | [10 empty] | ocynk |  | 0.76 | 0.76 | Ogólne | Izolacja termiczna z wełny mineralnej o gr. 50mm w osłonie z Alu (wykonanie powietrzno-szczelne)
LN-2 |  | 1 | TUBE* | Przewód okrągły | d1= | 125 | l1= | 1.32 m | [10 empty] | ocynk |  | 0.52 | 0.52 | Ogólne | Izolacja termiczna z wełny mineralnej o gr. 50mm w osłonie z Alu (wykonanie powietrzno-szczelne)
LN-2 |  | 1 | TUBE* | Przewód okrągły | d1= | 125 | l1= | 1.00 m | [10 empty] | ocynk |  | 0.39 | 0.39 | Ogólne | Izolacja termiczna z wełny mineralnej o gr. 50mm w osłonie z Alu (wykonanie powietrzno-szczelne)
LN-2 |  | 1 | TUBE* | Przewód okrągły | d1= | 125 | l1= | 0.38 m | [10 empty] | ocynk |  | 0.15 | 0.15 | Ogólne | Izolacja termiczna z wełny mineralnej o gr. 50mm w osłonie z Alu (wykonanie powietrzno-szczelne)
LN-2 |  | 1 | TUBE* | Przewód okrągły | d1= | 125 | l1= | 0.26 m | [10 empty] | ocynk |  | 0.1 | 0.1 | Ogólne | Izolacja termiczna z wełny mineralnej o gr. 50mm w osłonie z Alu (wykonanie powietrzno-szczelne)
LN-2 |  | 1 | TR1* | Trójnik prosty z prostokątnym odejściem | a= | 200 | b= | 300 | g= | 200 | h= | 300 | l= | 500 | e= | 250 | f= | 100 | ocynk |  | 0.6 | 0.6 | Ogólne | Izolacja termiczna z wełny mineralnej o gr. 50mm w osłonie z Alu (wykonanie powietrzno-szczelne)
[5 empty] | l3= | 100
LN-2 |  | 1 | dB | Tłumik kanałowy prostokątny | a= | 200 | b= | 300 | l= | 1250 | [8 empty] | ocynk |  | 0 |  | Ogólne | Izolacja termiczna z wełny mineralnej o gr. 50mm w osłonie z Alu (wykonanie powietrzno-szczelne)
LN-2 |  | 1 | RS | Symetryczne przejście koło/prostokąt | a= | 200 | b= | 300 | d= | 250 | g= | 80 | l= | 300 |  |  |  |  | ocynk |  | 0.3 | 0.3 | Ogólne | Izolacja termiczna z wełny mineralnej o gr. 50mm w osłonie z Alu (wykonanie powietrzno-szczelne)
LN-2 |  | 1 | RFC* | Prostokątny króciec elastyczny | a= | 318 | b= | 515 | l= | 100 | [10 empty] | 0 |  | Ogólne | Izolacja termiczna z wełny mineralnej o gr. 50mm w osłonie z Alu (wykonanie powietrzno-szczelne)
LN-2 |  | 1 | RA | Asymetryczne przejście koło/prostokąt | a= | 200 | b= | 300 | d= | 125 | g= | 40 | l= | 188 | e= | -88 | f= | -38 | ocynk |  | 0.21 | 0.21 | Ogólne | Izolacja termiczna z wełny mineralnej o gr. 50mm w osłonie z Alu (wykonanie powietrzno-szczelne)
LN-2 |  | 2 | NS8-K1-Z-400-16-SL9010 / SR-330-b198P | Nawiewnik wirowy ze skrzynką rozprężną | L= | 360 | H= | 360 | D= | 160 | BD= | 330 | k= | 1 |  |  |  |  | stal |  | 0 |  | SMAY
LN-2 |  | 2 | NS8-K1-Z-300-16-SL9010 / SR-330-b158P | Nawiewnik wirowy ze skrzynką rozprężną | L= | 260 | H= | 260 | D= | 160 | BD= | 330 | k= | 1 |  |  |  |  | stal |  | 0 |  | SMAY
LN-2 |  | 1 | MFA | Złączka mufowa | d1= | 250 | [12 empty] | ocynk |  | 0.11 | 0.11 | Ogólne | Izolacja termiczna z wełny mineralnej o gr. 50mm w osłonie z Alu (wykonanie powietrzno-szczelne)
LN-2 |  | 1 | MFA | Złączka mufowa | d1= | 160 | [12 empty] | ocynk |  | 0.05 | 0.05 | Ogólne | Izolacja termiczna z wełny mineralnej o gr. 50mm w osłonie z Alu (wykonanie powietrzno-szczelne)
LN-2 |  | 3 | MFA | Złączka mufowa | d1= | 125 | [12 empty] | ocynk |  | 0.04 | 0.11 | Ogólne | Izolacja termiczna z wełny mineralnej o gr. 50mm w osłonie z Alu (wykonanie powietrzno-szczelne)
LN-2 |  | 1 | MF1* | Złączka nyplowa | d1= | 160 | [12 empty] | ocynk |  | 0.04 | 0.04 | Ogólne | Izolacja termiczna z wełny mineralnej o gr. 50mm w osłonie z Alu (wykonanie powietrzno-szczelne)
LN-2 |  | 3 | MF1* | Złączka nyplowa | d1= | 125 | [12 empty] | ocynk |  | 0.03 | 0.09 | Ogólne | Izolacja termiczna z wełny mineralnej o gr. 50mm w osłonie z Alu (wykonanie powietrzno-szczelne)
LN-2 |  | 2 | KE-125 | Zawór wentylacyjny nawiewny | D= | 125 | [12 empty] | stal |  | 0 |  | SMAY
LN-2 |  | 1 | KE-100 | Zawór wentylacyjny nawiewny | D= | 100 | [12 empty] | stal |  | 0 |  | SMAY
LN-2 |  | 1 | K | Przewód prostokątny | a= | 200 | b= | 300 | l= | 83 | [8 empty] | ocynk |  | 0.08 | 0.08 | Ogólne | Izolacja termiczna z wełny mineralnej o gr. 50mm w osłonie z Alu (wykonanie powietrzno-szczelne)
LN-2 |  | 1 | FLEX | Przewód elastyczny | d= | 160 | l= | 0.92 m | [10 empty] | aluminium | naturalny | 0.46 | 0.46 | Ogólne | Izolacja termiczna z wełny mineralnej o gr. 50mm w osłonie z Alu (wykonanie powietrzno-szczelne)
LN-2 |  | 1 | FLEX | Przewód elastyczny | d= | 160 | l= | 0.83 m | [10 empty] | aluminium | naturalny | 0.42 | 0.42 | Ogólne | Izolacja termiczna z wełny mineralnej o gr. 50mm w osłonie z Alu (wykonanie powietrzno-szczelne)
LN-2 |  | 1 | FLEX | Przewód elastyczny | d= | 160 | l= | 0.66 m | [10 empty] | aluminium | naturalny | 0.33 | 0.33 | Ogólne | Izolacja termiczna z wełny mineralnej o gr. 50mm w osłonie z Alu (wykonanie powietrzno-szczelne)
LN-2 |  | 1 | FLEX | Przewód elastyczny | d= | 160 | l= | 0.41 m | [10 empty] | aluminium | naturalny | 0.21 | 0.21 | Ogólne | Izolacja termiczna z wełny mineralnej o gr. 50mm w osłonie z Alu (wykonanie powietrzno-szczelne)
LN-2 |  | 1 | FLEX | Przewód elastyczny | d= | 125 | l= | 0.66 m | [10 empty] | aluminium | naturalny | 0.26 | 0.26 | Ogólne | Izolacja termiczna z wełny mineralnej o gr. 50mm w osłonie z Alu (wykonanie powietrzno-szczelne)
LN-2 |  | 1 | FLEX | Przewód elastyczny | d= | 125 | l= | 0.61 m | [10 empty] | aluminium | naturalny | 0.24 | 0.24 | Ogólne | Izolacja termiczna z wełny mineralnej o gr. 50mm w osłonie z Alu (wykonanie powietrzno-szczelne)
LN-2 |  | 1 | FLEX | Przewód elastyczny | d= | 100 | l= | 0.56 m | [10 empty] | aluminium | naturalny | 0.17 | 0.17 | Ogólne | Izolacja termiczna z wełny mineralnej o gr. 50mm w osłonie z Alu (wykonanie powietrzno-szczelne)
LN-2 |  | 2 | P | Przepustnica okrągła | d= | 160 | l= | 160 | [10 empty] | ocynk |  | 0 |  | Ogólne | Izolacja termiczna z wełny mineralnej o gr. 50mm w osłonie z Alu (wykonanie powietrzno-szczelne)
LN-2 |  | 3 | P | Przepustnica okrągła | d= | 125 | l= | 125 | [10 empty] | ocynk |  | 0 |  | Ogólne | Izolacja termiczna z wełny mineralnej o gr. 50mm w osłonie z Alu (wykonanie powietrzno-szczelne)
LN-2 |  | 1 | P | Przepustnica okrągła | d= | 125 | l= | 100 | [10 empty] | ocynk |  | 0 |  | Ogólne | Izolacja termiczna z wełny mineralnej o gr. 50mm w osłonie z Alu (wykonanie powietrzno-szczelne)
LN-2 |  | 1 | P | Przepustnica okrągła | d= | 100 | l= | 100 | [10 empty] | ocynk |  | 0 |  | Ogólne | Izolacja termiczna z wełny mineralnej o gr. 50mm w osłonie z Alu (wykonanie powietrzno-szczelne)
LN-2 |  | 1 | BS | Łuk symetryczny | alfa= | 90 | a= | 200 | b= | 300 | e= | 50 | f= | 50 | r= | 100 |  |  | ocynk |  | 0.73 | 0.73 | Ogólne | Izolacja termiczna z wełny mineralnej o gr. 50mm w osłonie z Alu (wykonanie powietrzno-szczelne)
LN-2 |  | 1 | BGE | Kolano prasowane | alfa= | 90 | r= | 1 | d1= | 250 | [8 empty] | ocynk |  | 0.46 | 0.46 | Ogólne | Izolacja termiczna z wełny mineralnej o gr. 50mm w osłonie z Alu (wykonanie powietrzno-szczelne)
LN-2 |  | 6 | BGE | Kolano prasowane | alfa= | 90 | r= | 1 | d1= | 125 | [8 empty] | ocynk |  | 0.12 | 0.69 | Ogólne | Izolacja termiczna z wełny mineralnej o gr. 50mm w osłonie z Alu (wykonanie powietrzno-szczelne)
LN-2 |  | 1 | ATE | Symetryczny trójnik 90 stopni | d1= | 250 | d3= | 160 | l1= | 215 | [8 empty] | ocynk |  | 0.38 | 0.38 | Ogólne | Izolacja termiczna z wełny mineralnej o gr. 50mm w osłonie z Alu (wykonanie powietrzno-szczelne)
LN-2 |  | 1 | ATE | Symetryczny trójnik 90 stopni | d1= | 250 | d3= | 125 | l1= | 170 | [8 empty] | ocynk |  | 0.32 | 0.32 | Ogólne | Izolacja termiczna z wełny mineralnej o gr. 50mm w osłonie z Alu (wykonanie powietrzno-szczelne)
LN-2 |  | 1 | ATE | Symetryczny trójnik 90 stopni | d1= | 200 | d3= | 160 | l1= | 215 | [8 empty] | ocynk |  | 0.28 | 0.28 | Ogólne | Izolacja termiczna z wełny mineralnej o gr. 50mm w osłonie z Alu (wykonanie powietrzno-szczelne)
LN-2 |  | 1 | ATE | Symetryczny trójnik 90 stopni | d1= | 125 | d3= | 125 | l1= | 170 | [8 empty] | ocynk |  | 0.16 | 0.16 | Ogólne | Izolacja termiczna z wełny mineralnej o gr. 50mm w osłonie z Alu (wykonanie powietrzno-szczelne)
LN-2 |  | 1 | ATE | Symetryczny trójnik 90 stopni | d1= | 125 | d3= | 100 | l1= | 170 | [8 empty] | ocynk |  | 0.15 | 0.15 | Ogólne | Izolacja termiczna z wełny mineralnej o gr. 50mm w osłonie z Alu (wykonanie powietrzno-szczelne)
| Nazwa: | LN-3
| Typ: | Nawiewny
| Opis: | Linia powietrza nawiewanego z centrali LNW-3
Sys. | Nr | Szt. | Typ | Nazwa | Wymiary | [13 empty] | Materiał | Kolor | Pow. [m2] | Pow. całk. [m2] | Producent | Uwagi
LN-3 |  | 1 | US | Redukcja symetryczna | a= | 318 | b= | 400 | c= | 250 | d= | 400 | l= | 200 |  |  |  |  | ocynk |  | 0.29 | 0.29 | Ogólne | Izolacja termiczna z wełny mineralnej o gr. 50mm w osłonie z Alu (wykonanie powietrzno-szczelne)
LN-3 |  | 1 | TUBE* | Przewód okrągły | d1= | 250 | l1= | 3.69 m | [10 empty] | ocynk |  | 2.9 | 2.9 | Ogólne | Izolacja termiczna z wełny mineralnej o gr. 50mm w osłonie z Alu (wykonanie powietrzno-szczelne)
LN-3 |  | 1 | TUBE* | Przewód okrągły | d1= | 250 | l1= | 0.80 m | [10 empty] | ocynk |  | 0.63 | 0.63 | Ogólne | Izolacja termiczna z wełny mineralnej o gr. 50mm w osłonie z Alu (wykonanie powietrzno-szczelne)
LN-3 |  | 1 | TUBE* | Przewód okrągły | d1= | 250 | l1= | 0.75 m | [10 empty] | ocynk |  | 0.59 | 0.59 | Ogólne | Izolacja termiczna z wełny mineralnej o gr. 50mm w osłonie z Alu (wykonanie powietrzno-szczelne)
LN-3 |  | 1 | TR2* | Trójnik prosty z okrągłym odejściem | a= | 250 | b= | 400 | d= | 250 | l= | 450 | e= | 225 | f= | 125 |  |  | ocynk |  | 0.68 | 0.68 | Ogólne | Izolacja termiczna z wełny mineralnej o gr. 50mm w osłonie z Alu (wykonanie powietrzno-szczelne)
LN-3 |  | 1 | dB | Tłumik kanałowy prostokątny | a= | 250 | b= | 400 | l= | 1500 | [8 empty] | ocynk |  | 0 |  | Ogólne | Izolacja termiczna z wełny mineralnej o gr. 50mm w osłonie z Alu (wykonanie powietrzno-szczelne)
LN-3 |  | 1 | RS | Symetryczne przejście koło/prostokąt | a= | 250 | b= | 400 | d= | 250 | g= | 80 | l= | 400 |  |  |  |  | ocynk |  | 0.53 | 0.53 | Ogólne | Izolacja termiczna z wełny mineralnej o gr. 50mm w osłonie z Alu (wykonanie powietrzno-szczelne)
LN-3 |  | 1 | RFC* | Prostokątny króciec elastyczny | a= | 318 | b= | 515 | l= | 100 | [10 empty] | 0 |  | Ogólne | Izolacja termiczna z wełny mineralnej o gr. 50mm w osłonie z Alu (wykonanie powietrzno-szczelne)
LN-3 |  | 2 | NS8-K1-Z-600-48-SL9010 / SR-380-b248P | Nawiewnik wirowy ze skrzynką rozprężną | L= | 560 | H= | 560 | D= | 250 | BD= | 380 | k= | 1 |  |  |  |  | stal |  | 0 |  | SMAY
LN-3 |  | 1 | MFA | Złączka mufowa | d1= | 250 | [12 empty] | ocynk |  | 0.11 | 0.11 | Ogólne | Izolacja termiczna z wełny mineralnej o gr. 50mm w osłonie z Alu (wykonanie powietrzno-szczelne)
LN-3 |  | 2 | MF1* | Złączka nyplowa | d1= | 250 | [12 empty] | ocynk |  | 0.09 | 0.19 | Ogólne | Izolacja termiczna z wełny mineralnej o gr. 50mm w osłonie z Alu (wykonanie powietrzno-szczelne)
LN-3 |  | 1 | K | Przewód prostokątny | a= | 250 | b= | 400 | l= | 918 | [8 empty] | ocynk |  | 1.19 | 1.19 | Ogólne | Izolacja termiczna z wełny mineralnej o gr. 50mm w osłonie z Alu (wykonanie powietrzno-szczelne)
LN-3 |  | 1 | K | Przewód prostokątny | a= | 250 | b= | 400 | l= | 849 | [8 empty] | ocynk |  | 1.1 | 1.1 | Ogólne | Izolacja termiczna z wełny mineralnej o gr. 50mm w osłonie z Alu (wykonanie powietrzno-szczelne)
LN-3 |  | 1 | K | Przewód prostokątny | a= | 250 | b= | 400 | l= | 713 | [8 empty] | ocynk |  | 0.93 | 0.93 | Ogólne | Izolacja termiczna z wełny mineralnej o gr. 50mm w osłonie z Alu (wykonanie powietrzno-szczelne)
LN-3 |  | 1 | K | Przewód prostokątny | a= | 250 | b= | 400 | l= | 1500 | [8 empty] | ocynk |  | 1.95 | 1.95 | Ogólne | Izolacja termiczna z wełny mineralnej o gr. 50mm w osłonie z Alu (wykonanie powietrzno-szczelne)
LN-3 |  | 1 | K | Przewód prostokątny | a= | 250 | b= | 400 | l= | 1457 | [8 empty] | ocynk |  | 1.89 | 1.89 | Ogólne | Izolacja termiczna z wełny mineralnej o gr. 50mm w osłonie z Alu (wykonanie powietrzno-szczelne)
LN-3 |  | 1 | FLEX | Przewód elastyczny | d= | 250 | l= | 0.91 m | [10 empty] | aluminium | naturalny | 0.71 | 0.71 | Ogólne | Izolacja termiczna z wełny mineralnej o gr. 50mm w osłonie z Alu (wykonanie powietrzno-szczelne)
LN-3 |  | 1 | FLEX | Przewód elastyczny | d= | 250 | l= | 0.77 m | [10 empty] | aluminium | naturalny | 0.6 | 0.6 | Ogólne | Izolacja termiczna z wełny mineralnej o gr. 50mm w osłonie z Alu (wykonanie powietrzno-szczelne)
LN-3 |  | 2 | P | Przepustnica okrągła | d= | 250 | l= | 250 | [10 empty] | ocynk |  | 0 |  | Ogólne | Izolacja termiczna z wełny mineralnej o gr. 50mm w osłonie z Alu (wykonanie powietrzno-szczelne)
LN-3 |  | 1 | BGE | Kolano prasowane | alfa= | 90 | r= | 1 | d1= | 250 | [8 empty] | ocynk |  | 0.46 | 0.46 | Ogólne | Izolacja termiczna z wełny mineralnej o gr. 50mm w osłonie z Alu (wykonanie powietrzno-szczelne)
LN-3 |  | 1 | BA | Łuk asymetryczny | alfa= | 90 | a= | 318 | b= | 515 | d= | 400 | e= | 50 | f= | 50 | r= | 100 | ocynk |  | 1.78 | 1.78 | Ogólne | Izolacja termiczna z wełny mineralnej o gr. 50mm w osłonie z Alu (wykonanie powietrzno-szczelne)
LN-3 |  | 1 | BA | Łuk asymetryczny | alfa= | 90 | a= | 250 | b= | 400 | d= | 400 | e= | 50 | f= | 50 | r= | 100 | ocynk |  | 1.15 | 1.15 | Ogólne | Izolacja termiczna z wełny mineralnej o gr. 50mm w osłonie z Alu (wykonanie powietrzno-szczelne)
| Nazwa: | LN-4
| Typ: | Nawiewny
| Opis: | Linia powietrza nawiewanego z centrali LNW-4
Sys. | Nr | Szt. | Typ | Nazwa | Wymiary | [13 empty] | Materiał | Kolor | Pow. [m2] | Pow. całk. [m2] | Producent | Uwagi
LN-4 |  | 1 | US | Redukcja symetryczna | a= | 250 | b= | 400 | c= | 318 | d= | 515 | l= | 258 |  |  |  |  | ocynk |  | 0.43 | 0.43 | Ogólne | Izolacja termiczna z wełny mineralnej o gr. 50mm w osłonie z Alu (wykonanie powietrzno-szczelne)
LN-4 |  | 1 | TUBE* | Przewód okrągły | d1= | 250 | l1= | 1.36 m | [10 empty] | ocynk |  | 1.07 | 1.07 | Ogólne | Izolacja termiczna z wełny mineralnej o gr. 50mm w osłonie z Alu (wykonanie powietrzno-szczelne)
LN-4 |  | 1 | TR2* | Trójnik prosty z okrągłym odejściem | a= | 250 | b= | 400 | d= | 250 | l= | 450 | e= | 225 | f= | 125 |  |  | ocynk |  | 0.68 | 0.68 | Ogólne | Izolacja termiczna z wełny mineralnej o gr. 50mm w osłonie z Alu (wykonanie powietrzno-szczelne)
LN-4 |  | 1 | dB | Tłumik kanałowy prostokątny | a= | 250 | b= | 400 | l= | 1500 | [8 empty] | ocynk |  | 0 |  | Ogólne | Izolacja termiczna z wełny mineralnej o gr. 50mm w osłonie z Alu (wykonanie powietrzno-szczelne)
LN-4 |  | 1 | RS | Symetryczne przejście koło/prostokąt | a= | 250 | b= | 400 | d= | 250 | g= | 80 | l= | 400 |  |  |  |  | ocynk |  | 0.53 | 0.53 | Ogólne | Izolacja termiczna z wełny mineralnej o gr. 50mm w osłonie z Alu (wykonanie powietrzno-szczelne)
LN-4 |  | 1 | RFC* | Prostokątny króciec elastyczny | a= | 318 | b= | 515 | l= | 100 | [10 empty] | 0 |  | Ogólne | Izolacja termiczna z wełny mineralnej o gr. 50mm w osłonie z Alu (wykonanie powietrzno-szczelne)
LN-4 |  | 2 | NS8-K1-Z-600-48-SL9010 / SR-380-b248P | Nawiewnik wirowy ze skrzynką rozprężną | L= | 560 | H= | 560 | D= | 250 | BD= | 380 | k= | 1 |  |  |  |  | stal |  | 0 |  | SMAY
LN-4 |  | 1 | MFA | Złączka mufowa | d1= | 250 | [12 empty] | ocynk |  | 0.11 | 0.11 | Ogólne | Izolacja termiczna z wełny mineralnej o gr. 50mm w osłonie z Alu (wykonanie powietrzno-szczelne)
LN-4 |  | 1 | MF1* | Złączka nyplowa | d1= | 250 | [12 empty] | ocynk |  | 0.09 | 0.09 | Ogólne | Izolacja termiczna z wełny mineralnej o gr. 50mm w osłonie z Alu (wykonanie powietrzno-szczelne)
LN-4 |  | 1 | K | Przewód prostokątny | a= | 250 | b= | 400 | l= | 412 | [8 empty] | ocynk |  | 0.54 | 0.54 | Ogólne | Izolacja termiczna z wełny mineralnej o gr. 50mm w osłonie z Alu (wykonanie powietrzno-szczelne)
LN-4 |  | 1 | K | Przewód prostokątny | a= | 250 | b= | 400 | l= | 369 | [8 empty] | ocynk |  | 0.48 | 0.48 | Ogólne | Izolacja termiczna z wełny mineralnej o gr. 50mm w osłonie z Alu (wykonanie powietrzno-szczelne)
LN-4 |  | 1 | K | Przewód prostokątny | a= | 250 | b= | 400 | l= | 1500 | [8 empty] | ocynk |  | 1.95 | 1.95 | Ogólne | Izolacja termiczna z wełny mineralnej o gr. 50mm w osłonie z Alu (wykonanie powietrzno-szczelne)
LN-4 |  | 1 | K | Przewód prostokątny | a= | 250 | b= | 400 | l= | 1444 | [8 empty] | ocynk |  | 1.88 | 1.88 | Ogólne | Izolacja termiczna z wełny mineralnej o gr. 50mm w osłonie z Alu (wykonanie powietrzno-szczelne)
LN-4 |  | 1 | K | Przewód prostokątny | a= | 250 | b= | 400 | l= | 138 | [8 empty] | ocynk |  | 0.18 | 0.18 | Ogólne | Izolacja termiczna z wełny mineralnej o gr. 50mm w osłonie z Alu (wykonanie powietrzno-szczelne)
LN-4 |  | 1 | K | Przewód prostokątny | a= | 250 | b= | 400 | l= | 1386 | [8 empty] | ocynk |  | 1.8 | 1.8 | Ogólne | Izolacja termiczna z wełny mineralnej o gr. 50mm w osłonie z Alu (wykonanie powietrzno-szczelne)
LN-4 |  | 1 | FLEX | Przewód elastyczny | d= | 250 | l= | 1.78 m | [10 empty] | aluminium | naturalny | 1.4 | 1.4 | Ogólne | Izolacja termiczna z wełny mineralnej o gr. 50mm w osłonie z Alu (wykonanie powietrzno-szczelne)
LN-4 |  | 1 | FLEX | Przewód elastyczny | d= | 250 | l= | 1.24 m | [10 empty] | aluminium | naturalny | 0.97 | 0.97 | Ogólne | Izolacja termiczna z wełny mineralnej o gr. 50mm w osłonie z Alu (wykonanie powietrzno-szczelne)
LN-4 |  | 2 | P | Przepustnica okrągła | d= | 250 | l= | 250 | [10 empty] | ocynk |  | 0 |  | Ogólne | Izolacja termiczna z wełny mineralnej o gr. 50mm w osłonie z Alu (wykonanie powietrzno-szczelne)
LN-4 |  | 3 | BA | Łuk asymetryczny | alfa= | 90 | a= | 250 | b= | 400 | d= | 400 | e= | 50 | f= | 50 | r= | 100 | ocynk |  | 1.15 | 3.45 | Ogólne | Izolacja termiczna z wełny mineralnej o gr. 50mm w osłonie z Alu (wykonanie powietrzno-szczelne)
| Nazwa: | LN-5
| Typ: | Nawiewny
| Opis: | Linia powietrza nawiewanego z centrali LNW-5
Sys. | Nr | Szt. | Typ | Nazwa | Wymiary | [13 empty] | Materiał | Kolor | Pow. [m2] | Pow. całk. [m2] | Producent | Uwagi
LN-5 |  | 1 | US | Redukcja symetryczna | a= | 250 | b= | 400 | c= | 318 | d= | 515 | l= | 258 |  |  |  |  | ocynk |  | 0.43 | 0.43 | Ogólne | Izolacja termiczna z wełny mineralnej o gr. 50mm w osłonie z Alu (wykonanie powietrzno-szczelne)
LN-5 |  | 1 | TUBE* | Przewód okrągły | d1= | 250 | l1= | 5.54 m | [10 empty] | ocynk |  | 4.35 | 4.35 | Ogólne | Izolacja termiczna z wełny mineralnej o gr. 50mm w osłonie z Alu (wykonanie powietrzno-szczelne)
LN-5 |  | 1 | TUBE* | Przewód okrągły | d1= | 250 | l1= | 0.63 m | [10 empty] | ocynk |  | 0.5 | 0.5 | Ogólne | Izolacja termiczna z wełny mineralnej o gr. 50mm w osłonie z Alu (wykonanie powietrzno-szczelne)
LN-5 |  | 1 | TUBE* | Przewód okrągły | d1= | 250 | l1= | 0.34 m | [10 empty] | ocynk |  | 0.27 | 0.27 | Ogólne | Izolacja termiczna z wełny mineralnej o gr. 50mm w osłonie z Alu (wykonanie powietrzno-szczelne)
LN-5 |  | 1 | TR2* | Trójnik prosty z okrągłym odejściem | a= | 250 | b= | 400 | d= | 250 | l= | 450 | e= | 225 | f= | 125 |  |  | ocynk |  | 0.68 | 0.68 | Ogólne | Izolacja termiczna z wełny mineralnej o gr. 50mm w osłonie z Alu (wykonanie powietrzno-szczelne)
LN-5 |  | 1 | dB | Tłumik kanałowy prostokątny | a= | 250 | b= | 400 | l= | 1500 | [8 empty] | ocynk |  | 0 |  | Ogólne | Izolacja termiczna z wełny mineralnej o gr. 50mm w osłonie z Alu (wykonanie powietrzno-szczelne)
LN-5 |  | 1 | RS | Symetryczne przejście koło/prostokąt | a= | 250 | b= | 400 | d= | 250 | g= | 80 | l= | 400 |  |  |  |  | ocynk |  | 0.53 | 0.53 | Ogólne | Izolacja termiczna z wełny mineralnej o gr. 50mm w osłonie z Alu (wykonanie powietrzno-szczelne)
LN-5 |  | 1 | RFC* | Prostokątny króciec elastyczny | a= | 318 | b= | 515 | l= | 100 | [10 empty] | 0 |  | Ogólne | Izolacja termiczna z wełny mineralnej o gr. 50mm w osłonie z Alu (wykonanie powietrzno-szczelne)
LN-5 |  | 2 | NS8-K1-Z-600-48-SL9010 / SR-380-b248P | Nawiewnik wirowy ze skrzynką rozprężną | L= | 560 | H= | 560 | D= | 250 | BD= | 380 | k= | 1 |  |  |  |  | stal |  | 0 |  | SMAY
LN-5 |  | 1 | MFA | Złączka mufowa | d1= | 250 | [12 empty] | ocynk |  | 0.11 | 0.11 | Ogólne | Izolacja termiczna z wełny mineralnej o gr. 50mm w osłonie z Alu (wykonanie powietrzno-szczelne)
LN-5 |  | 1 | MF1* | Złączka nyplowa | d1= | 250 | [12 empty] | ocynk |  | 0.09 | 0.09 | Ogólne | Izolacja termiczna z wełny mineralnej o gr. 50mm w osłonie z Alu (wykonanie powietrzno-szczelne)
LN-5 |  | 1 | K | Przewód prostokątny | a= | 250 | b= | 400 | l= | 363 | [8 empty] | ocynk |  | 0.47 | 0.47 | Ogólne | Izolacja termiczna z wełny mineralnej o gr. 50mm w osłonie z Alu (wykonanie powietrzno-szczelne)
LN-5 |  | 1 | FLEX | Przewód elastyczny | d= | 250 | l= | 0.63 m | [10 empty] | aluminium | naturalny | 0.49 | 0.49 | Ogólne | Izolacja termiczna z wełny mineralnej o gr. 50mm w osłonie z Alu (wykonanie powietrzno-szczelne)
LN-5 |  | 1 | FLEX | Przewód elastyczny | d= | 250 | l= | 0.49 m | [10 empty] | aluminium | naturalny | 0.39 | 0.39 | Ogólne | Izolacja termiczna z wełny mineralnej o gr. 50mm w osłonie z Alu (wykonanie powietrzno-szczelne)
LN-5 |  | 2 | P | Przepustnica okrągła | d= | 250 | l= | 250 | [10 empty] | ocynk |  | 0 |  | Ogólne | Izolacja termiczna z wełny mineralnej o gr. 50mm w osłonie z Alu (wykonanie powietrzno-szczelne)
LN-5 |  | 2 | BGE | Kolano prasowane | alfa= | 90 | r= | 1 | d1= | 250 | [8 empty] | ocynk |  | 0.46 | 0.92 | Ogólne | Izolacja termiczna z wełny mineralnej o gr. 50mm w osłonie z Alu (wykonanie powietrzno-szczelne)
LN-5 |  | 1 | BA | Łuk asymetryczny | alfa= | 90 | a= | 250 | b= | 400 | d= | 400 | e= | 50 | f= | 50 | r= | 100 | ocynk |  | 1.15 | 1.15 | Ogólne | Izolacja termiczna z wełny mineralnej o gr. 50mm w osłonie z Alu (wykonanie powietrzno-szczelne)
| Nazwa: | LN-SS
| Typ: | Wywiewny
| Opis: | Linia nawiewna powietrza świeżego do sali sportowej
Sys. | Nr | Szt. | Typ | Nazwa | Wymiary | [13 empty] | Materiał | Kolor | Pow. [m2] | Pow. całk. [m2] | Producent | Uwagi
LN-SS |  | 1 | US | Redukcja symetryczna | a= | 600 | b= | 600 | c= | 575 | d= | 1199 | l= | 600 |  |  |  |  | ocynk |  | 2.13 | 2.13 | Ogólne | Izolacja termiczna z wełny mineralnej o gr. 100mm w osłonie z Alu (wykonanie powietrzno-szczelne)
LN-SS |  | 1 | TUBE* | Przewód okrągły | d1= | 710 | l1= | 2.38 m | [10 empty] | ocynk |  | 5.31 | 5.31 | Ogólne | Izolacja termiczna z wełny mineralnej o gr. 50mm w osłonie z Alu (wykonanie powietrzno-szczelne)
LN-SS |  | 6 | TUBE* | Przewód okrągły | d1= | 710 | l1= | 1.18 m | [10 empty] | ocynk |  | 2.62 | 15.73 | Ogólne | Izolacja termiczna z wełny mineralnej o gr. 50mm w osłonie z Alu (wykonanie powietrzno-szczelne)
LN-SS |  | 13 | TUBE* | Przewód okrągły | d1= | 710 | l1= | 1.17 m | [10 empty] | ocynk |  | 2.61 | 33.91 | Ogólne | Izolacja termiczna z wełny mineralnej o gr. 50mm w osłonie z Alu (wykonanie powietrzno-szczelne)
LN-SS |  | 1 | RS | Symetryczne przejście koło/prostokąt | a= | 600 | b= | 600 | d= | 710 | g= | 80 | l= | 710 |  |  |  |  | ocynk |  | 1.71 | 1.71 | Ogólne | Izolacja termiczna z wełny mineralnej o gr. 100mm w osłonie z Alu (wykonanie powietrzno-szczelne)
LN-SS |  | 1 | RFC* | Prostokątny króciec elastyczny | a= | 575 | b= | 1199 | l= | 100 | [10 empty] | 0 |  | Ogólne | Izolacja termiczna z wełny mineralnej o gr. 100mm w osłonie z Alu (wykonanie powietrzno-szczelne)
LN-SS |  | 40 | MFA | Złączka mufowa | d1= | 250 | [12 empty] | ocynk |  | 0.11 | 4.24 | Ogólne
LN-SS |  | 1 | K | Przewód prostokątny | a= | 600 | b= | 600 | l= | 658 | [8 empty] | ocynk |  | 1.58 | 1.58 | Ogólne | Izolacja termiczna z wełny mineralnej o gr. 100mm w osłonie z Alu (wykonanie powietrzno-szczelne)
LN-SS |  | 1 | K | Przewód prostokątny | a= | 600 | b= | 600 | l= | 400 | [8 empty] | ocynk |  | 0.96 | 0.96 | Ogólne | Izolacja termiczna z wełny mineralnej o gr. 100mm w osłonie z Alu (wykonanie powietrzno-szczelne)
LN-SS |  | 5 | K | Przewód prostokątny | a= | 600 | b= | 600 | l= | 1500 | [8 empty] | ocynk |  | 3.6 | 18 | Ogólne | Izolacja termiczna z wełny mineralnej o gr. 100mm w osłonie z Alu (wykonanie powietrzno-szczelne)
LN-SS |  | 1 | K | Przewód prostokątny | a= | 600 | b= | 600 | l= | 119 | [8 empty] | ocynk |  | 0.29 | 0.29 | Ogólne | Izolacja termiczna z wełny mineralnej o gr. 100mm w osłonie z Alu (wykonanie powietrzno-szczelne)
LN-SS |  | 20 | JD1* | Dysza dalekiego zasięgu | D= | 250 | L= | 15 | [10 empty] | stal |  | 0 |  | Ogólne | Izolacja termiczna z wełny mineralnej o gr. 50mm w osłonie z Alu (wykonanie powietrzno-szczelne)
LN-SS |  | 1 | DFA | Zaślepka żeńska | d1= | 710 | [12 empty] | ocynk |  | 0.57 | 0.57 | Ogólne | Izolacja termiczna z wełny mineralnej o gr. 50mm w osłonie z Alu (wykonanie powietrzno-szczelne)
LN-SS |  | 20 | P | Przepustnica okrągła | d= | 250 | l= | 250 | [10 empty] | ocynk |  | 0 |  | Ogólne | Izolacja termiczna z wełny mineralnej o gr. 50mm w osłonie z Alu (wykonanie powietrzno-szczelne)
LN-SS |  | 2 | BA | Łuk asymetryczny | alfa= | 90 | a= | 600 | b= | 600 | d= | 600 | e= | 50 | f= | 50 | r= | 100 | ocynk |  | 2.88 | 5.76 | Ogólne | Izolacja termiczna z wełny mineralnej o gr. 100mm w osłonie z Alu (wykonanie powietrzno-szczelne)
LN-SS |  | 20 | ATE | Symetryczny trójnik 90 stopni | d1= | 710 | d3= | 250 | l1= | 330 | [8 empty] | ocynk |  | 1.48 | 29.7 | Ogólne | Izolacja termiczna z wełny mineralnej o gr. 50mm w osłonie z Alu (wykonanie powietrzno-szczelne)
| Nazwa: | LU-1
| Typ: | Wyrzutowy
| Opis: | Linia powietrza usuwanego z centrali LNW-1
Sys. | Nr | Szt. | Typ | Nazwa | Wymiary | [13 empty] | Materiał | Kolor | Pow. [m2] | Pow. całk. [m2] | Producent | Uwagi
LU-1 |  | 1 | US | Redukcja symetryczna | a= | 318 | b= | 515 | c= | 200 | d= | 400 | l= | 258 |  |  |  |  | ocynk |  | 0.44 | 0.44 | Ogólne | Izolacja termiczna z wełny mineralnej o gr. 100mm w osłonie z Alu (wykonanie powietrzno-szczelne)
LU-1 |  | 1 | dB | Tłumik kanałowy prostokątny | a= | 200 | b= | 400 | l= | 1000 | [8 empty] | ocynk |  | 0 |  | Ogólne | Izolacja termiczna z wełny mineralnej o gr. 100mm w osłonie z Alu (wykonanie powietrzno-szczelne)
LU-1 |  | 2 | RRS* | Cokół dachowy | a= | 660 | b= | 660 | A= | 860 | B= | 860 | H= | 900 | F= | 150 | alfa= | 2 | ocynk |  | 0 |  | Ogólne
LU-1 |  | 1 | RRD1*+0 | Podstawa dachowa prostokątna | a= | 400 | b= | 400 | l= | 1100 | A= | 890 | B= | 890 |  |  |  |  | ocynk |  | 0 |  | Ogólne
LU-1 |  | 1 | RRC-B* | Wyrzutnia powietrza dachowa typu B | a= | 400 | b= | 400 | A= | 470 | B= | 470 | H= | 400 |  |  |  |  | ocynk |  | 0 |  | Ogólne
LU-1 |  | 1 | RFC* | Prostokątny króciec elastyczny | a= | 318 | b= | 515 | l= | 100 | [10 empty] | 0 |  | Ogólne | Izolacja termiczna z wełny mineralnej o gr. 100mm w osłonie z Alu (wykonanie powietrzno-szczelne)
LU-1 |  | 1 | RD1* | Przepustnica prostokątna | a= | 318 | b= | 515 | l= | 100 | [8 empty] | ocynk |  | 0 |  | Ogólne | Izolacja termiczna z wełny mineralnej o gr. 100mm w osłonie z Alu (wykonanie powietrzno-szczelne)
LU-1 |  | 1 | K | Przewód prostokątny | a= | 200 | b= | 400 | l= | 605 | [8 empty] | ocynk |  | 0.73 | 0.73 | Ogólne | Izolacja termiczna z wełny mineralnej o gr. 100mm w osłonie z Alu (wykonanie powietrzno-szczelne)
LU-1 |  | 1 | K | Przewód prostokątny | a= | 200 | b= | 400 | l= | 378 | [8 empty] | ocynk |  | 0.45 | 0.45 | Ogólne | Izolacja termiczna z wełny mineralnej o gr. 100mm w osłonie z Alu (wykonanie powietrzno-szczelne)
LU-1 |  | 2 | BS | Łuk symetryczny | alfa= | 90 | a= | 200 | b= | 400 | e= | 50 | f= | 50 | r= | 100 |  |  | ocynk |  | 1.06 | 2.12 | Ogólne | Izolacja termiczna z wełny mineralnej o gr. 100mm w osłonie z Alu (wykonanie powietrzno-szczelne)
LU-1 |  | 1 | BA | Łuk asymetryczny | alfa= | 90 | a= | 400 | b= | 200 | d= | 400 | e= | 50 | f= | 50 | r= | 100 | ocynk |  | 0.69 | 0.69 | Ogólne | Izolacja termiczna z wełny mineralnej o gr. 100mm w osłonie z Alu (wykonanie powietrzno-szczelne)
| Nazwa: | LU-2
| Typ: | Wyrzutowy
| Opis: | Linia powietrza usuwanego z centrali LNW-2
Sys. | Nr | Szt. | Typ | Nazwa | Wymiary | [13 empty] | Materiał | Kolor | Pow. [m2] | Pow. całk. [m2] | Producent | Uwagi
LU-2 |  | 1 | TUBE* | Przewód okrągły | d1= | 200 | l1= | 4.78 m | [10 empty] | ocynk |  | 3 | 3 | Ogólne | Izolacja termiczna z wełny mineralnej o gr. 100mm w osłonie z Alu (wykonanie powietrzno-szczelne)
LU-2 |  | 1 | TUBE* | Przewód okrągły | d1= | 200 | l1= | 0.81 m | [10 empty] | ocynk |  | 0.51 | 0.51 | Ogólne | Izolacja termiczna z wełny mineralnej o gr. 100mm w osłonie z Alu (wykonanie powietrzno-szczelne)
LU-2 |  | 1 | TUBE* | Przewód okrągły | d1= | 200 | l1= | 0.22 m | [10 empty] | ocynk |  | 0.14 | 0.14 | Ogólne | Izolacja termiczna z wełny mineralnej o gr. 100mm w osłonie z Alu (wykonanie powietrzno-szczelne)
LU-2 |  | 1 | RRS* | Cokół dachowy | a= | 560 | b= | 560 | A= | 760 | B= | 760 | H= | 900 | F= | 150 | alfa= | 2 | ocynk |  | 0 |  | Ogólne
LU-2 |  | 1 | RFC* | Prostokątny króciec elastyczny | a= | 318 | b= | 515 | l= | 100 | [10 empty] | 0 |  | Ogólne | Izolacja termiczna z wełny mineralnej o gr. 100mm w osłonie z Alu (wykonanie powietrzno-szczelne)
LU-2 |  | 1 | RD1* | Przepustnica prostokątna | a= | 318 | b= | 515 | l= | 100 | [8 empty] | ocynk |  | 0 |  | Ogólne | Izolacja termiczna z wełny mineralnej o gr. 100mm w osłonie z Alu (wykonanie powietrzno-szczelne)
LU-2 |  | 1 | RA | Asymetryczne przejście koło/prostokąt | a= | 318 | b= | 515 | d= | 200 | g= | 40 | l= | 306 | e= | -157 | f= | -118 | ocynk |  | 0.57 | 0.57 | Ogólne | Izolacja termiczna z wełny mineralnej o gr. 100mm w osłonie z Alu (wykonanie powietrzno-szczelne)
LU-2 |  | 1 | MFA | Złączka mufowa | d1= | 200 | [12 empty] | ocynk |  | 0.06 | 0.06 | Ogólne
LU-2 |  | 1 | dB | Tłumik kanalowy okrągły | d= | 200 | l= | 1500 | [10 empty] | ocynk |  | 0 |  | Ogólne | Izolacja termiczna z wełny mineralnej o gr. 100mm w osłonie z Alu (wykonanie powietrzno-szczelne)
LU-2 |  | 1 | CRD1* | Podstawa dachowa okrągła | d= | 200 | l= | 1000 | A= | 790 | B= | 790 | [6 empty] | ocynk |  | 0 |  | Ogólne
LU-2 |  | 3 | BGE | Kolano prasowane | alfa= | 90 | r= | 1 | d1= | 200 | [8 empty] | ocynk |  | 0.3 | 0.89 | Ogólne | Izolacja termiczna z wełny mineralnej o gr. 100mm w osłonie z Alu (wykonanie powietrzno-szczelne)
LU-2 |  | 1 |  | Kolano wyrzutowe okrągłe | 200 | [13 empty] | Ocynk Z275 | Naturalny | 0
| Nazwa: | LU-3
| Typ: | Wyrzutowy
| Opis: | Linia powietrza usuwanego z centrali LNW-3
Sys. | Nr | Szt. | Typ | Nazwa | Wymiary | [13 empty] | Materiał | Kolor | Pow. [m2] | Pow. całk. [m2] | Producent | Uwagi
LU-3 |  | 1 | UA | Redukcja asymetryczna | a= | 200 | b= | 400 | c= | 318 | d= | 515 | l= | 258 | e= | 0 | f= | 59 | ocynk |  | 0.44 | 0.44 | Ogólne | Izolacja termiczna z wełny mineralnej o gr. 100mm w osłonie z Alu (wykonanie powietrzno-szczelne)
LU-3 |  | 1 | dB | Tłumik kanałowy prostokątny | a= | 200 | b= | 400 | l= | 1000 | [8 empty] | ocynk |  | 0 |  | Ogólne | Izolacja termiczna z wełny mineralnej o gr. 100mm w osłonie z Alu (wykonanie powietrzno-szczelne)
LU-3 |  | 1 | RRS* | Cokół dachowy | a= | 660 | b= | 660 | A= | 860 | B= | 860 | H= | 900 | F= | 150 | alfa= | 2 | ocynk |  | 0 |  | Ogólne
LU-3 |  | 1 | RRD1*+0 | Podstawa dachowa prostokątna | a= | 400 | b= | 400 | l= | 1100 | A= | 890 | B= | 890 |  |  |  |  | ocynk |  | 0 |  | Ogólne
LU-3 |  | 1 | RRC-B* | Wyrzutnia powietrza dachowa typu B | a= | 400 | b= | 400 | A= | 470 | B= | 470 | H= | 400 |  |  |  |  | ocynk |  | 0 |  | Ogólne
LU-3 |  | 1 | RFC* | Prostokątny króciec elastyczny | a= | 318 | b= | 515 | l= | 100 | [10 empty] | 0 |  | Ogólne | Izolacja termiczna z wełny mineralnej o gr. 100mm w osłonie z Alu (wykonanie powietrzno-szczelne)
LU-3 |  | 1 | RD1* | Przepustnica prostokątna | a= | 318 | b= | 515 | l= | 100 | [8 empty] | ocynk |  | 0 |  | Ogólne | Izolacja termiczna z wełny mineralnej o gr. 100mm w osłonie z Alu (wykonanie powietrzno-szczelne)
LU-3 |  | 2 | BS | Łuk symetryczny | alfa= | 90 | a= | 200 | b= | 400 | e= | 50 | f= | 50 | r= | 100 |  |  | ocynk |  | 1.06 | 2.12 | Ogólne | Izolacja termiczna z wełny mineralnej o gr. 100mm w osłonie z Alu (wykonanie powietrzno-szczelne)
LU-3 |  | 1 | BA | Łuk asymetryczny | alfa= | 90 | a= | 400 | b= | 200 | d= | 400 | e= | 50 | f= | 50 | r= | 100 | ocynk |  | 0.69 | 0.69 | Ogólne | Izolacja termiczna z wełny mineralnej o gr. 100mm w osłonie z Alu (wykonanie powietrzno-szczelne)
| Nazwa: | LU-4
| Typ: | Wyrzutowy
| Opis: | Linia powietrza usuwanego z centrali LNW-4
Sys. | Nr | Szt. | Typ | Nazwa | Wymiary | [13 empty] | Materiał | Kolor | Pow. [m2] | Pow. całk. [m2] | Producent | Uwagi
LU-4 |  | 1 | US | Redukcja symetryczna | a= | 200 | b= | 400 | c= | 200 | d= | 400 | l= | 463 |  |  |  |  | ocynk |  | 0.56 | 0.56 | Ogólne | Izolacja termiczna z wełny mineralnej o gr. 100mm w osłonie z Alu (wykonanie powietrzno-szczelne)
LU-4 |  | 1 | UA | Redukcja asymetryczna | a= | 318 | b= | 515 | c= | 200 | d= | 400 | l= | 258 | e= | -71 | f= | -59 | ocynk |  | 0.44 | 0.44 | Ogólne | Izolacja termiczna z wełny mineralnej o gr. 100mm w osłonie z Alu (wykonanie powietrzno-szczelne)
LU-4 |  | 1 | dB | Tłumik kanałowy prostokątny | a= | 200 | b= | 400 | l= | 1000 | [8 empty] | ocynk |  | 0 |  | Ogólne | Izolacja termiczna z wełny mineralnej o gr. 100mm w osłonie z Alu (wykonanie powietrzno-szczelne)
LU-4 |  | 1 | RRD1*+0 | Podstawa dachowa prostokątna | a= | 400 | b= | 400 | l= | 1100 | A= | 890 | B= | 890 |  |  |  |  | ocynk |  | 0 |  | Ogólne
LU-4 |  | 1 | RRC-B* | Wyrzutnia powietrza dachowa typu B | a= | 400 | b= | 400 | A= | 470 | B= | 470 | H= | 400 |  |  |  |  | ocynk |  | 0 |  | Ogólne
LU-4 |  | 1 | RFC* | Prostokątny króciec elastyczny | a= | 318 | b= | 515 | l= | 100 | [10 empty] | 0 |  | Ogólne | Izolacja termiczna z wełny mineralnej o gr. 100mm w osłonie z Alu (wykonanie powietrzno-szczelne)
LU-4 |  | 1 | RD1* | Przepustnica prostokątna | a= | 318 | b= | 515 | l= | 100 | [8 empty] | ocynk |  | 0 |  | Ogólne | Izolacja termiczna z wełny mineralnej o gr. 100mm w osłonie z Alu (wykonanie powietrzno-szczelne)
LU-4 |  | 1 | BA | Łuk asymetryczny | alfa= | 90 | a= | 400 | b= | 200 | d= | 400 | e= | 50 | f= | 50 | r= | 100 | ocynk |  | 0.69 | 0.69 | Ogólne | Izolacja termiczna z wełny mineralnej o gr. 100mm w osłonie z Alu (wykonanie powietrzno-szczelne)
| Nazwa: | LU-5
| Typ: | Wyrzutowy
| Opis: | Linia powietrza usuwanego z centrali LNW-5
Sys. | Nr | Szt. | Typ | Nazwa | Wymiary | [13 empty] | Materiał | Kolor | Pow. [m2] | Pow. całk. [m2] | Producent | Uwagi
LU-5 |  | 1 | UA | Redukcja asymetryczna | a= | 318 | b= | 515 | c= | 200 | d= | 400 | l= | 258 | e= | -58 | f= | -59 | ocynk |  | 0.44 | 0.44 | Ogólne | Izolacja termiczna z wełny mineralnej o gr. 100mm w osłonie z Alu (wykonanie powietrzno-szczelne)
LU-5 |  | 1 | dB | Tłumik kanałowy prostokątny | a= | 200 | b= | 400 | l= | 1000 | [8 empty] | ocynk |  | 0 |  | Ogólne | Izolacja termiczna z wełny mineralnej o gr. 100mm w osłonie z Alu (wykonanie powietrzno-szczelne)
LU-5 |  | 1 | RRS* | Cokół dachowy | a= | 660 | b= | 660 | A= | 860 | B= | 860 | H= | 900 | F= | 150 | alfa= | 2 | ocynk |  | 0 |  | Ogólne
LU-5 |  | 1 | RRD1*+0 | Podstawa dachowa prostokątna | a= | 400 | b= | 400 | l= | 1100 | A= | 890 | B= | 890 |  |  |  |  | ocynk |  | 0 |  | Ogólne
LU-5 |  | 1 | RRC-B* | Wyrzutnia powietrza dachowa typu B | a= | 400 | b= | 400 | A= | 470 | B= | 470 | H= | 400 |  |  |  |  | ocynk |  | 0 |  | Ogólne
LU-5 |  | 1 | RFC* | Prostokątny króciec elastyczny | a= | 318 | b= | 515 | l= | 100 | [10 empty] | 0 |  | Ogólne | Izolacja termiczna z wełny mineralnej o gr. 100mm w osłonie z Alu (wykonanie powietrzno-szczelne)
LU-5 |  | 1 | RD1* | Przepustnica prostokątna | a= | 318 | b= | 515 | l= | 100 | [8 empty] | ocynk |  | 0 |  | Ogólne | Izolacja termiczna z wełny mineralnej o gr. 100mm w osłonie z Alu (wykonanie powietrzno-szczelne)
LU-5 |  | 1 | BA | Łuk asymetryczny | alfa= | 90 | a= | 400 | b= | 200 | d= | 400 | e= | 50 | f= | 50 | r= | 100 | ocynk |  | 0.69 | 0.69 | Ogólne | Izolacja termiczna z wełny mineralnej o gr. 100mm w osłonie z Alu (wykonanie powietrzno-szczelne)
| Nazwa: | LU-SS
| Typ: | Wywiewny
| Opis: | Linia powietrza usuwanego z centrali LNW-SS
Sys. | Nr | Szt. | Typ | Nazwa | Wymiary | [13 empty] | Materiał | Kolor | Pow. [m2] | Pow. całk. [m2] | Producent | Uwagi
LU-SS |  | 1 | US | Redukcja symetryczna | a= | 1200 | b= | 400 | c= | 1199 | d= | 400 | l= | 600 |  |  |  |  | ocynk |  | 1.92 | 1.92 | Ogólne
LU-SS |  | 1 | UA | Redukcja asymetryczna | a= | 400 | b= | 1200 | c= | 800 | d= | 1200 | l= | 600 | e= | 0 | f= | 0 | ocynk |  | 2.4 | 2.4 | Ogólne
LU-SS |  | 1 | SK | Kanał skośny | a= | 800 | b= | 1200 | a1= | 1131 | b1= | 1200 | L= | 100 | L1= | 900 | g= | 45 | ocynk niskociśnieniowa kl. sz. A | naturalny | 0 |  | KARPOL | Zakończenie = z siatką
kg=
LU-SS |  | 1 | RFC* | Prostokątny króciec elastyczny | a= | 575 | b= | 1199 | l= | 100 | [10 empty] | 0 |  | Ogólne
LU-SS |  | 1 | RD1* | Przepustnica prostokątna | a= | 575 | b= | 1199 | l= | 150 | [8 empty] | ocynk |  | 0 |  | Ogólne
LU-SS |  | 2 | K | Przewód prostokątny | a= | 1200 | b= | 400 | l= | 1500 | [8 empty] | ocynk |  | 4.8 | 9.6 | Ogólne
LU-SS |  | 1 | K | Przewód prostokątny | a= | 1200 | b= | 400 | l= | 1020 | [8 empty] | ocynk |  | 3.26 | 3.26 | Ogólne
LU-SS |  | 1 | BS | Łuk symetryczny | alfa= | 90 | a= | 1199 | b= | 400 | e= | 50 | f= | 50 | r= | 100 |  |  | ocynk |  | 2.83 | 2.83 | Ogólne
LU-SS |  | 1 | BA | Łuk asymetryczny | alfa= | 90 | a= | 1199 | b= | 575 | d= | 400 | e= | 50 | f= | 50 | r= | 100 | ocynk |  | 4.11 | 4.11 | Ogólne
| Nazwa: | LW-1
| Typ: | Wywiewny
| Opis: | Linia powietrza wywiewanego do centrali LNW-1
Sys. | Nr | Szt. | Typ | Nazwa | Wymiary | [13 empty] | Materiał | Kolor | Pow. [m2] | Pow. całk. [m2] | Producent | Uwagi
LW-1 |  | 1 | USE | Redukcja symetryczna | d1= | 160 | d2= | 200 | l1= | 85 | [8 empty] | ocynk |  | 0.1 | 0.1 | Ogólne | Izolacja termiczna z wełny mineralnej o gr. 50mm w osłonie z Alu (wykonanie powietrzno-szczelne)
LW-1 |  | 4 | USE | Redukcja symetryczna | d1= | 160 | d2= | 125 | l1= | 78 | [8 empty] | ocynk |  | 0.08 | 0.32 | Ogólne | Izolacja termiczna z wełny mineralnej o gr. 50mm w osłonie z Alu (wykonanie powietrzno-szczelne)
LW-1 |  | 1 | USE | Redukcja symetryczna | d1= | 160 | d2= | 125 | l1= | 106 | [8 empty] | ocynk |  | 0.09 | 0.09 | Ogólne | Izolacja termiczna z wełny mineralnej o gr. 50mm w osłonie z Alu (wykonanie powietrzno-szczelne)
LW-1 |  | 1 | US | Redukcja symetryczna | a= | 200 | b= | 400 | c= | 200 | d= | 300 | l= | 200 |  |  |  |  | ocynk |  | 0.25 | 0.25 | Ogólne | Izolacja termiczna z wełny mineralnej o gr. 50mm w osłonie z Alu (wykonanie powietrzno-szczelne)
LW-1 |  | 1 | US | Redukcja symetryczna | a= | 200 | b= | 200 | c= | 200 | d= | 300 | l= | 150 |  |  |  |  | ocynk |  | 0.15 | 0.15 | Ogólne | Izolacja termiczna z wełny mineralnej o gr. 50mm w osłonie z Alu (wykonanie powietrzno-szczelne)
LW-1 |  | 1 | UA | Redukcja asymetryczna | a= | 200 | b= | 400 | c= | 318 | d= | 515 | l= | 258 | e= | 58 | f= | 0 | ocynk |  | 0.43 | 0.43 | Ogólne | Izolacja termiczna z wełny mineralnej o gr. 50mm w osłonie z Alu (wykonanie powietrzno-szczelne)
LW-1 |  | 1 | TUBE* | Przewód okrągły | d1= | 200 | l1= | 2.36 m | [10 empty] | ocynk |  | 1.48 | 1.48 | Ogólne | Izolacja termiczna z wełny mineralnej o gr. 50mm w osłonie z Alu (wykonanie powietrzno-szczelne)
LW-1 |  | 1 | TUBE* | Przewód okrągły | d1= | 160 | l1= | 1.90 m | [10 empty] | ocynk |  | 0.96 | 0.96 | Ogólne | Izolacja termiczna z wełny mineralnej o gr. 50mm w osłonie z Alu (wykonanie powietrzno-szczelne)
LW-1 |  | 2 | TUBE* | Przewód okrągły | d1= | 160 | l1= | 0.74 m | [10 empty] | ocynk |  | 0.37 | 0.74 | Ogólne | Izolacja termiczna z wełny mineralnej o gr. 50mm w osłonie z Alu (wykonanie powietrzno-szczelne)
LW-1 |  | 1 | TUBE* | Przewód okrągły | d1= | 160 | l1= | 0.23 m | [10 empty] | ocynk |  | 0.12 | 0.12 | Ogólne | Izolacja termiczna z wełny mineralnej o gr. 50mm w osłonie z Alu (wykonanie powietrzno-szczelne)
LW-1 |  | 1 | TUBE* | Przewód okrągły | d1= | 160 | l1= | 0.18 m | [10 empty] | ocynk |  | 0.09 | 0.09 | Ogólne | Izolacja termiczna z wełny mineralnej o gr. 50mm w osłonie z Alu (wykonanie powietrzno-szczelne)
LW-1 |  | 1 | TUBE* | Przewód okrągły | d1= | 125 | l1= | 4.77 m | [10 empty] | ocynk |  | 1.87 | 1.87 | Ogólne | Izolacja termiczna z wełny mineralnej o gr. 50mm w osłonie z Alu (wykonanie powietrzno-szczelne)
LW-1 |  | 1 | TUBE* | Przewód okrągły | d1= | 125 | l1= | 2.50 m | [10 empty] | ocynk |  | 0.98 | 0.98 | Ogólne | Izolacja termiczna z wełny mineralnej o gr. 50mm w osłonie z Alu (wykonanie powietrzno-szczelne)
LW-1 |  | 2 | TUBE* | Przewód okrągły | d1= | 125 | l1= | 0.73 m | [10 empty] | ocynk |  | 0.29 | 0.58 | Ogólne | Izolacja termiczna z wełny mineralnej o gr. 50mm w osłonie z Alu (wykonanie powietrzno-szczelne)
LW-1 |  | 1 | TUBE* | Przewód okrągły | d1= | 125 | l1= | 0.61 m | [10 empty] | ocynk |  | 0.24 | 0.24 | Ogólne | Izolacja termiczna z wełny mineralnej o gr. 50mm w osłonie z Alu (wykonanie powietrzno-szczelne)
LW-1 |  | 2 | TUBE* | Przewód okrągły | d1= | 125 | l1= | 0.32 m | [10 empty] | ocynk |  | 0.13 | 0.25 | Ogólne | Izolacja termiczna z wełny mineralnej o gr. 50mm w osłonie z Alu (wykonanie powietrzno-szczelne)
LW-1 |  | 1 | TR2* | Trójnik prosty z okrągłym odejściem | a= | 200 | b= | 400 | d= | 200 | l= | 400 | e= | 200 | f= | 100 |  |  | ocynk |  | 0.53 | 0.53 | Ogólne | Izolacja termiczna z wełny mineralnej o gr. 50mm w osłonie z Alu (wykonanie powietrzno-szczelne)
LW-1 |  | 1 | TR2* | Trójnik prosty z okrągłym odejściem | a= | 200 | b= | 300 | d= | 160 | l= | 360 | e= | 180 | f= | 100 |  |  | ocynk |  | 0.4 | 0.4 | Ogólne | Izolacja termiczna z wełny mineralnej o gr. 50mm w osłonie z Alu (wykonanie powietrzno-szczelne)
LW-1 |  | 1 | TR2* | Trójnik prosty z okrągłym odejściem | a= | 200 | b= | 200 | d= | 160 | l= | 360 | e= | 180 | f= | 100 |  |  | ocynk |  | 0.33 | 0.33 | Ogólne | Izolacja termiczna z wełny mineralnej o gr. 50mm w osłonie z Alu (wykonanie powietrzno-szczelne)
LW-1 |  | 1 | dB | Tłumik kanałowy prostokątny | a= | 200 | b= | 400 | l= | 1000 | [8 empty] | ocynk |  | 0 |  | Ogólne | Izolacja termiczna z wełny mineralnej o gr. 50mm w osłonie z Alu (wykonanie powietrzno-szczelne)
LW-1 |  | 1 | RS | Symetryczne przejście koło/prostokąt | a= | 200 | b= | 200 | d= | 125 | g= | 80 | l= | 250 |  |  |  |  | ocynk |  | 0.2 | 0.2 | Ogólne | Izolacja termiczna z wełny mineralnej o gr. 50mm w osłonie z Alu (wykonanie powietrzno-szczelne)
LW-1 |  | 1 | RFC* | Prostokątny króciec elastyczny | a= | 318 | b= | 515 | l= | 100 | [10 empty] | 0 |  | Ogólne | Izolacja termiczna z wełny mineralnej o gr. 50mm w osłonie z Alu (wykonanie powietrzno-szczelne)
LW-1 |  | 2 | NS8-K1-A-300-16-SL9010 / SR-330-b158P | Nawiewnik wirowy ze skrzynką rozprężną | L= | 260 | H= | 260 | D= | 160 | BD= | 330 | k= | 1 |  |  |  |  | stal |  | 0 |  | SMAY | Izolacja termiczna z wełny mineralnej o gr. 50mm w osłonie z Alu (wykonanie powietrzno-szczelne)
LW-1 |  | 7 | MFA | Złączka mufowa | d1= | 125 | [12 empty] | ocynk |  | 0.04 | 0.26 | Ogólne | Izolacja termiczna z wełny mineralnej o gr. 50mm w osłonie z Alu (wykonanie powietrzno-szczelne)
LW-1 |  | 1 | MFA | Złączka mufowa | d1= | 100 | [12 empty] | ocynk |  | 0.03 | 0.03 | Ogólne | Izolacja termiczna z wełny mineralnej o gr. 50mm w osłonie z Alu (wykonanie powietrzno-szczelne)
LW-1 |  | 2 | MF1* | Złączka nyplowa | d1= | 125 | [12 empty] | ocynk |  | 0.03 | 0.06 | Ogólne | Izolacja termiczna z wełny mineralnej o gr. 50mm w osłonie z Alu (wykonanie powietrzno-szczelne)
LW-1 |  | 2 | KK-160 | Zawór wentylacyjny wywiewny | D= | 160 | [12 empty] | stal |  | 0 |  | SMAY
LW-1 |  | 6 | KK-125 | Zawór wentylacyjny wywiewny | D= | 125 | [12 empty] | stal |  | 0 |  | SMAY
LW-1 |  | 2 | KK-100 | Zawór wentylacyjny wywiewny | D= | 100 | [12 empty] | stal |  | 0 |  | SMAY
LW-1 |  | 1 | K | Przewód prostokątny | a= | 200 | b= | 400 | l= | 194 | [8 empty] | ocynk |  | 0.23 | 0.23 | Ogólne | Izolacja termiczna z wełny mineralnej o gr. 50mm w osłonie z Alu (wykonanie powietrzno-szczelne)
LW-1 |  | 1 | K | Przewód prostokątny | a= | 200 | b= | 300 | l= | 1537 | [8 empty] | ocynk |  | 1.54 | 1.54 | Ogólne | Izolacja termiczna z wełny mineralnej o gr. 50mm w osłonie z Alu (wykonanie powietrzno-szczelne)
LW-1 |  | 4 | K | Przewód prostokątny | a= | 200 | b= | 300 | l= | 1500 | [8 empty] | ocynk |  | 1.5 | 6 | Ogólne | Izolacja termiczna z wełny mineralnej o gr. 50mm w osłonie z Alu (wykonanie powietrzno-szczelne)
LW-1 |  | 1 | K | Przewód prostokątny | a= | 200 | b= | 300 | l= | 130 | [8 empty] | ocynk |  | 0.13 | 0.13 | Ogólne | Izolacja termiczna z wełny mineralnej o gr. 50mm w osłonie z Alu (wykonanie powietrzno-szczelne)
LW-1 |  | 1 | K | Przewód prostokątny | a= | 200 | b= | 300 | l= | 1161 | [8 empty] | ocynk |  | 1.16 | 1.16 | Ogólne | Izolacja termiczna z wełny mineralnej o gr. 50mm w osłonie z Alu (wykonanie powietrzno-szczelne)
LW-1 |  | 1 | K | Przewód prostokątny | a= | 200 | b= | 200 | l= | 313 | [8 empty] | ocynk |  | 0.25 | 0.25 | Ogólne | Izolacja termiczna z wełny mineralnej o gr. 50mm w osłonie z Alu (wykonanie powietrzno-szczelne)
LW-1 |  | 1 | K | Przewód prostokątny | a= | 200 | b= | 200 | l= | 1350 | [8 empty] | ocynk |  | 1.08 | 1.08 | Ogólne | Izolacja termiczna z wełny mineralnej o gr. 50mm w osłonie z Alu (wykonanie powietrzno-szczelne)
LW-1 |  | 1 | FLEX | Przewód elastyczny | d= | 160 | l= | 0.82 m | [10 empty] | aluminium | naturalny | 0.41 | 0.41 | Ogólne | Izolacja termiczna z wełny mineralnej o gr. 50mm w osłonie z Alu (wykonanie powietrzno-szczelne)
LW-1 |  | 1 | FLEX | Przewód elastyczny | d= | 160 | l= | 0.80 m | [10 empty] | aluminium | naturalny | 0.4 | 0.4 | Ogólne | Izolacja termiczna z wełny mineralnej o gr. 50mm w osłonie z Alu (wykonanie powietrzno-szczelne)
LW-1 |  | 1 | FLEX | Przewód elastyczny | d= | 160 | l= | 0.53 m | [10 empty] | aluminium | naturalny | 0.26 | 0.26 | Ogólne | Izolacja termiczna z wełny mineralnej o gr. 50mm w osłonie z Alu (wykonanie powietrzno-szczelne)
LW-1 |  | 1 | FLEX | Przewód elastyczny | d= | 160 | l= | 0.45 m | [10 empty] | aluminium | naturalny | 0.22 | 0.22 | Ogólne | Izolacja termiczna z wełny mineralnej o gr. 50mm w osłonie z Alu (wykonanie powietrzno-szczelne)
LW-1 |  | 1 | FLEX | Przewód elastyczny | d= | 125 | l= | 0.87 m | [10 empty] | aluminium | naturalny | 0.34 | 0.34 | Ogólne | Izolacja termiczna z wełny mineralnej o gr. 50mm w osłonie z Alu (wykonanie powietrzno-szczelne)
LW-1 |  | 1 | FLEX | Przewód elastyczny | d= | 125 | l= | 0.82 m | [10 empty] | aluminium | naturalny | 0.32 | 0.32 | Ogólne | Izolacja termiczna z wełny mineralnej o gr. 50mm w osłonie z Alu (wykonanie powietrzno-szczelne)
LW-1 |  | 1 | FLEX | Przewód elastyczny | d= | 125 | l= | 0.48 m | [10 empty] | aluminium | naturalny | 0.19 | 0.19 | Ogólne | Izolacja termiczna z wełny mineralnej o gr. 50mm w osłonie z Alu (wykonanie powietrzno-szczelne)
LW-1 |  | 1 | FLEX | Przewód elastyczny | d= | 125 | l= | 0.46 m | [10 empty] | aluminium | naturalny | 0.18 | 0.18 | Ogólne | Izolacja termiczna z wełny mineralnej o gr. 50mm w osłonie z Alu (wykonanie powietrzno-szczelne)
LW-1 |  | 1 | FLEX | Przewód elastyczny | d= | 125 | l= | 0.43 m | [10 empty] | aluminium | naturalny | 0.17 | 0.17 | Ogólne | Izolacja termiczna z wełny mineralnej o gr. 50mm w osłonie z Alu (wykonanie powietrzno-szczelne)
LW-1 |  | 1 | FLEX | Przewód elastyczny | d= | 125 | l= | 0.42 m | [10 empty] | aluminium | naturalny | 0.17 | 0.17 | Ogólne | Izolacja termiczna z wełny mineralnej o gr. 50mm w osłonie z Alu (wykonanie powietrzno-szczelne)
LW-1 |  | 1 | FLEX | Przewód elastyczny | d= | 100 | l= | 0.47 m | [10 empty] | aluminium | naturalny | 0.15 | 0.15 | Ogólne | Izolacja termiczna z wełny mineralnej o gr. 50mm w osłonie z Alu (wykonanie powietrzno-szczelne)
LW-1 |  | 1 | FLEX | Przewód elastyczny | d= | 100 | l= | 0.44 m | [10 empty] | aluminium | naturalny | 0.14 | 0.14 | Ogólne | Izolacja termiczna z wełny mineralnej o gr. 50mm w osłonie z Alu (wykonanie powietrzno-szczelne)
LW-1 |  | 2 | P | Przepustnica okrągła | d= | 160 | l= | 160 | [10 empty] | ocynk |  | 0 |  | Ogólne | Izolacja termiczna z wełny mineralnej o gr. 50mm w osłonie z Alu (wykonanie powietrzno-szczelne)
LW-1 |  | 8 | P | Przepustnica okrągła | d= | 125 | l= | 125 | [10 empty] | ocynk |  | 0 |  | Ogólne | Izolacja termiczna z wełny mineralnej o gr. 50mm w osłonie z Alu (wykonanie powietrzno-szczelne)
LW-1 |  | 2 | P | Przepustnica okrągła | d= | 100 | l= | 100 | [10 empty] | ocynk |  | 0 |  | Ogólne | Izolacja termiczna z wełny mineralnej o gr. 50mm w osłonie z Alu (wykonanie powietrzno-szczelne)
LW-1 |  | 1 | BS | Łuk symetryczny | alfa= | 90 | a= | 200 | b= | 300 | e= | 50 | f= | 50 | r= | 100 |  |  | ocynk |  | 0.73 | 0.73 | Ogólne | Izolacja termiczna z wełny mineralnej o gr. 50mm w osłonie z Alu (wykonanie powietrzno-szczelne)
LW-1 |  | 1 | BGE | Kolano prasowane | alfa= | 90 | r= | 1 | d1= | 125 | [8 empty] | ocynk |  | 0.12 | 0.12 | Ogólne | Izolacja termiczna z wełny mineralnej o gr. 50mm w osłonie z Alu (wykonanie powietrzno-szczelne)
LW-1 |  | 1 | ATE | Symetryczny trójnik 90 stopni | d1= | 200 | d3= | 160 | l1= | 265 | [8 empty] | ocynk |  | 0.31 | 0.31 | Ogólne | Izolacja termiczna z wełny mineralnej o gr. 50mm w osłonie z Alu (wykonanie powietrzno-szczelne)
LW-1 |  | 1 | ATE | Symetryczny trójnik 90 stopni | d1= | 160 | d3= | 160 | l1= | 265 | [8 empty] | ocynk |  | 0.26 | 0.26 | Ogólne | Izolacja termiczna z wełny mineralnej o gr. 50mm w osłonie z Alu (wykonanie powietrzno-szczelne)
LW-1 |  | 2 | ATE | Symetryczny trójnik 90 stopni | d1= | 160 | d3= | 125 | l1= | 170 | [8 empty] | ocynk |  | 0.19 | 0.38 | Ogólne | Izolacja termiczna z wełny mineralnej o gr. 50mm w osłonie z Alu (wykonanie powietrzno-szczelne)
LW-1 |  | 2 | ATE | Symetryczny trójnik 90 stopni | d1= | 160 | d3= | 100 | l1= | 170 | [8 empty] | ocynk |  | 0.18 | 0.35 | Ogólne | Izolacja termiczna z wełny mineralnej o gr. 50mm w osłonie z Alu (wykonanie powietrzno-szczelne)
LW-1 |  | 2 | ATE | Symetryczny trójnik 90 stopni | d1= | 125 | d3= | 125 | l1= | 170 | [8 empty] | ocynk |  | 0.16 | 0.31 | Ogólne | Izolacja termiczna z wełny mineralnej o gr. 50mm w osłonie z Alu (wykonanie powietrzno-szczelne)
| Nazwa: | LW-2
| Typ: | Wywiewny
| Opis: | Linia powietrza wywiewanego do centrali LNW-2
Sys. | Nr | Szt. | Typ | Nazwa | Wymiary | [13 empty] | Materiał | Kolor | Pow. [m2] | Pow. całk. [m2] | Producent | Uwagi
LW-2 |  | 1 | USE | Redukcja symetryczna | d1= | 160 | d2= | 200 | l1= | 85 | [8 empty] | ocynk |  | 0.1 | 0.1 | Ogólne | Izolacja termiczna z wełny mineralnej o gr. 50mm w osłonie z Alu (wykonanie powietrzno-szczelne)
LW-2 |  | 1 | USE | Redukcja symetryczna | d1= | 160 | d2= | 125 | l1= | 78 | [8 empty] | ocynk |  | 0.08 | 0.08 | Ogólne | Izolacja termiczna z wełny mineralnej o gr. 50mm w osłonie z Alu (wykonanie powietrzno-szczelne)
LW-2 |  | 1 | TUBE* | Przewód okrągły | d1= | 200 | l1= | 2.60 m | [10 empty] | ocynk |  | 1.63 | 1.63 | Ogólne | Izolacja termiczna z wełny mineralnej o gr. 50mm w osłonie z Alu (wykonanie powietrzno-szczelne)
LW-2 |  | 1 | TUBE* | Przewód okrągły | d1= | 200 | l1= | 0.47 m | [10 empty] | ocynk |  | 0.29 | 0.29 | Ogólne | Izolacja termiczna z wełny mineralnej o gr. 50mm w osłonie z Alu (wykonanie powietrzno-szczelne)
LW-2 |  | 1 | TUBE* | Przewód okrągły | d1= | 160 | l1= | 6.00 m | [10 empty] | ocynk |  | 3.01 | 3.01 | Ogólne | Izolacja termiczna z wełny mineralnej o gr. 50mm w osłonie z Alu (wykonanie powietrzno-szczelne)
LW-2 |  | 1 | TUBE* | Przewód okrągły | d1= | 160 | l1= | 2.20 m | [10 empty] | ocynk |  | 1.1 | 1.1 | Ogólne | Izolacja termiczna z wełny mineralnej o gr. 50mm w osłonie z Alu (wykonanie powietrzno-szczelne)
LW-2 |  | 1 | TUBE* | Przewód okrągły | d1= | 160 | l1= | 1.94 m | [10 empty] | ocynk |  | 0.97 | 0.97 | Ogólne | Izolacja termiczna z wełny mineralnej o gr. 50mm w osłonie z Alu (wykonanie powietrzno-szczelne)
LW-2 |  | 1 | TUBE* | Przewód okrągły | d1= | 160 | l1= | 1.47 m | [10 empty] | ocynk |  | 0.74 | 0.74 | Ogólne | Izolacja termiczna z wełny mineralnej o gr. 50mm w osłonie z Alu (wykonanie powietrzno-szczelne)
LW-2 |  | 1 | TUBE* | Przewód okrągły | d1= | 160 | l1= | 1.21 m | [10 empty] | ocynk |  | 0.61 | 0.61 | Ogólne | Izolacja termiczna z wełny mineralnej o gr. 50mm w osłonie z Alu (wykonanie powietrzno-szczelne)
LW-2 |  | 1 | TUBE* | Przewód okrągły | d1= | 125 | l1= | 6.00 m | [10 empty] | ocynk |  | 2.35 | 2.35 | Ogólne | Izolacja termiczna z wełny mineralnej o gr. 50mm w osłonie z Alu (wykonanie powietrzno-szczelne)
LW-2 |  | 1 | TUBE* | Przewód okrągły | d1= | 125 | l1= | 5.29 m | [10 empty] | ocynk |  | 2.07 | 2.07 | Ogólne | Izolacja termiczna z wełny mineralnej o gr. 50mm w osłonie z Alu (wykonanie powietrzno-szczelne)
LW-2 |  | 1 | TUBE* | Przewód okrągły | d1= | 125 | l1= | 2.98 m | [10 empty] | ocynk |  | 1.17 | 1.17 | Ogólne | Izolacja termiczna z wełny mineralnej o gr. 50mm w osłonie z Alu (wykonanie powietrzno-szczelne)
LW-2 |  | 1 | TUBE* | Przewód okrągły | d1= | 125 | l1= | 2.64 m | [10 empty] | ocynk |  | 1.04 | 1.04 | Ogólne | Izolacja termiczna z wełny mineralnej o gr. 50mm w osłonie z Alu (wykonanie powietrzno-szczelne)
LW-2 |  | 1 | TUBE* | Przewód okrągły | d1= | 125 | l1= | 1.92 m | [10 empty] | ocynk |  | 0.75 | 0.75 | Ogólne | Izolacja termiczna z wełny mineralnej o gr. 50mm w osłonie z Alu (wykonanie powietrzno-szczelne)
LW-2 |  | 1 | TUBE* | Przewód okrągły | d1= | 125 | l1= | 0.68 m | [10 empty] | ocynk |  | 0.27 | 0.27 | Ogólne | Izolacja termiczna z wełny mineralnej o gr. 50mm w osłonie z Alu (wykonanie powietrzno-szczelne)
LW-2 |  | 1 | TUBE* | Przewód okrągły | d1= | 125 | l1= | 0.65 m | [10 empty] | ocynk |  | 0.25 | 0.25 | Ogólne | Izolacja termiczna z wełny mineralnej o gr. 50mm w osłonie z Alu (wykonanie powietrzno-szczelne)
LW-2 |  | 4 | RG1* | Kratka wentylacyjna prostokątna | L= | 200 | H= | 600 | k= | --------- | [8 empty] | stal | RAL 9010 | 0 |  | Ogólne | Izolacja termiczna z wełny mineralnej o gr. 50mm w osłonie z Alu (wykonanie powietrzno-szczelne)
LW-2 |  | 1 | RFC* | Prostokątny króciec elastyczny | a= | 318 | b= | 515 | l= | 100 | [10 empty] | 0 |  | Ogólne | Izolacja termiczna z wełny mineralnej o gr. 50mm w osłonie z Alu (wykonanie powietrzno-szczelne)
LW-2 |  | 1 | RA | Asymetryczne przejście koło/prostokąt | a= | 318 | b= | 515 | d= | 200 | g= | 40 | l= | 306 | e= | -157 | f= | 0 | ocynk |  | 0.57 | 0.57 | Ogólne | Izolacja termiczna z wełny mineralnej o gr. 50mm w osłonie z Alu (wykonanie powietrzno-szczelne)
LW-2 |  | 2 | NS8-K1-A-400-16-SL9010 / SR-330-b198P | Nawiewnik wirowy ze skrzynką rozprężną | L= | 360 | H= | 360 | D= | 160 | BD= | 330 | k= | 1 |  |  |  |  | stal |  | 0 |  | SMAY
LW-2 |  | 1 | MFA | Złączka mufowa | d1= | 160 | [12 empty] | ocynk |  | 0.05 | 0.05 | Ogólne | Izolacja termiczna z wełny mineralnej o gr. 50mm w osłonie z Alu (wykonanie powietrzno-szczelne)
LW-2 |  | 2 | MFA | Złączka mufowa | d1= | 125 | [12 empty] | ocynk |  | 0.04 | 0.07 | Ogólne | Izolacja termiczna z wełny mineralnej o gr. 50mm w osłonie z Alu (wykonanie powietrzno-szczelne)
LW-2 |  | 3 | MF1* | Złączka nyplowa | d1= | 160 | [12 empty] | ocynk |  | 0.04 | 0.12 | Ogólne | Izolacja termiczna z wełny mineralnej o gr. 50mm w osłonie z Alu (wykonanie powietrzno-szczelne)
LW-2 |  | 2 | MF1* | Złączka nyplowa | d1= | 125 | [12 empty] | ocynk |  | 0.03 | 0.06 | Ogólne | Izolacja termiczna z wełny mineralnej o gr. 50mm w osłonie z Alu (wykonanie powietrzno-szczelne)
LW-2 |  | 2 | KK-125 | Zawór wentylacyjny wywiewny | D= | 125 | [12 empty] | stal |  | 0 |  | SMAY
LW-2 |  | 2 | K | Przewód prostokątny | a= | 200 | b= | 600 | l= | 160 | [8 empty] | ocynk |  | 0.26 | 0.51 | Ogólne | Izolacja termiczna z wełny mineralnej o gr. 50mm w osłonie z Alu (wykonanie powietrzno-szczelne)
LW-2 |  | 1 | FLEX | Przewód elastyczny | d= | 160 | l= | 2.96 m | [10 empty] | aluminium | naturalny | 1.49 | 1.49 | Ogólne | Izolacja termiczna z wełny mineralnej o gr. 50mm w osłonie z Alu (wykonanie powietrzno-szczelne)
LW-2 |  | 1 | FLEX | Przewód elastyczny | d= | 160 | l= | 1.13 m | [10 empty] | aluminium | naturalny | 0.57 | 0.57 | Ogólne | Izolacja termiczna z wełny mineralnej o gr. 50mm w osłonie z Alu (wykonanie powietrzno-szczelne)
LW-2 |  | 1 | FLEX | Przewód elastyczny | d= | 160 | l= | 0.39 m | [10 empty] | aluminium | naturalny | 0.2 | 0.2 | Ogólne | Izolacja termiczna z wełny mineralnej o gr. 50mm w osłonie z Alu (wykonanie powietrzno-szczelne)
LW-2 |  | 1 | FLEX | Przewód elastyczny | d= | 125 | l= | 1.38 m | [10 empty] | aluminium | naturalny | 0.54 | 0.54 | Ogólne | Izolacja termiczna z wełny mineralnej o gr. 50mm w osłonie z Alu (wykonanie powietrzno-szczelne)
LW-2 |  | 1 | FLEX | Przewód elastyczny | d= | 125 | l= | 0.66 m | [10 empty] | aluminium | naturalny | 0.26 | 0.26 | Ogólne | Izolacja termiczna z wełny mineralnej o gr. 50mm w osłonie z Alu (wykonanie powietrzno-szczelne)
LW-2 |  | 1 | dB | Tłumik kanalowy okrągły | d= | 200 | l= | 1250 | [10 empty] | ocynk |  | 0 |  | Ogólne | Izolacja termiczna z wełny mineralnej o gr. 50mm w osłonie z Alu (wykonanie powietrzno-szczelne)
LW-2 |  | 2 | P | Przepustnica okrągła | d= | 160 | l= | 160 | [10 empty] | ocynk |  | 0 |  | Ogólne | Izolacja termiczna z wełny mineralnej o gr. 50mm w osłonie z Alu (wykonanie powietrzno-szczelne)
LW-2 |  | 1 | P | Przepustnica okrągła | d= | 125 | l= | 125 | [10 empty] | ocynk |  | 0 |  | Ogólne | Izolacja termiczna z wełny mineralnej o gr. 50mm w osłonie z Alu (wykonanie powietrzno-szczelne)
LW-2 |  | 1 | P | Przepustnica okrągła | d= | 125 | l= | 100 | [10 empty] | ocynk |  | 0 |  | Ogólne | Izolacja termiczna z wełny mineralnej o gr. 50mm w osłonie z Alu (wykonanie powietrzno-szczelne)
LW-2 |  | 2 | BGE | Kolano prasowane | alfa= | 90 | r= | 1 | d1= | 200 | [8 empty] | ocynk |  | 0.3 | 0.59 | Ogólne | Izolacja termiczna z wełny mineralnej o gr. 50mm w osłonie z Alu (wykonanie powietrzno-szczelne)
LW-2 |  | 2 | BGE | Kolano prasowane | alfa= | 90 | r= | 1 | d1= | 160 | [8 empty] | ocynk |  | 0.19 | 0.38 | Ogólne | Izolacja termiczna z wełny mineralnej o gr. 50mm w osłonie z Alu (wykonanie powietrzno-szczelne)
LW-2 |  | 4 | BGE | Kolano prasowane | alfa= | 90 | r= | 1 | d1= | 125 | [8 empty] | ocynk |  | 0.12 | 0.46 | Ogólne | Izolacja termiczna z wełny mineralnej o gr. 50mm w osłonie z Alu (wykonanie powietrzno-szczelne)
LW-2 |  | 1 | ATE | Symetryczny trójnik 90 stopni | d1= | 200 | d3= | 160 | l1= | 215 | [8 empty] | ocynk |  | 0.28 | 0.28 | Ogólne | Izolacja termiczna z wełny mineralnej o gr. 50mm w osłonie z Alu (wykonanie powietrzno-szczelne)
LW-2 |  | 1 | ATE | Symetryczny trójnik 90 stopni | d1= | 160 | d3= | 160 | l1= | 265 | [8 empty] | ocynk |  | 0.26 | 0.26 | Ogólne | Izolacja termiczna z wełny mineralnej o gr. 50mm w osłonie z Alu (wykonanie powietrzno-szczelne)
LW-2 |  | 1 | ATE | Symetryczny trójnik 90 stopni | d1= | 125 | d3= | 125 | l1= | 170 | [8 empty] | ocynk |  | 0.16 | 0.16 | Ogólne | Izolacja termiczna z wełny mineralnej o gr. 50mm w osłonie z Alu (wykonanie powietrzno-szczelne)
| Nazwa: | LW-3
| Typ: | Wywiewny
| Opis: | Linia powietrza wywiewanego do centrali LNW-3
Sys. | Nr | Szt. | Typ | Nazwa | Wymiary | [13 empty] | Materiał | Kolor | Pow. [m2] | Pow. całk. [m2] | Producent | Uwagi
LW-3 |  | 1 | US | Redukcja symetryczna | a= | 250 | b= | 400 | c= | 318 | d= | 515 | l= | 258 |  |  |  |  | ocynk |  | 0.43 | 0.43 | Ogólne | Izolacja termiczna z wełny mineralnej o gr. 50mm w osłonie z Alu (wykonanie powietrzno-szczelne)
LW-3 |  | 1 | TUBE* | Przewód okrągły | d1= | 250 | l1= | 1.53 m | [10 empty] | ocynk |  | 1.2 | 1.2 | Ogólne | Izolacja termiczna z wełny mineralnej o gr. 50mm w osłonie z Alu (wykonanie powietrzno-szczelne)
LW-3 |  | 1 | TR2* | Trójnik prosty z okrągłym odejściem | a= | 250 | b= | 400 | d= | 250 | l= | 450 | e= | 225 | f= | 125 |  |  | ocynk |  | 0.68 | 0.68 | Ogólne | Izolacja termiczna z wełny mineralnej o gr. 50mm w osłonie z Alu (wykonanie powietrzno-szczelne)
LW-3 |  | 1 | RS1* | Tłumik kanałowy prostokątny | a= | 250 | b= | 400 | l= | 1500 | [8 empty] | ocynk |  | 0 |  | Ogólne | Izolacja termiczna z wełny mineralnej o gr. 50mm w osłonie z Alu (wykonanie powietrzno-szczelne)
LW-3 |  | 1 | RS | Symetryczne przejście koło/prostokąt | a= | 250 | b= | 400 | d= | 250 | g= | 80 | l= | 200 |  |  |  |  | ocynk |  | 0.28 | 0.28 | Ogólne | Izolacja termiczna z wełny mineralnej o gr. 50mm w osłonie z Alu (wykonanie powietrzno-szczelne)
LW-3 |  | 1 | RFC* | Prostokątny króciec elastyczny | a= | 318 | b= | 515 | l= | 100 | [10 empty] | 0 |  | Ogólne | Izolacja termiczna z wełny mineralnej o gr. 50mm w osłonie z Alu (wykonanie powietrzno-szczelne)
LW-3 |  | 2 | NS8-K1-A-600-48-SL9010 / SR-380-b248P | Nawiewnik wirowy ze skrzynką rozprężną | L= | 560 | H= | 560 | D= | 250 | BD= | 380 | k= | 1 |  |  |  |  | stal |  | 0 |  | SMAY | Izolacja termiczna z wełny mineralnej o gr. 50mm w osłonie z Alu (wykonanie powietrzno-szczelne)
LW-3 |  | 1 | MFA | Złączka mufowa | d1= | 250 | [12 empty] | ocynk |  | 0.11 | 0.11 | Ogólne | Izolacja termiczna z wełny mineralnej o gr. 50mm w osłonie z Alu (wykonanie powietrzno-szczelne)
LW-3 |  | 1 | MF1* | Złączka nyplowa | d1= | 250 | [12 empty] | ocynk |  | 0.09 | 0.09 | Ogólne | Izolacja termiczna z wełny mineralnej o gr. 50mm w osłonie z Alu (wykonanie powietrzno-szczelne)
LW-3 |  | 1 | K | Przewód prostokątny | a= | 250 | b= | 400 | l= | 749 | [8 empty] | ocynk |  | 0.97 | 0.97 | Ogólne | Izolacja termiczna z wełny mineralnej o gr. 50mm w osłonie z Alu (wykonanie powietrzno-szczelne)
LW-3 |  | 1 | K | Przewód prostokątny | a= | 250 | b= | 400 | l= | 571 | [8 empty] | ocynk |  | 0.74 | 0.74 | Ogólne | Izolacja termiczna z wełny mineralnej o gr. 50mm w osłonie z Alu (wykonanie powietrzno-szczelne)
LW-3 |  | 1 | K | Przewód prostokątny | a= | 250 | b= | 400 | l= | 435 | [8 empty] | ocynk |  | 0.57 | 0.57 | Ogólne
LW-3 |  | 2 | K | Przewód prostokątny | a= | 250 | b= | 400 | l= | 1500 | [8 empty] | ocynk |  | 1.95 | 3.9 | Ogólne | Izolacja termiczna z wełny mineralnej o gr. 50mm w osłonie z Alu (wykonanie powietrzno-szczelne)
LW-3 |  | 1 | K | Przewód prostokątny | a= | 250 | b= | 400 | l= | 1320 | [8 empty] | ocynk |  | 1.72 | 1.72 | Ogólne | Izolacja termiczna z wełny mineralnej o gr. 50mm w osłonie z Alu (wykonanie powietrzno-szczelne)
LW-3 |  | 1 | FLEX | Przewód elastyczny | d= | 250 | l= | 0.82 m | [10 empty] | aluminium | naturalny | 0.65 | 0.65 | Ogólne | Izolacja termiczna z wełny mineralnej o gr. 50mm w osłonie z Alu (wykonanie powietrzno-szczelne)
LW-3 |  | 1 | FLEX | Przewód elastyczny | d= | 250 | l= | 0.67 m | [10 empty] | aluminium | naturalny | 0.52 | 0.52 | Ogólne | Izolacja termiczna z wełny mineralnej o gr. 50mm w osłonie z Alu (wykonanie powietrzno-szczelne)
LW-3 |  | 2 | CD1*+0 | Przepustnica okrągła | d= | 250 | l= | 250 | [10 empty] | ocynk |  | 0 |  | Ogólne | Izolacja termiczna z wełny mineralnej o gr. 50mm w osłonie z Alu (wykonanie powietrzno-szczelne)
LW-3 |  | 2 | BA | Łuk asymetryczny | alfa= | 90 | a= | 250 | b= | 400 | d= | 400 | e= | 50 | f= | 50 | r= | 100 | ocynk |  | 1.15 | 2.3 | Ogólne | Izolacja termiczna z wełny mineralnej o gr. 50mm w osłonie z Alu (wykonanie powietrzno-szczelne)
| Nazwa: | LW-4
| Typ: | Wywiewny
| Opis: | Linia powietrza wywiewanego do centrali LNW-4
Sys. | Nr | Szt. | Typ | Nazwa | Wymiary | [13 empty] | Materiał | Kolor | Pow. [m2] | Pow. całk. [m2] | Producent | Uwagi
LW-4 |  | 1 | US | Redukcja symetryczna | a= | 250 | b= | 400 | c= | 318 | d= | 515 | l= | 258 |  |  |  |  | ocynk |  | 0.43 | 0.43 | Ogólne | Izolacja termiczna z wełny mineralnej o gr. 50mm w osłonie z Alu (wykonanie powietrzno-szczelne)
LW-4 |  | 1 | TUBE* | Przewód okrągły | d1= | 250 | l1= | 4.81 m | [10 empty] | ocynk |  | 3.78 | 3.78 | Ogólne | Izolacja termiczna z wełny mineralnej o gr. 50mm w osłonie z Alu (wykonanie powietrzno-szczelne)
LW-4 |  | 1 | TUBE* | Przewód okrągły | d1= | 250 | l1= | 0.64 m | [10 empty] | ocynk |  | 0.5 | 0.5 | Ogólne | Izolacja termiczna z wełny mineralnej o gr. 50mm w osłonie z Alu (wykonanie powietrzno-szczelne)
LW-4 |  | 1 | TR2* | Trójnik prosty z okrągłym odejściem | a= | 250 | b= | 400 | d= | 250 | l= | 450 | e= | 225 | f= | 125 |  |  | ocynk |  | 0.68 | 0.68 | Ogólne | Izolacja termiczna z wełny mineralnej o gr. 50mm w osłonie z Alu (wykonanie powietrzno-szczelne)
LW-4 |  | 1 | dB | Tłumik kanałowy prostokątny | a= | 250 | b= | 400 | l= | 1500 | [8 empty] | ocynk |  | 0 |  | Ogólne | Izolacja termiczna z wełny mineralnej o gr. 50mm w osłonie z Alu (wykonanie powietrzno-szczelne)
LW-4 |  | 1 | RS | Symetryczne przejście koło/prostokąt | a= | 250 | b= | 400 | d= | 250 | g= | 80 | l= | 400 |  |  |  |  | ocynk |  | 0.53 | 0.53 | Ogólne | Izolacja termiczna z wełny mineralnej o gr. 50mm w osłonie z Alu (wykonanie powietrzno-szczelne)
LW-4 |  | 1 | RFC* | Prostokątny króciec elastyczny | a= | 318 | b= | 515 | l= | 100 | [10 empty] | 0 |  | Ogólne | Izolacja termiczna z wełny mineralnej o gr. 50mm w osłonie z Alu (wykonanie powietrzno-szczelne)
LW-4 |  | 2 | NS8-K1-A-600-48-SL9010 / SR-380-b248P | Nawiewnik wirowy ze skrzynką rozprężną | L= | 560 | H= | 560 | D= | 250 | BD= | 380 | k= | 1 |  |  |  |  | stal |  | 0 |  | SMAY
LW-4 |  | 1 | MF1* | Złączka nyplowa | d1= | 250 | [12 empty] | ocynk |  | 0.09 | 0.09 | Ogólne | Izolacja termiczna z wełny mineralnej o gr. 50mm w osłonie z Alu (wykonanie powietrzno-szczelne)
LW-4 |  | 1 | K | Przewód prostokątny | a= | 250 | b= | 400 | l= | 904 | [8 empty] | ocynk |  | 1.18 | 1.18 | Ogólne | Izolacja termiczna z wełny mineralnej o gr. 50mm w osłonie z Alu (wykonanie powietrzno-szczelne)
LW-4 |  | 1 | K | Przewód prostokątny | a= | 250 | b= | 400 | l= | 581 | [8 empty] | ocynk |  | 0.76 | 0.76 | Ogólne | Izolacja termiczna z wełny mineralnej o gr. 50mm w osłonie z Alu (wykonanie powietrzno-szczelne)
LW-4 |  | 1 | K | Przewód prostokątny | a= | 250 | b= | 400 | l= | 1529 | [8 empty] | ocynk |  | 1.99 | 1.99 | Ogólne | Izolacja termiczna z wełny mineralnej o gr. 50mm w osłonie z Alu (wykonanie powietrzno-szczelne)
LW-4 |  | 1 | K | Przewód prostokątny | a= | 250 | b= | 400 | l= | 1500 | [8 empty] | ocynk |  | 1.95 | 1.95 | Ogólne | Izolacja termiczna z wełny mineralnej o gr. 50mm w osłonie z Alu (wykonanie powietrzno-szczelne)
LW-4 |  | 1 | K | Przewód prostokątny | a= | 250 | b= | 400 | l= | 1213 | [8 empty] | ocynk |  | 1.58 | 1.58 | Ogólne | Izolacja termiczna z wełny mineralnej o gr. 50mm w osłonie z Alu (wykonanie powietrzno-szczelne)
LW-4 |  | 1 | FLEX | Przewód elastyczny | d= | 250 | l= | 1.89 m | [10 empty] | aluminium | naturalny | 1.48 | 1.48 | Ogólne | Izolacja termiczna z wełny mineralnej o gr. 50mm w osłonie z Alu (wykonanie powietrzno-szczelne)
LW-4 |  | 1 | FLEX | Przewód elastyczny | d= | 250 | l= | 0.39 m | [10 empty] | aluminium | naturalny | 0.3 | 0.3 | Ogólne | Izolacja termiczna z wełny mineralnej o gr. 50mm w osłonie z Alu (wykonanie powietrzno-szczelne)
LW-4 |  | 2 | P | Przepustnica okrągła | d= | 250 | l= | 250 | [10 empty] | ocynk |  | 0 |  | Ogólne | Izolacja termiczna z wełny mineralnej o gr. 50mm w osłonie z Alu (wykonanie powietrzno-szczelne)
LW-4 |  | 1 | BGE | Kolano prasowane | alfa= | 90 | r= | 1 | d1= | 250 | [8 empty] | ocynk |  | 0.46 | 0.46 | Ogólne | Izolacja termiczna z wełny mineralnej o gr. 50mm w osłonie z Alu (wykonanie powietrzno-szczelne)
LW-4 |  | 3 | BA | Łuk asymetryczny | alfa= | 90 | a= | 250 | b= | 400 | d= | 400 | e= | 50 | f= | 50 | r= | 100 | ocynk |  | 1.15 | 3.45 | Ogólne | Izolacja termiczna z wełny mineralnej o gr. 50mm w osłonie z Alu (wykonanie powietrzno-szczelne)
| Nazwa: | LW-5
| Typ: | Wywiewny
| Opis: | Linia powietrza wywiewanego do centrali LNW-5
Sys. | Nr | Szt. | Typ | Nazwa | Wymiary | [13 empty] | Materiał | Kolor | Pow. [m2] | Pow. całk. [m2] | Producent | Uwagi
LW-5 |  | 1 | US | Redukcja symetryczna | a= | 250 | b= | 400 | c= | 318 | d= | 515 | l= | 258 |  |  |  |  | ocynk |  | 0.43 | 0.43 | Ogólne | Izolacja termiczna z wełny mineralnej o gr. 50mm w osłonie z Alu (wykonanie powietrzno-szczelne)
LW-5 |  | 1 | TUBE* | Przewód okrągły | d1= | 250 | l1= | 3.85 m | [10 empty] | ocynk |  | 3.02 | 3.02 | Ogólne | Izolacja termiczna z wełny mineralnej o gr. 50mm w osłonie z Alu (wykonanie powietrzno-szczelne)
LW-5 |  | 2 | TR2* | Trójnik prosty z okrągłym odejściem | a= | 250 | b= | 400 | d= | 250 | l= | 450 | e= | 225 | f= | 125 |  |  | ocynk |  | 0.68 | 1.36 | Ogólne | Izolacja termiczna z wełny mineralnej o gr. 50mm w osłonie z Alu (wykonanie powietrzno-szczelne)
LW-5 |  | 1 | dB | Tłumik kanałowy prostokątny | a= | 250 | b= | 400 | l= | 1500 | [8 empty] | ocynk |  | 0 |  | Ogólne | Izolacja termiczna z wełny mineralnej o gr. 50mm w osłonie z Alu (wykonanie powietrzno-szczelne)
LW-5 |  | 1 | RFC* | Prostokątny króciec elastyczny | a= | 318 | b= | 515 | l= | 100 | [10 empty] | 0 |  | Ogólne | Izolacja termiczna z wełny mineralnej o gr. 50mm w osłonie z Alu (wykonanie powietrzno-szczelne)
LW-5 |  | 2 | NS8-K1-A-600-48-SL9010 / SR-380-b248P | Nawiewnik wirowy ze skrzynką rozprężną | L= | 560 | H= | 560 | D= | 250 | BD= | 380 | k= | 1 |  |  |  |  | stal |  | 0 |  | SMAY
LW-5 |  | 1 | MF1* | Złączka nyplowa | d1= | 250 | [12 empty] | ocynk |  | 0.09 | 0.09 | Ogólne | Izolacja termiczna z wełny mineralnej o gr. 50mm w osłonie z Alu (wykonanie powietrzno-szczelne)
LW-5 |  | 1 | K | Przewód prostokątny | a= | 250 | b= | 400 | l= | 609 | [8 empty] | ocynk |  | 0.78 | 0.78 | Ogólne | Izolacja termiczna z wełny mineralnej o gr. 50mm w osłonie z Alu (wykonanie powietrzno-szczelne)
LW-5 |  | 1 | K | Przewód prostokątny | a= | 250 | b= | 400 | l= | 517 | [8 empty] | ocynk |  | 0.67 | 0.67 | Ogólne | Izolacja termiczna z wełny mineralnej o gr. 50mm w osłonie z Alu (wykonanie powietrzno-szczelne)
LW-5 |  | 1 | FLEX | Przewód elastyczny | d= | 250 | l= | 1.37 m | [10 empty] | aluminium | naturalny | 1.08 | 1.08 | Ogólne | Izolacja termiczna z wełny mineralnej o gr. 50mm w osłonie z Alu (wykonanie powietrzno-szczelne)
LW-5 |  | 1 | FLEX | Przewód elastyczny | d= | 250 | l= | 0.34 m | [10 empty] | aluminium | naturalny | 0.27 | 0.27 | Ogólne | Izolacja termiczna z wełny mineralnej o gr. 50mm w osłonie z Alu (wykonanie powietrzno-szczelne)
LW-5 |  | 2 | P | Przepustnica okrągła | d= | 250 | l= | 250 | [10 empty] | ocynk |  | 0 |  | Ogólne | Izolacja termiczna z wełny mineralnej o gr. 50mm w osłonie z Alu (wykonanie powietrzno-szczelne)
LW-5 |  | 1 | BO | Zaślepka | a= | 250 | b= | 400 | [10 empty] | ocynk |  | 0.1 | 0.1 | Ogólne | Izolacja termiczna z wełny mineralnej o gr. 50mm w osłonie z Alu (wykonanie powietrzno-szczelne)
LW-5 |  | 1 | BA | Łuk asymetryczny | alfa= | 90 | a= | 250 | b= | 400 | d= | 400 | e= | 50 | f= | 50 | r= | 100 | ocynk |  | 1.15 | 1.15 | Ogólne | Izolacja termiczna z wełny mineralnej o gr. 50mm w osłonie z Alu (wykonanie powietrzno-szczelne)
| Nazwa: | LW-SS
| Typ: | Wywiewny
| Opis: | Linia powietrza wywiewanego z sali sportowej do centrali LNW-1
Sys. | Nr | Szt. | Typ | Nazwa | Wymiary | [13 empty] | Materiał | Kolor | Pow. [m2] | Pow. całk. [m2] | Producent | Uwagi
LW-SS |  | 1 | WA | Kolano asymetryczne | alfa= | 90 | a= | 600 | b= | 600 | d= | 2000 | e= | 50 | f= | 50 | r= | 150 | ocynk |  | 14.04 | 14.04 | Ogólne | Izolacja termiczna z wełny mineralnej o gr. 100mm w osłonie z Alu (wykonanie powietrzno-szczelne)
LW-SS |  | 1 | US | Redukcja symetryczna | a= | 800 | b= | 2000 | c= | 600 | d= | 2000 | l= | 835 |  |  |  |  | ocynk |  | 4.71 | 4.71 | Ogólne | Izolacja termiczna z wełny mineralnej o gr. 100mm w osłonie z Alu (wykonanie powietrzno-szczelne)
LW-SS |  | 1 | US | Redukcja symetryczna | a= | 600 | b= | 600 | c= | 575 | d= | 1199 | l= | 600 |  |  |  |  | ocynk |  | 2.13 | 2.13 | Ogólne | Izolacja termiczna z wełny mineralnej o gr. 100mm w osłonie z Alu (wykonanie powietrzno-szczelne)
LW-SS |  | 1 | RG1* | Kratka wentylacyjna prostokątna | L= | 800 | H= | 2000 | k= | --------- | [8 empty] | stal | RAL 9010 | 0 |  | Ogólne | Izolacja termiczna z wełny mineralnej o gr. 100mm w osłonie z Alu (wykonanie powietrzno-szczelne)
LW-SS |  | 1 | RFC* | Prostokątny króciec elastyczny | a= | 575 | b= | 1199 | l= | 100 | [10 empty] | 0 |  | Ogólne | Izolacja termiczna z wełny mineralnej o gr. 100mm w osłonie z Alu (wykonanie powietrzno-szczelne)
LW-SS |  | 1 | K | Przewód prostokątny | a= | 600 | b= | 600 | l= | 930 | [8 empty] | ocynk |  | 2.23 | 2.23 | Ogólne | Izolacja termiczna z wełny mineralnej o gr. 100mm w osłonie z Alu (wykonanie powietrzno-szczelne)
LW-SS |  | 1 | K | Przewód prostokątny | a= | 600 | b= | 600 | l= | 376 | [8 empty] | ocynk |  | 0.9 | 0.9 | Ogólne | Izolacja termiczna z wełny mineralnej o gr. 100mm w osłonie z Alu (wykonanie powietrzno-szczelne)
LW-SS |  | 3 | K | Przewód prostokątny | a= | 600 | b= | 600 | l= | 1500 | [8 empty] | ocynk |  | 3.6 | 10.8 | Ogólne | Izolacja termiczna z wełny mineralnej o gr. 100mm w osłonie z Alu (wykonanie powietrzno-szczelne)
LW-SS |  | 1 | K | Przewód prostokątny | a= | 2000 | b= | 800 | l= | 860 | [8 empty] | ocynk |  | 4.82 | 4.82 | Ogólne | Izolacja termiczna z wełny mineralnej o gr. 100mm w osłonie z Alu (wykonanie powietrzno-szczelne)
LW-SS |  | 1 | BA | Łuk asymetryczny | alfa= | 90 | a= | 600 | b= | 600 | d= | 600 | e= | 50 | f= | 50 | r= | 100 | ocynk |  | 2.88 | 2.88 | Ogólne | Izolacja termiczna z wełny mineralnej o gr. 100mm w osłonie z Alu (wykonanie powietrzno-szczelne)
| Nazwa: | LWD-S.1
| Typ: | Wywiewny
| Opis: | Linia wywiewna dachowa z węzłów sanitarnych
Sys. | Nr | Szt. | Typ | Nazwa | Wymiary | [13 empty] | Materiał | Kolor | Pow. [m2] | Pow. całk. [m2] | Producent | Uwagi
LWD-S.1 |  | 1 | USE | Redukcja symetryczna | d1= | 200 | d2= | 160 | l1= | 85 | [8 empty] | ocynk |  | 0.1 | 0.1 | Ogólne
LWD-S.1 |  | 2 | USE | Redukcja symetryczna | d1= | 160 | d2= | 125 | l1= | 78 | [8 empty] | ocynk |  | 0.08 | 0.16 | Ogólne
LWD-S.1 |  | 2 | USE | Redukcja symetryczna | d1= | 125 | d2= | 100 | l1= | 64 | [8 empty] | ocynk |  | 0.06 | 0.11 | Ogólne
LWD-S.1 |  | 1 | TUBE* | Przewód okrągły | d1= | 200 | l1= | 0.20 m | [10 empty] | ocynk |  | 0.12 | 0.12 | Ogólne
LWD-S.1 |  | 1 | TUBE* | Przewód okrągły | d1= | 160 | l1= | 0.91 m | [10 empty] | ocynk |  | 0.45 | 0.45 | Ogólne
LWD-S.1 |  | 1 | TUBE* | Przewód okrągły | d1= | 160 | l1= | 0.83 m | [10 empty] | ocynk |  | 0.42 | 0.42 | Ogólne
LWD-S.1 |  | 1 | TUBE* | Przewód okrągły | d1= | 125 | l1= | 0.53 m | [10 empty] | ocynk |  | 0.21 | 0.21 | Ogólne
LWD-S.1 |  | 3 | TUBE* | Przewód okrągły | d1= | 100 | l1= | 0.87 m | [10 empty] | ocynk |  | 0.27 | 0.82 | Ogólne
LWD-S.1 |  | 1 | TUBE* | Przewód okrągły | d1= | 100 | l1= | 0.60 m | [10 empty] | ocynk |  | 0.19 | 0.19 | Ogólne
LWD-S.1 |  | 1 | RRS* | Cokół dachowy | a= | 400 | b= | 400 | A= | 560 | B= | 560 | H= | 900 | F= | 150 | alfa= | 2 | ocynk |  | 0 |  | Ogólne
LWD-S.1 |  | 2 | MFA | Złączka mufowa | d1= | 200 | [12 empty] | ocynk |  | 0.06 | 0.12 | Ogólne
LWD-S.1 |  | 2 | MF1* | Złączka nyplowa | d1= | 100 | [12 empty] | ocynk |  | 0.03 | 0.05 | Ogólne
LWD-S.1 |  | 8 | KK-100 | Zawór wentylacyjny wywiewny | D= | 100 | [12 empty] | stal |  | 0 |  | SMAY
LWD-S.1 |  | 1 | FLEX | Przewód elastyczny | d= | 100 | l= | 1.02 m | [10 empty] | aluminium | naturalny | 0.32 | 0.32 | Ogólne
LWD-S.1 |  | 1 | FLEX | Przewód elastyczny | d= | 100 | l= | 0.71 m | [10 empty] | aluminium | naturalny | 0.22 | 0.22 | Ogólne
LWD-S.1 |  | 1 | FLEX | Przewód elastyczny | d= | 100 | l= | 0.59 m | [10 empty] | aluminium | naturalny | 0.19 | 0.19 | Ogólne
LWD-S.1 |  | 1 | FLEX | Przewód elastyczny | d= | 100 | l= | 0.56 m | [10 empty] | aluminium | naturalny | 0.17 | 0.17 | Ogólne
LWD-S.1 |  | 1 | FLEX | Przewód elastyczny | d= | 100 | l= | 0.53 m | [10 empty] | aluminium | naturalny | 0.17 | 0.17 | Ogólne
LWD-S.1 |  | 1 | FLEX | Przewód elastyczny | d= | 100 | l= | 0.46 m | [10 empty] | aluminium | naturalny | 0.15 | 0.15 | Ogólne
LWD-S.1 |  | 1 | FLEX | Przewód elastyczny | d= | 100 | l= | 0.43 m | [10 empty] | aluminium | naturalny | 0.13 | 0.13 | Ogólne
LWD-S.1 |  | 1 | FLEX | Przewód elastyczny | d= | 100 | l= | 0.40 m | [10 empty] | aluminium | naturalny | 0.12 | 0.12 | Ogólne
LWD-S.1 |  | 1 | TUBE* | Przewód okrągły | d1= | 100 | l1= | 1.00 m | [10 empty] | ocynk |  | 0.31 | 0.31 | Ogólne
LWD-S.1 |  | 1 | TUBE* | Przewód okrągły | d1= | 100 | l1= | 0.29 m | [10 empty] | ocynk |  | 0.09 | 0.09 | Ogólne
LWD-S.1 |  | 1 | CS1* | Tłumik kanalowy okrągły | d= | 200 | l= | 1000 | [10 empty] | ocynk |  | 0 |  | Ogólne
LWD-S.1 |  | 1 | BGE | Kolano prasowane | alfa= | 90 | r= | 1 | d1= | 100 | [8 empty] | ocynk |  | 0.07 | 0.07 | Ogólne
LWD-S.1 |  | 1 | CV3*+0 m3/h+0 Pa+220V | Wentylator dachowy | d= | 200 | [14 empty] | 0 |  | Ogólne
LWD-S.1 |  | 1 | CRD1* | Podstawa dachowa okrągła | d= | 200 | l= | 1000 | A= | 590 | B= | 590 | [6 empty] | ocynk |  | 0 |  | Ogólne
LWD-S.1 |  | 8 | P | Przepustnica okrągła | d= | 100 | l= | 100 | [10 empty] | ocynk |  | 0 |  | Ogólne
LWD-S.1 |  | 1 | BGE | Kolano prasowane | alfa= | 90 | r= | 1 | d1= | 200 | [8 empty] | ocynk |  | 0.3 | 0.3 | Ogólne
LWD-S.1 |  | 1 | ATE | Symetryczny trójnik 90 stopni | d1= | 200 | d3= | 100 | l1= | 170 | [8 empty] | ocynk |  | 0.22 | 0.22 | Ogólne
LWD-S.1 |  | 1 | ATE | Symetryczny trójnik 90 stopni | d1= | 160 | d3= | 160 | l1= | 215 | [8 empty] | ocynk |  | 0.23 | 0.23 | Ogólne
LWD-S.1 |  | 1 | ATE | Symetryczny trójnik 90 stopni | d1= | 160 | d3= | 100 | l1= | 170 | [8 empty] | ocynk |  | 0.18 | 0.18 | Ogólne
LWD-S.1 |  | 2 | ATE | Symetryczny trójnik 90 stopni | d1= | 125 | d3= | 100 | l1= | 170 | [8 empty] | ocynk |  | 0.15 | 0.29 | Ogólne
LWD-S.1 |  | 2 | ATE | Symetryczny trójnik 90 stopni | d1= | 100 | d3= | 100 | l1= | 170 | [8 empty] | ocynk |  | 0.12 | 0.24 | Ogólne
| Nazwa: | LWD-T.1
| Typ: | Wywiewny
| Opis: | Linia wywiewna dachowa z pomieszczenia technicznego
Sys. | Nr | Szt. | Typ | Nazwa | Wymiary | [13 empty] | Materiał | Kolor | Pow. [m2] | Pow. całk. [m2] | Producent | Uwagi
LWD-T.1 |  | 1 | RRS* | Cokół dachowy | a= | 250 | b= | 250 | A= | 400 | B= | 400 | H= | 900 | F= | 150 | alfa= | 2 | ocynk |  | 0 |  | Ogólne
LWD-T.1 |  | 2 | MFA | Złączka mufowa | d1= | 100 | [12 empty] | ocynk |  | 0.03 | 0.06 | Ogólne
LWD-T.1 |  | 1 | KZ | Klapa zwrotna | d= | 100 | l= | 100 | [10 empty] | ocynk |  | 0 |  | Ogólne
LWD-T.1 |  | 1 | KK-100 | Zawór wentylacyjny wywiewny | D= | 100 | [12 empty] | stal |  | 0 |  | SMAY
LWD-T.1 |  | 1 | CV3*+0 m3/h+0 Pa+220V | Wentylator dachowy | d= | 100 | [14 empty] | 0 |  | Ogólne
LWD-T.1 |  | 1 | CRD1* | Podstawa dachowa okrągła | d= | 100 | l= | 1100 | A= | 590 | B= | 590 | [6 empty] | ocynk |  | 0 |  | Ogólne
| Nazwa: | LWD-T.2
| Typ: | Wywiewny
| Opis: | Linia wywiewna dachowa z pom. technicznego
Sys. | Nr | Szt. | Typ | Nazwa | Wymiary | [13 empty] | Materiał | Kolor | Pow. [m2] | Pow. całk. [m2] | Producent | Uwagi
LWD-T.2 |  | 1 | TUBE* | Przewód okrągły | d1= | 100 | l1= | 0.13 m | [10 empty] | ocynk |  | 0.04 | 0.04 | Ogólne
LWD-T.2 |  | 1 | RRS* | Cokół dachowy | a= | 250 | b= | 250 | A= | 400 | B= | 400 | H= | 900 | F= | 150 | alfa= | 2 | ocynk |  | 0 |  | Ogólne
LWD-T.2 |  | 2 | MFA | Złączka mufowa | d1= | 100 | [12 empty] | ocynk |  | 0.03 | 0.06 | Ogólne
LWD-T.2 |  | 1 | KZ | Klapa zwrotna | d= | 100 | l= | 100 | [10 empty] | ocynk |  | 0 |  | Ogólne
LWD-T.2 |  | 1 | KK-100 | Zawór wentylacyjny wywiewny | D= | 100 | [12 empty] | stal |  | 0 |  | SMAY
LWD-T.2 |  | 1 | FV1* | Zawór przeciwpożarowy | d= | 100 | [14 empty] | 0 |  | Ogólne
LWD-T.2 |  | 1 | CV3*+0 m3/h+0 Pa+220V | Wentylator dachowy | d= | 100 | [14 empty] | 0 |  | Ogólne
LWD-T.2 |  | 1 | CRD1* | Podstawa dachowa okrągła | d= | 100 | l= | 1100 | A= | 590 | B= | 590 | [6 empty] | ocynk |  | 0 |  | Ogólne
| Nazwa: | LWD-T.3
| Typ: | Wywiewny
| Opis: | Linia wywiewna dachowa z pom. technicznego
Sys. | Nr | Szt. | Typ | Nazwa | Wymiary | [13 empty] | Materiał | Kolor | Pow. [m2] | Pow. całk. [m2] | Producent | Uwagi
LWD-T.3 |  | 1 | TUBE* | Przewód okrągły | d1= | 100 | l1= | 0.24 m | [10 empty] | ocynk |  | 0.08 | 0.08 | Ogólne
LWD-T.3 |  | 1 | RRS* | Cokół dachowy | a= | 250 | b= | 250 | A= | 400 | B= | 400 | H= | 900 | F= | 150 | alfa= | 2 | ocynk |  | 0 |  | Ogólne
LWD-T.3 |  | 2 | MFA | Złączka mufowa | d1= | 100 | [12 empty] | ocynk |  | 0.03 | 0.06 | Ogólne
LWD-T.3 |  | 1 | KZ | Klapa zwrotna | d= | 100 | l= | 100 | [10 empty] | ocynk |  | 0 |  | Ogólne
LWD-T.3 |  | 1 | KK-100 | Zawór wentylacyjny wywiewny | D= | 100 | [12 empty] | stal |  | 0 |  | SMAY
LWD-T.3 |  | 1 | FV1* | Zawór przeciwpożarowy | d= | 100 | [14 empty] | 0 |  | Ogólne
LWD-T.3 |  | 1 | CV3*+0 m3/h+0 Pa+220V | Wentylator dachowy | d= | 100 | [14 empty] | 0 |  | Ogólne
LWD-T.3 |  | 1 | CRD1* | Podstawa dachowa okrągła | d= | 100 | l= | 1100 | A= | 590 | B= | 590 | [6 empty] | ocynk |  | 0 |  | Ogólne