{"text_format":"3","workbook":"xlsx","n_sheets":20,"sheets":["Suma","Część 01","Część 02","Część 03","Część 04","Część 05","Część 06","Część 07","Część 08","Część 09","Część 10","Część 11","Część 12","Część 13","Część 14","Część 15","Część 16","Część 17","Część 18","Część 19"],"not_rendered":{"macros":1,"defined_names":20},"read":"whole","date_system":"1900"}

{"sheet":"Suma","index":0,"n_rows":22,"n_cols":3,"rows_kept":22,"merged":[[1,0,2,0],[1,1,2,1],[1,2,2,2]]}
[]
["odwołanie","Pakiet","Nazwa"]
[]
[{"$f":"HYPERLINK(\"#'Część 01'!A1\",\"przejdz do\")","v":"przejdz do"},{"$f":"'Część 01'!$A$4","v":"Część 01"},{"$f":"'Część 01'!$A$5","v":"Odczynniki do analiz rutynowych"}]
[{"$f":"HYPERLINK(\"#'Część 02'!A1\",\"przejdz do\")","v":"przejdz do"},{"$f":"'Część 02'!$A$4","v":"Część 02"},{"$f":"'Część 02'!$A$5","v":"Odczynniki do analiz instrumentalnych"}]
[{"$f":"HYPERLINK(\"#'Część 03'!A1\",\"przejdz do\")","v":"przejdz do"},{"$f":"'Część 03'!$A$4","v":"Część 03"},{"$f":"'Część 03'!$A$5","v":"Odczynniki i wzorce do chromatografii"}]
[{"$f":"HYPERLINK(\"#'Część 04'!A1\",\"przejdz do\")","v":"przejdz do"},{"$f":"'Część 04'!$A$4","v":"Część 04"},{"$f":"'Część 04'!$A$5","v":"Filtry membranowe, sterylne"}]
[{"$f":"HYPERLINK(\"#'Część 05'!A1\",\"przejdz do\")","v":"przejdz do"},{"$f":"'Część 05'!$A$4","v":"Część 05"},{"$f":"'Część 05'!$A$5","v":"Filtry membranowe celulozowo-estrowe "}]
[{"$f":"HYPERLINK(\"#'Część 05'!A1\",\"przejdz do\")","v":"przejdz do"},{"$f":"'Część 06'!$A$4","v":"Część 06"},{"$f":"'Część 06'!$A$5","v":"Wzorce do IPC"}]
[{"$f":"HYPERLINK(\"#'Część 07'!A1\",\"przejdz do\")","v":"przejdz do"},{"$f":"'Część 07'!$A$4","v":"Część 07"},{"$f":"'Część 07'!$A$5","v":"Wzorce do IC kontrolne"}]
[{"$f":"HYPERLINK(\"#'Część 08'!A1\",\"przejdz do\")","v":"przejdz do"},{"$f":"'Część 08'!$A$4","v":"Część 08"},{"$f":"'Część 08'!$A$5","v":"Wzorce do mikotoksyn oraz witaminy A"}]
[{"$f":"HYPERLINK(\"#'Część 09'!A1\",\"przejdz do\")","v":"przejdz do"},{"$f":"'Część 09'!$A$4","v":"Część 09"},{"$f":"'Część 09'!$A$5","v":"Materiały referencyjne i wzorce "}]
[{"$f":"HYPERLINK(\"#'Część 10'!A1\",\"przejdz do\")","v":"przejdz do"},{"$f":"'Część 10'!$A$4","v":"Część 10"},{"$f":"'Część 10'!$A$5","v":"Materiały referencyjne do HPLC"}]
[{"$f":"HYPERLINK(\"#'Część 11'!A1\",\"przejdz do\")","v":"przejdz do"},{"$f":"'Część 11'!$A$4","v":"Część 11"},{"$f":"'Część 11'!$A$5","v":"Scyntylator"}]
[{"$f":"HYPERLINK(\"#'Część 12'!A1\",\"przejdz do\")","v":"przejdz do"},{"$f":"'Część 12'!$A$4","v":"Część 12"},{"$f":"'Część 12'!$A$5","v":"Rozpuszczalniki do HPLC"}]
[{"$f":"HYPERLINK(\"#'Część 13'!A1\",\"przejdz do\")","v":"przejdz do"},{"$f":"'Część 13'!$A$4","v":"Część 13"},{"$f":"'Część 13'!$A$5","v":"Kolumienki do mikotoksyn"}]
[{"$f":"HYPERLINK(\"#'Część 14'!A1\",\"przejdz do\")","v":"przejdz do"},{"$f":"'Część 14'!$A$4","v":"Część 14"},{"$f":"'Część 14'!$A$5","v":"Kolumienki SPE"}]
[{"$f":"HYPERLINK(\"#'Część 15'!A1\",\"przejdz do\")","v":"przejdz do"},{"$f":"'Część 15'!$A$4","v":"Część 15"},{"$f":"'Część 15'!$A$5","v":"Wzorce do analiz instrumentalnych"}]
[{"$f":"HYPERLINK(\"#'Część 16'!A1\",\"przejdz do\")","v":"przejdz do"},{"$f":"'Część 16'!$A$4","v":"Część 16"},{"$f":"'Część 16'!$A$5","v":"Wzorzec jonów chlorkowych Cl-"}]
[{"$f":"HYPERLINK(\"#'Część 17'!A1\",\"przejdz do\")","v":"przejdz do"},{"$f":"'Część 17'!$A$4","v":"Część 17"},{"$f":"'Część 17'!$A$5","v":"Wzorce do spektrofotometrii"}]
[{"$f":"HYPERLINK(\"#'Część 18'!A1\",\"przejdz do\")","v":"przejdz do"},{"$f":"'Część 18'!$A$4","v":"Część 18"},{"$f":"'Część 18'!$A$5","v":"Wzorce do przewodnictwa"}]
[{"$f":"HYPERLINK(\"#'Część 19'!A1\",\"przejdz do\")","v":"przejdz do"},{"$f":"'Część 19'!$A$4","v":"Część 19"},{"$f":"'Część 19'!$A$5","v":"Sodu wodoroselenin"}]

{"sheet":"Część 01","index":1,"n_rows":30,"n_cols":10,"rows_kept":30,"merged":[[0,6,0,9],[2,0,2,9],[3,0,3,9],[4,0,4,9],[6,1,8,1],[6,2,8,2],[6,3,8,3],[6,4,6,5],[6,6,8,6],[6,7,8,7],[6,8,8,8],[6,9,8,9],[7,4,8,4],[7,5,8,5],[21,1,21,8],[22,2,22,9],[23,2,23,9],[26,2,26,9],[27,2,27,9]]}
[null,null,"AGZ.272.7.2024",{"$nulls":3},"Załącznik 1A do SWZ"]
[]
["OPIS PRZEDMIOTU ZAMÓWIENIA - KALKULACJA CENY OFERTY"]
[{"$f":"MID(CELL(\"nazwa_pliku\",A1),FIND(\"]\",CELL(\"nazwa_pliku\",A1),1)+1,100)","v":"Część 01"}]
["Odczynniki do analiz rutynowych"]
[{"$f":"HYPERLINK(\"#'Suma'!A1\",\"wstecz\")","v":"wstecz"}]
[null,"L.p.","Przedmiot zamówienia","Szczegółowy opis","Opis oferowanego produktu",null,"Jednostka miary","Ilość","Cena jednostkowa brutto [zł] **","Wartość brutto [zł] "]
[{"$nulls":4},"Producent*","Nr katalogowy producenta*"]
[]
[null,"1.","Aceton","• zawartość: min. 99,5 %;\n• stopień czystości: czda;\n• woda - max. 0,4 %;\n• pozostałość po odparowaniu - max. 0,0005%.",null,null,"op.=\n1 l",3,null,{"$f":"H10*I10","v":{"v":0,"d":"0.00"}}]
[null,"2.","Amoniak","• zawartość 26 % ± 2 %;\n• stopień czystości: czda;\n• chlorki - max. 0,0001 %;\n• fosforany - max. 0,0001 %;\n• metale ciężkie (j. Pb) - max. 0,00005 %;\n• wapń i magnez (j. Ca) - max. 0,0002 %;\n• żelazo - max. 0,000025 %.\n",null,null,"op.=\n1 l",1,null,{"v":0,"d":"0.00"}]
[null,"3.","Cynku siarczan 7 hydrat","• Zawartość - min. 99,5\n• stopień czystosci: czda.",null,null,"op.= \n500g",3,null,{"v":0,"d":"0.00"}]
[null,"4.","Etylowy alkohol 96 %","• zawartość - min. 96 %;\n• stopień czystości: czda;\n• metale ciężkie (j. Pb) - max. 0,0001 %;\n• pozostałość nielotna - max. 0,001 %.\n",null,null,"op.=\n0,5 l",10,null,{"v":0,"d":"0.00"}]
[null,"5.","Etylowy alkohol bezwodny  99,8% ","• zawartość: min. 99,8%;\n• stopień czystości cz.d.a;\n• zawartość wody max. 0,2%.    \n\n",null,null,"op.= \n500ml",4,null,{"v":0,"d":"0.00"}]
[null,"6.","Kwas azotowy ","• zawartość: min. 65 %;\n• stopień czystości: czda;\n• pozostałość po prażeniu (j. SO4) - max. 0,002 %;\n• metale ciężkie (j.Pb) - max. 0,0001 %;\n• arsen - max. 0,000002 %;\n• cynk - max. 0,00005 %;\n• glin - max 0,0001 %;\n• magnez - max. 0,00005 %;\n• ołów - max. 0,00005 %;                            \n• żelazo - max. 0,0001 %.\n\n",null,null,"op.=\n1 l",5,null,{"v":0,"d":"0.00"}]
[null,"7.","Kwas L(+) askorbinowy","• zawartość - min. 99,0 %, max. 100,0 %;\n• stopień czystości: czda;\n• metale ciężkie (j.Pb) - max. 0,001 %;\n• arsen - max. 0,0003 %.\n",null,null,"op.=   \n100 g",1,null,{"v":0,"d":"0.00"}]
[null,"8.","Kwas solny \n35-38%","• zawartość: min. 35 max. 38 %;\n• stopień czystości: czda;\n• arsen - max. 0,000005 %;\n• metale ciężkie (j. Pb) - max. 0,0001 %.\n\n\n",null,null,"op.=\n1 l",3,null,{"v":0,"d":"0.00"}]
[null,"9.","L-lizyny chlorowodorek","• Zawartość - min. 98%\n• stopień czystosci: czda.",null,null,"op.= \n100g",1,null,{"v":0,"d":"0.00"}]
[null,"10.","Potasu jodek","• stopień czystości: czda.\n• zawartość - min. 99,5 %;\n• arsen - max. 0,00001 %;\n• metale ciężkie (j. Pb) - max. 0,0005 %.",null,null,"op.= \n100g",3,null,{"v":0,"d":"0.00"}]
[null,"11.","Potasu wodorotlenek \n","• zawartość: min. 85 %;\n• stopień czystości: czda.",null,null,"op.=\n1 kg",1,null,{"v":0,"d":"0.00"}]
[null,"12.","Sodu chlorek","• zawartość: min. 99,5 %;\n• stopień czystości: czda.",null,null,"op.=\n500g",3,null,{"$f":"H21*I21","v":{"v":0,"d":"0.00"}}]
[null,"Cena oferty (brutto):",{"$nulls":7},{"$f":"SUM(J10:J21)","v":{"v":0,"d":"0.00"}}]
[null,"*","Należy wpisać nazwę producenta oraz numer katalogowy producenta oferowanego produktu. Niepodanie ww. danych będzie skutkować odrzuceniem oferty, chyba że dane te będą jednoznacznie wynikać z innych dokumentów dołączonych do oferty."]
[null,"**","Zawiera podatek od towarów i usług (VAT) wg obowiązującej stawki oraz koszty wszystkich świadczeń niezbędnych do wykonania zamówienia, w szczególności koszty transportu, ubezpieczenia, opakowania (także kaucjonowanego) itp."]
[null,"Wymagania dodatkowe:"]
[]
[null,"1.","Do dostawy wymagany certyfikat jakości /świadectwo kontroli jakości lub inny dokument potwierdzający jakość produktu w języku polskim lub angielskim w formie papierowej lub dostępny w formie elektronicznej w miejscu wskazanym przez wykonawcę (adres strony www). "]
[null,"2.","Okres ważności: min. 24 miesięcy od daty dostawy lub min. ¾ okresu ważności deklarowanego przez producenta (zapisanego w certyfikacie jakości / świadectwie kontroli jakości lub innym dokumencie do danej partii, którym mowa w pkt. 1)."]
[null,"3.","Na opakowaniu podana czytelna nazwa odczynnika, zgodna z nazwą podaną w dokumentach, o którym mowa w pkt. 1."]
[null,"4.","Miejsce dostawy:\n","WSSE Kraków  ul. Prądnicka 76, 31-202 Kraków\n"]

{"sheet":"Część 02","index":2,"n_rows":30,"n_cols":10,"rows_kept":30,"merged":[[0,6,0,9],[2,0,2,9],[3,0,3,9],[4,0,4,9],[6,1,8,1],[6,2,8,2],[6,3,8,3],[6,4,6,5],[6,6,8,6],[6,7,8,7],[6,8,8,8],[6,9,8,9],[7,4,8,4],[7,5,8,5],[18,1,18,8],[19,2,19,9],[20,2,20,9],[21,2,21,9],[25,2,25,9],[26,2,26,9],[27,2,27,9],[28,2,28,9]]}
[null,null,{"$f":"'Część 01'!$C$1","v":"AGZ.272.7.2024"},{"$nulls":3},"Załącznik 1A do SWZ"]
[]
["OPIS PRZEDMIOTU ZAMÓWIENIA - KALKULACJA CENY OFERTY"]
[{"$f":"MID(CELL(\"nazwa_pliku\",A1),FIND(\"]\",CELL(\"nazwa_pliku\",A1),1)+1,100)","v":"Część 02"}]
["Odczynniki do analiz instrumentalnych"]
[{"$f":"HYPERLINK(\"#'Suma'!A1\",\"wstecz\")","v":"wstecz"}]
[null,"L.p.","Przedmiot zamówienia","Szczegółowy opis","Opis oferowanego produktu",null,"Jednostka miary","Ilość","Cena jednostkowa brutto [zł] **","Wartość brutto [zł] "]
[{"$nulls":4},"Producent*","Nr katalogowy producenta*"]
[]
[null,"1.","Borowodorek sodu\n","• zawartość min. 96 %;                                   \n• chlorki - max. 0,5 %;                                      \n• siarczany - max. 0,05 %;                              \n• metale cięzkie (j. Pb) - max. 0,005 %;       \n• arsen - max. 0,001 %;                                  \n• bizmut - max. 0,0005 %;                                \n• żelazo - max. 0,005 %; \n• rtęć - max. 0,001 %; \n• antymon - max. 0,005 %;\n• selen - max. 0,0002 %.",null,null,"op.=\n100g",1,null,{"$f":"H10*I10","v":{"v":0,"d":"0.00"}}]
[null,"2.","Izobutylometyloketon\n","• zastosowanie: do ekstrakcji;\n• zawartość (GC): min. 99,0 %;\n• identyfikacja (IR);\n• glin - max. 0,00005 %;\n• bor - max. 0,000002 %;\n• wapń - max. 0,00005 %;\n• kadm - max. 0,000005 %;\n• chrom - max. 0,000002 %;\n• miedź - max. 0,000002 %;\n• żelazo - max. 0,00001 %;\n• magnez - max. 0,00001 %;\n• mangan - max. 0,000002 %;\n• nikiel - max. 0,000002 %;\n• ołów - max. 0,00001 %;\n• cyna - max. 0,00001 %;\n• cynk - max. 0,00001 %.\n",null,null,"op.=\n2,5l",2,null,{"$f":"H11*I11","v":{"v":0,"d":"0.00"}}]
[null,"3.","Kwas azotowy\n","np. Producent: MERCK \nnr kat. 100441\nlub produkt równoważny***\n• zawartość: min. 65 %;\n• stopień czystości: suprapur;\n• miedź - max. 0,5 ppb;\n• chrom - max. 1,0 ppb;\n• rtęć - max. 1,0 ppb;\n• ołów - max. 2 ppb;\n• glin - max. 5,0 ppb;\n• arsen - max. 0,5 ppb;\n• kadm - max. 0,5 ppb;\n• żelazo - max. 2,0 ppb;,\n• nikiel - max. 5,0 ppb\n• sód - max. 10,0 ppb;\n• potas - max. 2,0 ppb;\n• chlorki - max. 50 ppb;\n• fosforany - max. 10 ppb;\n• siarczany - max. 200 ppb.",null,null,"op.=\n1 l",1,null,{"$f":"H12*I12","v":{"v":0,"d":"0.00"}}]
[null,"4.","Kwas pirolidyno-1-ditiokarboksylowy (APDC)\n","• sól amonowa do syntezy;\n• zawartość: min. 98 %.\n",null,null,"op.= \n100 g",1,null,{"$f":"H13*I13","v":{"v":0,"d":"0.00"}}]
[null,"5.","Lantanu azotan 6 hydrat\n","• zastosowanie: do analiz;\n• zawartość: min. 96 %;\n• metale ciężkie (j. Pb) - max. 0,002 %;\n• wapń - max. 0,001 %;\n• żelazo - max. 0,002 %.\n",null,null,"op.=\n100g",1,null,{"$f":"H14*I14","v":{"v":0,"d":"0.00"}}]
[null,"6.","Woda  do nieorganicznych analiz śladowych\n","np. Producent: MERCK \nnr kat. 100473  \nlub produkt równoważny***\n• zastosowanie: do nieorganicznych analiz śladowych;\n• glin - max.1.0 ppb;\n• arsen - max. 1.0 ppb;\n• wapń - max. 1.0 ppb;\n• kadm - max. 1.0 ppb;\n• chrom - max. 1.0 ppb;\n• miedź - max. 1.0 ppb;\n• żelazo - max. 1.0 ppb;\n• rtęć - max. 1.0 ppb;\n• potas - max. 1.0 ppb;\n• magnez - max. 1.0 ppb; \n• mangan - max. 1.0 ppb;\n• sód - max. 1.0 ppb;\n• nikiel - max. 1.0 ppb;\n• ołów - max. 1.0 ppb;\n• cynk - max. 1.0 ppb;\n• cyna - max. 1.0 ppb.\n",null,null,"op. =          5 l",1,null,{"v":0,"d":"0.00"}]
[null,"7.","Wzorzec jonów żelaza Fe3+\n","np. Producent: MERCK             \nnr kat. 16596                   \nlub produkt równoważny***\n• stężenie 1000 mg/l;\n• roztwór wodny w 2% kwasie azotowym.\n\n\n",null,null,"op. = 250ml",1,null,{"v":0,"d":"0.00"}]
[null,"8.","Wodoru nadtlenek 30% (perhydrol)\n","np. Producent: MERCK \nnr kat. 107209\nlub produkt równoważny***\n• zawartość: min. 30 %;\n• glin - max. 0,5 ppm;\n• arsen - max. 0,01 ppm;\n• kadm - max. 0,01 ppm;\n• żelazo - max. 0,05 ppm;\n• fosforany - max. 1 ppm;\n• chlorki - max. 0,5 ppm.\n",null,null,"op. =\n250 ml",2,null,{"v":0,"d":"0.00"}]
[null,"9.","Tlenek Magnezu","np. Producent: MERCK \nnr kat. 105862\nlub produkt równoważny***\n• zawartość: min. 98 max. 100,5 %;\n• arsen - max. 0,0003 %;\n",null,null,"op. = 1 kg",1,null,{"v":0,"d":"0.00"}]
[null,"Cena oferty (brutto):",{"$nulls":7},{"$f":"SUM(J10:J18)","v":{"v":0,"d":"0.00"}}]
[null,"*","Należy wpisać nazwę producenta oraz numer katalogowy producenta oferowanego produktu. Niepodanie ww. danych będzie skutkować odrzuceniem oferty, chyba że dane te będą jednoznacznie wynikać z innych dokumentów dołączonych do oferty."]
[null,"**","Zawiera podatek od towarów i usług (VAT) wg obowiązującej stawki oraz koszty wszystkich świadczeń niezbędnych do wykonania zamówienia, w szczególności koszty transportu, ubezpieczenia, opakowania (także kaucjonowanego) itp."]
[null,"***","Wykonawca oferujący produkt innego producenta, o innym numerze katalogowym niż wskazany jako przykład zobowiązany jest dostarczyć certyfikaty potwierdzające równoważność oferowanego produktu z wymaganiami przedstawionymi w tabeli w języku polskim lub angielskim. Wymienione dokumenty nie muszą potwierdzać zastosowania odczynnika oraz wyglądu zewnętrznego."]
[]
[null,"Wymagania dodatkowe:"]
[]
[null,"1.","Dla poz. 7  do dostawy wymagany certyfikat/świadectwo potwierdzające jakość produktu i wyprodukowanie CRMu/wzorca przez NMI zarejestrowane w bazie BIPM KCDB lub przez akredytowanego  producenta materiałów odniesienia w odniesieniu do wymagań normy PN-EN ISO 17034, wydane w języku polskim lub angielskim, w formie papierowej lub dostępny w formie elektronicznej w miejscu wskazanym przez wykonawcę (adres strony www).  Certyfikat/świadectwo musi zawierać: wartość parametru wraz z niepewnością."]
[null,"2.","Dla pozostałych pozycji do dostawy wymagany certyfikat jakości / świadectwo kontroli jakości lub inny dokument potwierdzający jakość  produktu w języku polskim lub angielskim, w formie papierowej lub dostępny w formie elektronicznej w miejscu wskazanym przez wykonawcę (adres strony www). "]
[null,"3.","Okres ważności: min. 18 miesięcy od daty dostawy lub min. ¾ okresu ważności deklarowanego przez producenta (zapisanego w certyfikacie / świadectwie lub innym dokumencie do danej partii, o którym mowa w pkt. 1-2)."]
[null,"4.","Na opakowaniu podana czytelna nazwa odczynnika, zgodna z nazwą podaną w dokumentach, o którym mowa w pkt. 1,2"]
[null,"5.","Miejsce dostawy:\n","WSSE Kraków  ul. Prądnicka 76, 31-202 Kraków\n"]

{"sheet":"Część 03","index":3,"n_rows":60,"n_cols":10,"rows_kept":60,"merged":[[0,6,0,9],[2,0,2,9],[3,0,3,9],[4,0,4,9],[6,1,8,1],[6,2,8,2],[6,3,8,3],[6,4,6,5],[6,6,8,6],[6,7,8,7],[6,8,8,8],[6,9,8,9],[7,4,8,4],[7,5,8,5],[44,1,44,8],[45,2,45,9],[46,2,46,9],[47,2,47,9],[50,2,50,7],[51,2,51,7],[52,2,52,7],[55,2,55,7],[57,3,57,6]]}
[null,null,{"$f":"'Część 01'!$C$1","v":"AGZ.272.7.2024"},{"$nulls":3},"Załącznik 1A do SWZ"]
[]
["OPIS PRZEDMIOTU ZAMÓWIENIA - KALKULACJA CENY OFERTY"]
[{"$f":"MID(CELL(\"nazwa_pliku\",A1),FIND(\"]\",CELL(\"nazwa_pliku\",A1),1)+1,100)","v":"Część 03"}]
["Odczynniki i wzorce do chromatografii"]
[{"$f":"HYPERLINK(\"#'Suma'!A1\",\"wstecz\")","v":"wstecz"}]
[null,"L.p.","Przedmiot zamówienia","Szczegółowy opis","Opis oferowanego produktu",null,"Jednostka miary","Ilość","Cena jednostkowa brutto [zł] **","Wartość brutto [zł] "]
[{"$nulls":4},"Producent*","Nr katalogowy producenta*"]
[]
[null,"1.","1,10-Fenantroliny chlorowodorek\n","np. Producent: Sigma-Aldrich/Fluka/Supelco                         \nnr kat.: 77510 \nlub produkt równoważny***\n• zawartość min. 99,5%;\n• stopień czystości: czda.\n• wygląd zewnętrzny: proszek lub kryształy prawie biały lub biały\n",null,null,"op. = \n5g",2,null,{"$f":"H10*I10","v":{"v":0,"d":"0.00"}}]
[null,"2.","1,10-Fenantroliny chlorowodorek\n","np. Producent: Sigma-Aldrich/Fluka/Supelco                         \nnr kat.: 77510 \nlub produkt równoważny***\n• zawartość min. 99,5%\n• stopień czystości: czda;\n• wygląd zewnętrzny: proszek lub kryształy prawie biały lub biały\n",null,null,"op. = \n5g",2,null,{"$f":"H11*I11","v":{"v":0,"d":"0.00"}}]
[null,"3.","4-(Dimethylamino)benzaldehyde","• NR CAS: 100-10-7\n• do syntezy \n",null,null,"op. = \n25g",1,null,{"$f":"H12*I12","v":{"v":0,"d":"0.00"}}]
[null,"4.","Acetyloaceton ( do syntezy) \n","• NR CAS: 123-54-6\n• do syntezy \n• Czystość ≥99%",null,null,"op. = \n250ml",1,null,{"$f":"H13*I13","v":{"v":0,"d":"0.00"}}]
[null,"5.","Aflatoksyna M1\n","• zastosowanie: wzorzec analityczny;\n• stężenie ok. 0,5 µg/ml  w acetonitrylu.",null,null,"op. = \n2ml",1,null,{"v":0,"d":"0.00"}]
[null,"6.","Alfa-tokoferol (Witamina E)\n","np. Producent: Sigma-Aldrich/Fluka/Supelco\nNr kat. PHR1031 \nlub produkt równoważny***\n• nr CAS: 10191-41-0;\n• substancja wzorcowa;\n• zawartość min. 95 %.",null,null,"op.=\n500mg",1,null,{"v":0,"d":"0.00"}]
[null,"7.","Analitical standard -  formaldehyd \n","np. Producent: Sigma-Aldrich/Fluka/Supelco                          \nNr kat.: ICS045\nlub produkt równoważny***\n• stężenie: 1000 μg/mL in H2O \n• rozpuszczalnik: woda\n• CAS numer: 50-00-0\n",null,null,"op.=\n100 ml ",1,null,{"v":0,"d":"0.00"}]
[null,"8.","Cholekalcyferol (Witamina D3)","np. Producent: Sigma-Aldrich/Fluka/Supelco \nnr kat. PHR1237\nlub produkt równoważny***\n• Nr CAS: 67-97-0;\n• certyfikowany materiał referencyjny;\n• zawartość min. 95%.",null,null,"op. = 500mg",1,null,{"v":0,"d":"0.00"}]
[null,"9.","Dansylu chlorek\n\n","• stężenie min. 99 % (HPLC).\n• nr CAS: 605-65-2.\n",null,null,"op.= \n5g",1,null,{"v":0,"d":"0.00"}]
[null,"10.","Deoxynivalenol \n","• zastosowanie: certyfikowany materiał referencyjny;\n• stężenie 200 µg/ml; \n• rozpuszczalnik: octan etylu : metanol 95:5.\n\n",null,null,"op.=\n1ml",1,null,{"v":0,"d":"0.00"}]
[null,"11.","Diwodorofosforan sodowy bezwodny              ","• zastosowanie: odczynnik do chromatografii;\n• stopień czystości: min. 99%.\n\n",null,null,"op.= 250g",1,null,{"v":0,"d":"0.00"}]
[null,"12.","Kwas dichloroizocyjanurowy\n","np. Producent: Sigma-Aldrich/Fluka/Supelco\nnr kat. 35915                         \nlub produkt równoważny***\n• zawartość min. 98,0%.",null,null,"op.= \n50g",1,null,{"$f":"H21*I21","v":{"v":0,"d":"0.00"}}]
[null,"13.","Kwas nalidyksowy","np. Producent: Sigma-Aldrich/Fluka/Supelco                         \nNr kat. N8878-5g\nlub produkt równoważny***\n• Chemioterapeutyk z grupy antybiotyków chinolonowych o działaniu bakteriobójczym, wykazujący swoje działanie poprzez zaburzanie replikacji DNA bakterii w wyniku zahamowania syntezy DNA;\n• nr CAS: 389-08-2.",null,null,"op. = \n5 g",1,null,{"$f":"H22*I22","v":{"v":0,"d":"0.00"}}]
[null,"14.","Kwas solny\n","np. Producent: Supelco \nnr kat. 1003161011\nlub produkt równoważny***\n• zawartość: min. 25 %;\n• stopień czystości: czysty do analizy;                                      • arsen - max. 0,01 ppm;\n• ołów - max. 0,020 ppm.",null,null,"op.= \n1 l",3,null,{"v":0,"d":"0.00"}]
[null,"15.","Mieszanina WWA (PAH Calibration Mix) \n","np. Producent: Supelco\nnr kat. CRM47940\nlub produkt równoważny***\n• zastosowanie: certyfikowany materiał referencyjny\n• stężenie 10 µg/ml dla każdego związku;\n• skład mieszaniny:\n naphthalene, acenaphthylene, acenaphthene, fluorene, phenanthrene, anthracene, fluoranthene, pyrene, benzo(a)anthracene, chrysene, benzo(b)fluoranthene, benzo(k)fluoranthene, benzo(a)pyrene, dibenzo(a,h)anthracene, benzo(g,h,i)perylene, indeno(1,2,3-cd)pyrene\n• rozpuszczalnik: acetonitryl.\n",null,null,"op.=\n1ml",1,null,{"v":0,"d":"0.00"}]
[null,"16.","n-Pentan\n","np. Producent: Sigma-Aldrich/Fluka/Supelco                         \nNr kat. 100882                                                               lub produkt równoważny***                     \n• zastosowanie: do analizy wysoce lotnych halogenowanych węglowodorów;\n• zawartość: min. 99,0 % (GC);\n• woda - max. 0,02 %;\n• zawartość związków interferujących w zakresie zw. chloroorganicznych metodą GC-ECD, nie może przekraczać 5 µg/l. ",null,null,"op.= \n1 l",8,null,{"v":0,"d":"0.00"}]
[null,"17.","Ochratoksyna A","• zastosowanie: certyfikowany materiał referencyjny;\n• stężenie 50 µg/ml; \n• rozpuszczalnik: benzen : kwas octowy 99:1.\n",null,null,"op. = \n1ml",1,null,{"v":0,"d":"0.00"}]
[null,"18.","Ochratoksyna A\n","• zastosowanie: wzorzec do analizy HPLC;\n• stężenie 10 µg/ml; \n• rozpuszczalnik acetonitryl.\n",null,null,"op. = \n2ml",1,null,{"v":0,"d":"0.00"}]
[null,"19.","Patulina \n","• zastosowanie: certyfikowany materiał referencyjny;\n• stężenie 100 µg/ml;\n• rozpuszczalnik: chloroform.\n",null,null,"op. = \n1ml",1,null,{"v":0,"d":"0.00"}]
[null,"20.","Pirosiarczyn potasu","np. Producent: Sigma-Aldrich/Fluka/Supelco                         \nNr kat. 55777-1G\nlub produkt równoważny***\n• NR CAS: 16731-55-8\n• standard analityczny.",null,null,"op.= 1g",1,null,{"v":0,"d":"0.00"}]
[null,"21.","Retinol                    \n","np. Producent: Sigma-Aldrich/Fluka/Supelco\nNr kat. R7632-100MG \nlub produkt równoważny***\n• nr CAS 68-26-8;\n• czystość min. 95 %;                               \n• substancja wzorcowa.",null,null,"op.=\n100mg",2,null,{"v":0,"d":"0.00"}]
[null,"22.","Roztwór geosminy","np. Producent: Merck, Sigma Aldrich \nnr kat. CRM47522 \nlub produkt równoważny***\n• zastosowanie: do zapachu\n• stężenie 100µg/ml w metanolu \n• ampułka 1 ml",null,null,"ampułka",1,null,{"v":0,"d":"0.00"}]
[null,"23.","Węglan sodu\n","np. producent:  Supelco\nnr kat. 1.02405.0080\nlub produkt równoważny***                                                                                  • zawartość: min. 99,0 %\n• wtórny materiał odniesienia do oznaczeń alkacymetrycznych\n",null,null,"op = \n80 g",1,null,{"v":0,"d":"0.00"}]
[null,"24.","Wzorzec boru\n","np. Producent: Sigma-Aldrich/Fluka/Supelco                         \nNr kat. 01932             \nlub produkt równoważny***\n• zastosowanie : ICP;\n• stężenie 1000 mg/l;;\n• rozpuszczalnik: woda",null,null,"op.= \n100ml",1,null,{"v":0,"d":"0.00"}]
[null,"25.","Wzorzec cynk\n","np. Producent: Sigma-Aldrich/Fluka/Supelco                         \nNr kat. 18562  \nlub produkt równoważny***\n• zastosowanie : ICP;\n• stężenie 1000 mg/l;;\n ▪ rozpuszczalnik: rozcieńczony kwas azotowy  (2-5%).",null,null,"op.= \n100ml",1,null,{"v":0,"d":"0.00"}]
[null,"26.","Wzorzec do barwy \n","np. Producent: Sigma-Aldrich/Fluka/Supelco                         \nNr kat. CLR500-500ml  \nlub produkt równoważny***\n• zawartość: 500 mg/l Pt.\n",null,null,"op. = 500ml",1,null,{"v":0,"d":"0.00"}]
[null,"27.","Wzorzec do barwy \n","np. Producent: Sigma-Aldrich/Fluka/Supelco                         \nNr kat. CLR500-500ml  \nlub produkt równoważny***\n• zawartość: 500 mg/l Pt.\n",null,null,"op. = 500ml",1,null,{"v":0,"d":"0.00"}]
[null,"28.","Wzorzec glinu\n","np. Producent: Sigma-Aldrich/Fluka/Supelco                         \nNr kat. 1.19770\nlub produkt równoważny***\n• zastosowanie : ICP;\n• stężenie 1000 mg/l;\n• rozpuszczalnik: 0,5 mol/l HNO3.",null,null,"op.= \n500ml",1,null,{"v":0,"d":"0.00"}]
[null,"29.","Wzorzec manganu\n","np. Producent: Sigma-Aldrich/Fluka/Supelco                         \nNr kat. 77036\nlub produkt równoważny***\n• zastosowanie : ICP;\n• stężenie 1000 mg/l;\n• rozpuszczalnik: HNO3.",null,null,"op.= \n250ml",1,null,{"v":0,"d":"0.00"}]
[null,"30.","Zearalenon    \n","• zastosowanie: certyfikowany materiał referencyjny;\n• stężenie 50 µg/ml;\n• rozpuszczalnik: acetonitryl.\n\n",null,null,"op.= \n1ml",1,null,{"v":0,"d":"0.00"}]
[null,"31.","D(+)-Raffinoza pentahydrate \n","np. Producent: Sigma-Aldrich/Fluka/Supelco                         \nNr kat. 83400-25G         \nlub produkt równoważny***\n• zawartość min. 98%;                                  \n• dla mikrobiologii; \n• stopień czystości: czda. ",null,null,"op.= 25g",1,null,{"v":0,"d":"0.00"}]
[null,"32.","Glikol polietylenowy 6000","• zastosowanie do syntezy,\n• średnia masa cząsteczkowa 5000-7000",null,null,"op.=1 kg",1,null,{"v":0,"d":"0.00"}]
[null,"33.","Wzorzec kadmu\n","np. Producent: Sigma-Aldrich/Fluka/Supelco                         \nNr kat. 36379             \nlub produkt równoważny***\n• zastosowanie : ICP;\n• stężenie 1000 mg/l;;\n ▪ rozpuszczalnik: rozcieńczony kwas azotowy (2-5%).",null,null,"op.= \n100ml",1,null,{"v":0,"d":"0.00"}]
[null,"34.","Wzorzec rtęci\n","np. Producent: Sigma-Aldrich/Fluka/Supelco                         \nNr kat. 28941         \nlub produkt równoważny***\n• zastosowanie : ICP;\n• stężenie 1000 mg/l;\n ▪ rozpuszczalnik: rozcieńczony kwas azotowy  (2-12%).",null,null,"op.= \n100ml",1,null,{"v":0,"d":"0.00"}]
[null,"35.","Cyny (II) chlorek 2 hydrat\n\n\n","np. Producent: Sigma-Aldrich\nnr kat. 208035\nlub produkt równoważny***\n• zawartość: min. 97,5 % max. 12,5 %;\n\n",null,null,"op. =\n250g",3,null,{"$f":"H44*I44","v":{"v":0,"d":"0.00"}}]
[null,"Cena oferty (brutto):",{"$nulls":7},{"$f":"SUM(J10:J44)","v":{"v":0,"d":"0.00"}}]
[null,"*","Należy wpisać nazwę producenta oraz numer katalogowy producenta oferowanego produktu. Niepodanie ww. danych będzie skutkować odrzuceniem oferty, chyba że dane te będą jednoznacznie wynikać z innych dokumentów dołączonych do oferty."]
[null,"**","Zawiera podatek od towarów i usług (VAT) wg obowiązującej stawki oraz koszty wszystkich świadczeń niezbędnych do wykonania zamówienia, w szczególności koszty transportu, ubezpieczenia, opakowania (także kaucjonowanego) itp."]
[null,"***","Wykonawca oferujący produkt innego producenta, o innym numerze katalogowym niż wskazany jako przykład zobowiązany jest dostarczyć certyfikaty potwierdzające równoważność oferowanego produktu z wymaganiami przedstawionymi w tabeli w języku polskim lub angielskim. Wymienione dokumenty nie muszą potwierdzać zastosowania odczynnika oraz wyglądu zewnętrznego."]
[null,"Wymagania dodatkowe:"]
[]
[null,"1.","Dla poz. 6, 8, 10, 15, 17, 19, 22-25, 30, 33, 34 do dostawy wymagany certyfikat/świadectwo potwierdzające jakość produktu i wyprodukowanie CRMu/wzorca przez NMI zarejestrowane w bazie BIPM KCDB lub przez akredytowanego  producenta materiałów odniesienia w odniesieniu do wymagań normy PN-EN ISO 17034 wydane w języku polskim lub angielskim w formie papierowej lub dostępny w formie elektronicznej w miejscu wskazanym przez wykonawcę (adres strony www).  Certyfikat/świadectwo musi zawierać: wartość parametru wraz z niepewnością."]
[null,"2.","Dla pozostałych pozycji do dostawy wymagany certyfikat jakości / świadectwo kontroli jakości lub inny dokument potwierdzający jakość  produktu w języku polskim lub angielskim, w formie papierowej lub dostępny w formie elektronicznej w miejscu wskazanym przez wykonawcę (adres strony www). "]
[null,"3.","Dla poz. 9, 21 okres ważności: min. 3 miesiące od daty dostawy"]
[null,"4.","Dla poz. 34, 16, 17 okres ważności: min. 6 miesięcy od daty dostawy "]
[null,"5.","Dla poz. 30 okres ważnosci min. 10 miesięcy od daty dostawy "]
[null,"6.","Dla pozostałych pozycji okres ważności: min. 12 miesięcy od daty dostawy  lub min. ¾ okresu ważności deklarowanego przez producenta (zapisanego w certyfikacie / świadectwie lub innym dokumencie do danej partii, o którym mowa w pkt. 1-2)    "]
[null,"7.","Na opakowaniu podana czytelna nazwa odczynnika, zgodna z nazwą podaną w dokumentach, o którym mowa w pkt. 1-2"]
[null,"8.","Miejsce dostawy:\n","WSSE Kraków  ul. Prądnicka 76, 31-202 Kraków - dla poz. 3-11, 13-22, 24, 25, 30-35\n"]
[{"$nulls":3},"WSSE Oddział Laboratoryjny w Tarnowie  ul. Mościckiego 10,  33-100 Tarnów - dla poz. 1, 12, 23, 27-29\n"]
[{"$nulls":3},"WSSE Oddział Laboratoryjny w Wadowicach  ul. Teatralna 2, 34-100 Wadowice - dla poz. 2, 26"]

{"sheet":"Część 04","index":4,"n_rows":26,"n_cols":10,"rows_kept":26,"merged":[[0,8,0,9],[2,0,2,9],[3,0,3,9],[4,0,4,9],[6,1,8,1],[6,2,8,2],[6,3,8,3],[6,4,6,5],[6,6,8,6],[6,7,8,7],[6,8,8,8],[6,9,8,9],[7,4,8,4],[7,5,8,5],[13,1,13,7],[14,2,14,9],[15,2,15,9],[16,2,16,7],[20,2,20,9],[21,2,21,9],[22,2,22,9]]}
[null,null,{"$f":"'Część 01'!$C$1","v":"AGZ.272.7.2024"},{"$nulls":5},"Załącznik 1A do SWZ"]
[]
["OPIS PRZEDMIOTU ZAMÓWIENIA - KALKULACJA CENY OFERTY"]
[{"$f":"MID(CELL(\"nazwa_pliku\",A1),FIND(\"]\",CELL(\"nazwa_pliku\",A1),1)+1,100)","v":"Część 04"}]
["Filtry membranowe, sterylne"]
[{"$f":"HYPERLINK(\"#'Suma'!A1\",\"wstecz\")","v":"wstecz"}]
[null,"L.p.","Przedmiot zamówienia","Szczegółowy opis","Opis oferowanego produktu",null,"Jednostka miary","Ilość","Cena jednostkowa brutto [zł] **","Wartość brutto [zł] "]
[{"$nulls":4},"Producent*","Nr katalogowy producenta*"]
[]
[null,"1.","Filtry membranowe","• zastosowanie: do prowadzenia filtracji membranowej. \n• średnica porów: 0,45 µm, \n• sterylne, \n• białe, \n• kratkowane, \n• średnica filtra 47 mm, \n• zawierają estry celulozowe,\n• odzysk minimum 70% dla następujących mikroorganizmów: Escherichia coli, bakterii grupy coli, enterokoków kałowych, Clostridium perfringens, Pseudomonas aeruginosa, Staphylococcus aureus, Legionella pneumophila, Legionella anisa.",null,null," szt.",{"v":3000,"d":"3,000"},null,{"$f":"H10*I10","v":{"v":0,"d":"0.00"}}]
[null,"2.","Filtry membranowe","• zastosowanie: do prowadzenia filtracji membranowej. \n• średnica porów: 0,45 µm, \n• sterylne, \n• białe, \n• kratkowane, \n• średnica filtra 47 mm, \n• zawierają estry celulozowe,\n• odzysk minimum 70% dla następujących mikroorganizmów: Escherichia coli, bakterii grupy coli, enterokoków kałowych, Clostridium perfringens, Pseudomonas aeruginosa, Staphylococcus aureus, Legionella pneumophila, Legionella anisa.",null,null,"szt.",2400,null,{"$f":"H11*I11","v":{"v":0,"d":"0.00"}}]
[null,"3.","Filtry membranowe","• zastosowanie: do prowadzenia filtracji membranowej. \n• średnica porów: 0,45 µm, \n• sterylne, \n• białe, \n• kratkowane, \n• średnica filtra 47 mm, \n• zawierają estry celulozowe,\n• odzysk minimum 70% dla następujących mikroorganizmów: Escherichia coli, bakterii grupy coli, enterokoków kałowych, Clostridium perfringens, Pseudomonas aeruginosa, Staphylococcus aureus, Legionella pneumophila, Legionella anisa.",null,null,"szt.",1200,null,{"$f":"H12*I12","v":{"v":0,"d":"0.00"}}]
[null,"4.","Filtry membranowe","• zastosowanie: do prowadzenia filtracji membranowej. \n• średnica porów: 0,45 µm, \n• sterylne, \n• czarne,\n• kratkowane, \n• średnica filtra 47 mm, \n• zawierają estry celulozowe,\n• odzysk minimum 70% dla następujących mikroorganizmów:  Legionella pneumophila, Legionella anisa.",null,null,"szt.",3600,null,{"$f":"H13*I13","v":{"v":0,"d":"0.00"}}]
[null,"Cena oferty (brutto):",{"$nulls":7},{"$f":"SUM(J10:J13)","v":{"v":0,"d":"0.00"}}]
[null,"*","Należy wpisać nazwę producenta oraz numer katalogowy producenta oferowanego produktu. Niepodanie ww. danych będzie skutkować odrzuceniem oferty, chyba że dane te będą jednoznacznie wynikać z innych dokumentów dołączonych do oferty."]
[null,"**","Zawiera podatek od towarów i usług (VAT) wg obowiązującej stawki oraz koszty wszystkich świadczeń niezbędnych do wykonania zamówienia, w szczególności koszty transportu, ubezpieczenia, opakowania (także kaucjonowanego) itp."]
[null,"*** ","Wykonawca oferujący produkt innego producenta, o innym numerze katalogowym niż wskazany jako przykład zobowiązany jest dostarczyć certyfikaty potwierdzające równoważność oferowanego produktu z wymaganiami przedstawionymi w tabeli w języku polskim lub angielskim. Wymienione dokumenty nie muszą potwierdzać zastosowania odczynnika oraz wyglądu zewnętrznego."]
[]
[null,"Wymagania dodatkowe:"]
[]
[null,"1.","Do dostawy wymagany certyfikat jakości /świadectwo kontroli jakości lub inny dokument potwierdzający jakość produktu w języku polskim lub angielskim w formie papierowej lub dostępny w formie elektronicznej w miejscu wskazanym przez wykonawcę (adres strony www)."]
[null,"2.","Okres ważności: min. 12 miesięcy od daty dostawy lub min. ¾ okresu ważności deklarowanego przez producenta (zapisanego w certyfikacie jakości / świadectwie kontroli jakości lub innym dokumencie do danej partii, o którym mowa w pkt. 1)."]
[null,"3.","Na opakowaniu podana czytelna nazwa odczynnika, zgodna z nazwą podaną w certyfikacie jakości / świadectwie kontroli jakości lub innym dokumencie, \no którym mowa w pkt. 1."]
[null,"4.","Miejsce dostawy:","WSSE Kraków  ul. Prądnicka 76, 31-202 Kraków - dla poz. 1, 4"]
[{"$nulls":3},"WSSE Oddział Laboratoryjny w Tarnowie  ul. Mościckiego 10,  33-100 Tarnów - dla poz. 2"]
[{"$nulls":3},"WSSE Oddział Laboratoryjny w Wadowicach  ul. Teatralna 2, 34-100 Wadowice - dla poz. 3\n"]

{"sheet":"Część 05","index":5,"n_rows":20,"n_cols":10,"rows_kept":20,"merged":[[0,6,0,9],[2,0,2,9],[3,0,3,9],[4,0,4,9],[6,1,8,1],[6,2,8,2],[6,3,8,3],[6,4,6,5],[6,6,8,6],[6,7,8,7],[6,8,8,8],[6,9,8,9],[7,4,8,4],[7,5,8,5],[10,1,10,8],[11,2,11,9],[12,2,12,9],[13,2,13,9],[17,2,17,9],[18,2,18,9]]}
[null,null,{"$f":"'Część 01'!$C$1","v":"AGZ.272.7.2024"},{"$nulls":3},"Załącznik 1A do SWZ"]
[]
["OPIS PRZEDMIOTU ZAMÓWIENIA - KALKULACJA CENY OFERTY"]
[{"$f":"MID(CELL(\"nazwa_pliku\",A1),FIND(\"]\",CELL(\"nazwa_pliku\",A1),1)+1,100)","v":"Część 05"}]
["Filtry membranowe celulozowo-estrowe "]
[{"$f":"HYPERLINK(\"#'Suma'!A1\",\"wstecz\")","v":"wstecz"}]
[null,"L.p.","Przedmiot zamówienia","Szczegółowy opis","Opis oferowanego produktu",null,"Jednostka miary","Ilość","Cena jednostkowa brutto [zł] **","Wartość brutto [zł] "]
[{"$nulls":4},"Producent*","Nr katalogowy producenta*"]
[]
[null,"1.","Filtry membranowe celulozowo-estrowe ","np. Producent: FILTRATECH,\nnr kat MF047ME022\nlub produkt równoważny***\n• zastosowanie: oznaczanie barwy w wodzie\n• średnica 47 mm;\n• wielkość porów 0,22 µm;\n• niesterylne, białe, bez siatki.                    ",null,null,"op. = 100szt",1,null,{"$f":"H10*I10","v":{"v":0,"d":"0.00"}}]
[null,"Cena oferty (brutto):",{"$nulls":7},{"$f":"SUM(J10:J10)","v":{"v":0,"d":"0.00"}}]
[null,"*","Należy wpisać nazwę producenta oraz numer katalogowy producenta oferowanego produktu. Niepodanie ww. danych będzie skutkować odrzuceniem oferty, chyba że dane te będą jednoznacznie wynikać z innych dokumentów dołączonych do oferty."]
[null,"**","Zawiera podatek od towarów i usług (VAT) wg obowiązującej stawki oraz koszty wszystkich świadczeń niezbędnych do wykonania zamówienia, w szczególności koszty transportu, ubezpieczenia, opakowania (także kaucjonowanego) itp."]
[null,"***","Wykonawca oferujący produkt innego producenta, o innym numerze katalogowym niż wskazany jako przykład zobowiązany jest dostarczyć certyfikaty potwierdzające równoważność oferowanego produktu z wymaganiami przedstawionymi w tabeli w języku polskim lub angielskim. Wymienione dokumenty nie muszą potwierdzać zastosowania odczynnika"]
[]
[null,"Wymagania dodatkowe:"]
[]
[null,"1.","Okres ważności: min. 12 miesięcy od daty dostawy lub min. ¾ okresu ważności deklarowanego przez producenta (zapisanego w certyfikacie jakości / świadectwie kontroli jakości lub innym dokumencie do danej partii, o którym mowa w pkt. 1)."]
[null,"2.","Na opakowaniu podana czytelna nazwa produktu"]
[null,"3.","Miejsce dostawy: \n","WSSE Oddział Laboratoryjny w Tarnowie  ul. Mościckiego 10,  33-100 Tarnów\n"]

{"sheet":"Część 06","index":6,"n_rows":22,"n_cols":10,"rows_kept":22,"merged":[[0,6,0,9],[2,0,2,9],[3,0,3,9],[4,0,4,9],[6,1,8,1],[6,2,8,2],[6,3,8,3],[6,4,6,5],[6,6,8,6],[6,7,8,7],[6,8,8,8],[6,9,8,9],[7,4,8,4],[7,5,8,5],[11,1,11,8],[12,2,12,9],[13,2,13,9],[14,2,14,9],[18,2,18,9],[19,2,19,9],[20,2,20,9]]}
[null,null,{"$f":"'Część 01'!$C$1","v":"AGZ.272.7.2024"},{"$nulls":3},"Załącznik 1A do SWZ"]
[]
["OPIS PRZEDMIOTU ZAMÓWIENIA - KALKULACJA CENY OFERTY"]
[{"$f":"MID(CELL(\"nazwa_pliku\",A1),FIND(\"]\",CELL(\"nazwa_pliku\",A1),1)+1,100)","v":"Część 06"}]
["Wzorce do IPC"]
[{"$f":"HYPERLINK(\"#'Suma'!A1\",\"wstecz\")","v":"wstecz"}]
[null,"L.p.","Przedmiot zamówienia","Szczegółowy opis","Opis oferowanego produktu",null,"Jednostka miary","Ilość","Cena jednostkowa brutto [zł] **","Wartość brutto [zł] "]
[{"$nulls":4},"Producent*","Nr katalogowy producenta*"]
[]
[null,"1.","NexION Setup  Solution   \n","np. Producent: Inorganic Ventures \nnr kat. IV-STOCK-77-500ML \nlub produkt równoważny***\n• zastosowanie : ICP/MS;\n• stężenie 1 µg/l;   dla następujących pierwiastków Be, Ce, Fe, In, Li, Mg, Pb, U\n ▪ rozpuszczalnik: rozcieńczony kwas azotowy (1%).\n",null,null,"op.= 500ml",1,null,{"$f":"H10*I10","v":{"v":0,"d":"0.00"}}]
[null,"2.","Quality Control Standardu,21 Elements Pure            \n","np. Producent: Inorganic Ventures \nnr kat. IV-21-125ML \nlub produkt równoważny***\n• zastosowanie : ICP;\n• stężenie 100 µg/ml dla następujących pierwiastków: As,Be,Ca,Cd,Co,Cr,Cu,Fe, Li,Mg,Mn,Mo,Ni,Pb,Sb,Se,Sr,Ti,Tl,V,Zn\n ▪ rozpuszczalnik: rozcieńczony kwas azotowy (5-10%).",null,null,"op.= 125ml",1,null,{"$f":"H11*I11","v":{"v":0,"d":"0.00"}}]
[null,"Cena oferty (brutto):",{"$nulls":7},{"$f":"SUM(J10:J11)","v":{"v":0,"d":"0.00"}}]
[null,"*","Należy wpisać nazwę producenta oraz numer katalogowy producenta oferowanego produktu. Niepodanie ww. danych będzie skutkować odrzuceniem oferty, chyba że dane te będą jednoznacznie wynikać z innych dokumentów dołączonych do oferty."]
[null,"**","Zawiera podatek od towarów i usług (VAT) wg obowiązującej stawki oraz koszty wszystkich świadczeń niezbędnych do wykonania zamówienia, w szczególności koszty transportu, ubezpieczenia, opakowania (także kaucjonowanego) itp."]
[null,"***","Wykonawca oferujący produkt innego producenta, o innym numerze katalogowym niż wskazany jako przykład zobowiązany jest dostarczyć certyfikaty potwierdzające równoważność oferowanego produktu z wymaganiami przedstawionymi w tabeli w języku polskim lub angielskim. Wymienione dokumenty nie muszą potwierdzać zastosowania odczynnik"]
[]
[null,"Wymagania dodatkowe:"]
[]
[null,"1.","Do dostawy wymagany certyfikat/świadectwo potwierdzające jakość produktu i wyprodukowanie CRMu/wzorca przez NMI zarejestrowane w bazie BIPM KCDB lub przez akredytowanego  producenta materiałów odniesienia w odniesieniu do wymagań normy PN-EN ISO 17034, wydane w języku polskim lub angielskim, w formie papierowej lub dostępny w formie elektronicznej w miejscu wskazanym przez wykonawcę (adres strony www).  Certyfikat/świadectwo musi zawierać: wartość parametru wraz z niepewnością."]
[null,"2.","Okres ważności: min. 24 miesięcy od daty dostawy lub min. ¾ okresu ważności deklarowanego przez producenta (zapisanego w certyfikacie/ świadectwie, o którym mowa w pkt. 1)."]
[null,"3.","Na opakowaniu podana czytelna nazwa odczynnika, zgodna z nazwą podaną w dokumentach, o którym mowa w pkt. 1"]
[null,"4.","Miejsce dostawy:\n","WSSE Kraków  ul. Prądnicka 76, 31-202 Kraków \n"]

{"sheet":"Część 07","index":7,"n_rows":39,"n_cols":10,"rows_kept":39,"merged":[[0,6,0,9],[2,0,2,9],[3,0,3,9],[4,0,4,9],[6,1,8,1],[6,2,8,2],[6,3,8,3],[6,4,6,5],[6,6,8,6],[6,7,8,7],[6,8,8,8],[6,9,8,9],[7,4,8,4],[7,5,8,5],[26,1,26,8],[27,2,27,9],[28,2,28,9],[29,2,29,9],[33,2,33,9],[35,2,35,6]]}
[null,null,{"$f":"'Część 01'!$C$1","v":"AGZ.272.7.2024"},{"$nulls":3},"Załącznik 1A do SWZ"]
[]
["OPIS PRZEDMIOTU ZAMÓWIENIA - KALKULACJA CENY OFERTY"]
[{"$f":"MID(CELL(\"nazwa_pliku\",A1),FIND(\"]\",CELL(\"nazwa_pliku\",A1),1)+1,100)","v":"Część 07"}]
["Wzorce do IC kontrolne"]
[{"$f":"HYPERLINK(\"#'Suma'!A1\",\"wstecz\")","v":"wstecz"}]
[null,"L.p.","Przedmiot zamówienia","Szczegółowy opis","Opis oferowanego produktu",null,"Jednostka miary","Ilość","Cena jednostkowa brutto [zł] **","Wartość brutto [zł] "]
[{"$nulls":4},"Producent*","Nr katalogowy producenta*"]
[]
[null,"1.","Wzorzec jonów azotanowych NO3-\n","np. Producent: Inorganic Ventures                    \nNr kat. ICNO31-125ml    \nlub produkt równoważny***\n• zastosowanie: do IC;   \n• stężenie 1000 mg/l;\n• roztwór wodny;\n• roztwór wzorcowy w odniesieniu do SRM z NIST.\n\n",null,null,"op. = 125ml",1,null,{"$f":"H10*I10","v":{"v":0,"d":"0.00"}}]
[null,"2.","Wzorzec jonów azotanowych NO3-\n","np. Producent: Inorganic Ventures                    \nNr kat. ICNO31-125ml    \nlub produkt równoważny***\n• zastosowanie: do IC;   \n• stężenie 1000 mg/l;\n• roztwór wodny;\n• roztwór wzorcowy w odniesieniu do SRM z NIST.\n\n",null,null,"op. = 125ml",1,null,{"$f":"H11*I11","v":{"v":0,"d":"0.00"}}]
[null,"3.","Roztwór wzorcowy azotu azotanowego N NO3-\n","np. Producent: Inorganic Ventures                 \nNr kat. ICNNO31-125ml\nlub produkt równoważny***\n• zastosowanie: do IC;   \n• stężenie 1000 mg/l;\n• roztwór wodny;\n• roztwór wzorcowy w odniesieniu do SRM z NIST.",null,null,"op. = 125ml",1,null,{"$f":"H12*I12","v":{"v":0,"d":"0.00"}}]
[null,"4.","Wzorzec jonów azotynowych NO2 -\n","np. Producent: Inorganic Ventures                 \nNr kat. ICNO21-125ml\nlub produkt równoważny***\n• zastosowanie: do IC;   \n• stężenie 1000 mg/l;\n• roztwór wodny;\n• roztwór wzorcowy w odniesieniu do SRM z NIST.",null,null,"op. = 125ml",1,null,{"v":0,"d":"0.00"}]
[null,"5.","Wzorzec jonów azotynowych NO2 -\n","np. Producent: Inorganic Ventures                 \nNr kat. ICNO21-125ml\nlub produkt równoważny***\n• zastosowanie: do IC;   \n• stężenie 1000 mg/l;\n• roztwór wodny;\n• roztwór wzorcowy w odniesieniu do SRM z NIST.",null,null,"op. = 125ml",1,null,{"v":0,"d":"0.00"}]
[null,"6.","Wzorzec jonów azotynowych NO2 -\n","np. Producent: Inorganic Ventures                 \nNr kat. ICNO21-125ml\nlub produkt równoważny***\n• zastosowanie: do IC;   \n• stężenie 1000 mg/l;\n• roztwór wodny;\n• roztwór wzorcowy w odniesieniu do SRM z NIST.",null,null,"op. = 125ml",1,null,{"v":0,"d":"0.00"}]
[null,"7.","Wzorzec jonów \nżelaza Fe\n","np. Producent: Inorganic Ventures                 \nNr kat. CGFE1-125ml\nlub produkt równoważny***\n• zastosowanie: do IC;   \n• stężenie 1000 mg/l;\n• roztwór wodny;\n• roztwór wzorcowy w odniesieniu do SRM z NIST.\n",null,null,"op. = 125ml",1,null,{"v":0,"d":"0.00"}]
[null,"8.","Wzorzec jonów \nżelaza Fe\n","np. Producent: Inorganic Ventures                 \nNr kat. CGFE1-125ml\nlub produkt równoważny***\n• zastosowanie: do IC;   \n• stężenie 1000 mg/l;\n• roztwór wodny;\n• roztwór wzorcowy w odniesieniu do SRM z NIST.\n",null,null,"op. = 125ml",1,null,{"v":0,"d":"0.00"}]
[null,"9.","Wzorzec jonów bromianowych BrO3-\n\n","np. Producent: Inorganic Ventures                   \nNr kat. ICBRO31-125ml  \nlub produkt równoważny***\n• zastosowanie: do IC;   \n• stężenie 1000 mg/l;\n• roztwór wodny;\n• roztwór wzorcowy w odniesieniu do SRM z NIST.\n",null,null,"op. = 125ml",1,null,{"v":0,"d":"0.00"}]
[null,"10.","Wzorzec jonów chloranowych ClO3-\n\n","np. Producent: Inorganic Ventures                    \nNr kat. ICCLO31-125ml\nlub produkt równoważny***\n• zastosowanie: do IC;   \n• stężenie 1000 mg/l;\n• roztwór wodny;\n• roztwór wzorcowy w odniesieniu do SRM z NIST\n",null,null,"op. = 125ml",1,null,{"v":0,"d":"0.00"}]
[null,"11.","Wzorzec jonów chlorkowych Cl-\n","np. Producent: Inorganic Ventures                 \nNr kat. ICCL1-125ml\nlub produkt równoważny***\n• zastosowanie: do IC;   \n• stężenie 1000 mg/l;\n• roztwór wodny;\n• roztwór wzorcowy w odniesieniu do SRM z NIST.\n",null,null,"op. = 125ml",1,null,{"v":0,"d":"0.00"}]
[null,"12.","Wzorzec jonów chlorkowych Cl-\n","np. Producent: Inorganic Ventures                 \nNr kat. ICCL1-125ml\nlub produkt równoważny***\n• zastosowanie: do IC;   \n• stężenie 1000 mg/l;\n• roztwór wodny;\n• roztwór wzorcowy w odniesieniu do SRM z NIST.\n",null,null,"op. = 125ml",1,null,{"v":0,"d":"0.00"}]
[null,"13.","Wzorzec jonów chlorynowych ClO2-\n","np. Producent: Inorganic Ventures                  \nNr kat. ICCLO21-125ml\nlub produkt równoważny***\n• zastosowanie: do IC;   \n• stężenie 1000 mg/l;\n• roztwór wodny;\n• roztwór wzorcowy w odniesieniu do SRM z NIST.\n",null,null,"op. = 125ml",1,null,{"v":0,"d":"0.00"}]
[null,"14.","Wzorzec jonów fluorkowych F-\n\n","np. Producent: Inorganic Ventures                \nNr kat. ICF1-125ml\nlub produkt równoważny***\n• zastosowanie: do IC;   \n• stężenie 1000 mg/l;\n• roztwór wodny;\n• roztwór wzorcowy w odniesieniu do SRM z NIST.\n",null,null,"op. = 125ml",1,null,{"v":0,"d":"0.00"}]
[null,"15.","Wzorzec jonów siarczanowych SO42-\n\n","np. Producent: Inorganic Ventures                 \nNr kat. ICSO41-125ml\nlub produkt równoważny***\n• zastosowanie: do IC;   \n• stężenie 1000 mg/l;\n• roztwór wodny;\n• roztwór wzorcowy w odniesieniu do SRM z NIST.",null,null,"op. = 125ml",1,null,{"v":0,"d":"0.00"}]
[null,"16.","Wzorzec jonów\nfosforanowych PO43-\n\n","np. Producent: Inorganic Ventures                 \nNr kat. ICPO41-125ml\nlub produkt równoważny***\n• zastosowanie: do IC;   \n• stężenie 1000 mg/l;\n• roztwór wodny;\n• roztwór wzorcowy w odniesieniu do SRM z NIST.\n",null,null,"op. = 125ml",1,null,{"v":0,"d":"0.00"}]
[null,"17.","Wzorzec jonu \namonu NH4+\n\n","np. Producent: Inorganic Ventures                   \nNr kat. ICNNH41-125ml  \nlub produkt równoważny***\n• zastosowanie: do IC;   \n• stężenie 1000 mg/l;\n• roztwór wodny;\n• roztwór wzorcowy w odniesieniu do SRM z NIST.\n",null,null,"op. = 125ml",1,null,{"v":0,"d":"0.00"}]
[null,"Cena oferty (brutto):",{"$nulls":7},{"$f":"SUM(J10:J26)","v":{"v":0,"d":"0.00"}}]
[null,"*","Należy wpisać nazwę producenta oraz numer katalogowy producenta oferowanego produktu. Niepodanie ww. danych będzie skutkować odrzuceniem oferty, chyba że dane te będą jednoznacznie wynikać z innych dokumentów dołączonych do oferty."]
[null,"**","Zawiera podatek od towarów i usług (VAT) wg obowiązującej stawki oraz koszty wszystkich świadczeń niezbędnych do wykonania zamówienia, w szczególności koszty transportu, ubezpieczenia, opakowania (także kaucjonowanego) itp."]
[null,"***","Wykonawca oferujący produkt innego producenta, o innym numerze katalogowym niż wskazany jako przykład zobowiązany jest dostarczyć certyfikaty potwierdzające równoważność oferowanego produktu z wymaganiami przedstawionymi w tabeli w języku polskim lub angielskim. Wymienione dokumenty nie muszą potwierdzać zastosowania odczynnika "]
[]
[null,"Wymagania dodatkowe:"]
[]
[null,"1.","Do dostawy wymagany certyfikat/świadectwo potwierdzające jakość produktu i wyprodukowanie CRMu/wzorca przez NMI zarejestrowane w bazie BIPM KCDB lub przez akredytowanego  producenta materiałów odniesienia w odniesieniu do wymagań normy PN-EN ISO 17034, wydane w języku polskim lub angielskim, w formie papierowej lub dostępny w formie elektronicznej w miejscu wskazanym przez wykonawcę (adres strony www).  Certyfikat/świadectwo musi zawierać: wartość parametru wraz z niepewnością."]
[null,"2.","Na opakowaniu podana czytelna nazwa wzorca, zgodna z nazwą podaną na certyfikacie /świadectwie, o którym mowa w pkt. 1."]
[null,"3.","Okres ważności: min. 12 miesięcy od daty dostawy."]
[null,"4.","Miejsce dostawy: \n","WSSE Kraków  ul. Prądnicka 76, 31-202 Kraków - dla poz. 1, 4, 9-11, 13-15"]
[{"$nulls":3},"WSSE Oddział Laboratoryjny w Tarnowie  ul. Mościckiego 10,  33-100 Tarnów - dla poz.  3, 6, 8\n"]
[{"$nulls":3},"WSSE Oddział Laboratoryjny w Wadowicach  ul. Teatralna 2, 34-100 Wadowice - dla poz. 2, 5, 7, 12, 16, 17"]

{"sheet":"Część 08","index":8,"n_rows":30,"n_cols":10,"rows_kept":30,"merged":[[0,6,0,9],[2,0,2,9],[3,0,3,9],[4,0,4,9],[6,1,8,1],[6,2,8,2],[6,3,8,3],[6,4,6,5],[6,6,8,6],[6,7,8,7],[6,8,8,8],[6,9,8,9],[7,4,8,4],[7,5,8,5],[18,1,18,8],[19,2,19,9],[20,2,20,9],[21,2,21,9],[25,2,25,14],[26,2,26,9],[27,2,27,9],[28,2,28,9]]}
[null,null,{"$f":"'Część 01'!$C$1","v":"AGZ.272.7.2024"},{"$nulls":3},"Załącznik 1A do SWZ"]
[]
["OPIS PRZEDMIOTU ZAMÓWIENIA - KALKULACJA CENY OFERTY"]
[{"$f":"MID(CELL(\"nazwa_pliku\",A1),FIND(\"]\",CELL(\"nazwa_pliku\",A1),1)+1,100)","v":"Część 08"}]
["Wzorce do mikotoksyn oraz witaminy A"]
[{"$f":"HYPERLINK(\"#'Suma'!A1\",\"wstecz\")","v":"wstecz"}]
[null,"L.p.","Przedmiot zamówienia","Szczegółowy opis","Opis oferowanego produktu",null,"Jednostka miary","Ilość","Cena jednostkowa brutto [zł] **","Wartość brutto [zł] "]
[{"$nulls":4},"Producent*","Nr katalogowy producenta*"]
[]
[null,"1.","Aflatoxin M1 solution","• zastosowanie: materiał referencyjny;\n• stężenie: 10 μg/ml                                                                             • rozpuszczalnik: acetonitryl",null,null,"op.= \n1,1 ml ",1,null,{"$f":"H10*I10","v":{"v":0,"d":"0.00"}}]
[null,"2.","Fumonizyna B1 \n","• zastosowanie: materiał referencyjny do HPLC;\n• stężenie 50 µg/ml ;\n• rozpuszczalnik: acetonitryl : woda.\n",null,null,"op. = \n1,1 ml",1,null,{"$f":"H11*I11","v":{"v":0,"d":"0.00"}}]
[null,"3.","Fumonizyna B2\n","• zastosowanie: materiał referencyjny do HPLC;\n• stężenie 50 µg/ml ;\n• rozpuszczalnik: acetonitryl : woda.\n",null,null,"op. = \n1,1 ml",1,null,{"v":0,"d":"0.00"}]
[null,"4.","Aflatoxin mix 4 solution\n\n","• zastosowanie: wzorzec analityczny;\n• stężenia dla poszczególnych składników:\n - B1 – 2 μg/ml \n - B2 – 0,5 μg/ml  \n - G1 – 2 μg/ml \n - G2 – 0,5 μg/ml                                                             • rozpuszczalnik: acetonitryl",null,null,"op.=\n1,1 ml",2,null,{"v":0,"d":"0.00"}]
[null,"5.","Deoxynivalenol \n\n","• zastosowanie: wzorzec analityczny;\n• stężenie 100 µg/ml; \n• rozpuszczalnik: acetonitryl.\n",null,null,"op.=\n1,1 ml",2,null,{"v":0,"d":"0.00"}]
[null,"6.","Patulina \n","• zastosowanie: wzorzec do analizy HPLC;\n• stężenie 100 µg/ml;\n• rozpuszczalnik acetonitryl.\n",null,null,"op. = \n1,1 ml",2,null,{"v":0,"d":"0.00"}]
[null,"7.","Zearalenon    \n","• zastosowanie: certyfikowany materiał referencyjny;\n• stężenie 50 µg/ml;\n• rozpuszczalnik: acetonitryl.\n\n",null,null,"op.= \n1,1 ml",2,null,{"v":0,"d":"0.00"}]
[null,"8.","Witamina D2 (Ergokalcyferol)","• substancja wrorcowa\n• zawartość: min. 90%\n• numer CAS: 50-14-6\n\n\n\n\n\n\n",null,null,"op.=50mg",1,null,{"v":0,"d":"0.00"}]
[null,"9.","Witamina A                              all-trans-retinol ","np. Producent: LabStandard\nnr kat.: LBS1Y6O3110\nlub produkt równoważny***                                                               • certyfikowany materiał referencyjny;\n• zastosowanie: do analizy HPLC;\n• czystość ≥ 95%\n• numer CAS: 68-26-8\n\n\n\n\n\n\n",null,null,"op.=50mg",1,null,{"v":0,"d":"0.00"}]
[null,"Cena oferty (brutto):",{"$nulls":7},{"$f":"SUM(J10:J18)","v":{"v":0,"d":"0.00"}}]
[null,"*","Należy wpisać nazwę producenta oraz numer katalogowy producenta oferowanego produktu. Niepodanie ww. danych będzie skutkować odrzuceniem oferty, chyba że dane te będą jednoznacznie wynikać z innych dokumentów dołączonych do oferty."]
[null,"**","Zawiera podatek od towarów i usług (VAT) wg obowiązującej stawki oraz koszty wszystkich świadczeń niezbędnych do wykonania zamówienia, w szczególności koszty transportu, ubezpieczenia, opakowania (także kaucjonowanego) itp."]
[null,"***","Wykonawca oferujący produkt innego producenta, o innym numerze katalogowym niż wskazany jako przykład zobowiązany jest dostarczyć certyfikaty potwierdzające równoważność oferowanego produktu z wymaganiami przedstawionymi w tabeli w języku polskim lub angielskim. Wymienione dokumenty nie muszą potwierdzać zastosowania odczynnika "]
[]
[null,"Wymagania dodatkowe:"]
[]
[null,"1.","Do dostawy wymagany certyfikat/świadectwo potwierdzające jakość produktu i wyprodukowanie CRMu/wzorca przez NMI zarejestrowane w bazie BIPM KCDB lub przez akredytowanego  producenta materiałów odniesienia w odniesieniu do wymagań normy PN-EN ISO 17034, wydane w języku polskim lub angielskim, w formie papierowej lub dostępny w formie elektronicznej w miejscu wskazanym przez wykonawcę (adres strony www).  Certyfikat/świadectwo musi zawierać: wartość parametru wraz z niepewnością."]
[null,"2.","Dla poz. 2, 3 okres ważności: min. 12 miesięcy od daty dostawy  lub min. ¾ okresu ważności deklarowanego przez producenta (zapisanego w certyfikacie / świadectwie lub innym dokumencie do danej partii, o którym mowa w pkt. 1)    "]
[null,"3.","Dla pozostałych pozycji okres ważności: min. 15 miesięcy od daty dostawy  lub min. ¾ okresu ważności deklarowanego przez producenta (zapisanego w certyfikacie / świadectwie lub innym dokumencie do danej partii, o którym mowa w pkt. 1)    "]
[null,"4.","Na opakowaniu podana czytelna nazwa odczynnika, zgodna z nazwą podaną w dokumentach, o którym mowa w pkt. 1"]
[null,"5.","Miejsce dostawy:\n","WSSE Kraków  ul. Prądnicka 76, 31-202 Kraków \n"]

{"sheet":"Część 09","index":9,"n_rows":74,"n_cols":10,"rows_kept":74,"merged":[[0,6,0,9],[2,0,2,9],[3,0,3,9],[4,0,4,9],[6,1,8,1],[6,2,8,2],[6,3,8,3],[6,4,6,5],[6,6,8,6],[6,7,8,7],[6,8,8,8],[6,9,8,9],[7,4,8,4],[7,5,8,5],[58,1,58,8],[59,2,59,9],[60,2,60,9],[61,2,61,9],[65,2,65,9],[66,2,66,9],[70,2,70,9],[73,3,73,5]]}
[null,null,{"$f":"'Część 01'!$C$1","v":"AGZ.272.7.2024"},{"$nulls":3},"Załącznik 1A do SWZ"]
[]
["OPIS PRZEDMIOTU ZAMÓWIENIA - KALKULACJA CENY OFERTY"]
[{"$f":"MID(CELL(\"nazwa_pliku\",A1),FIND(\"]\",CELL(\"nazwa_pliku\",A1),1)+1,100)","v":"Część 09"}]
["Materiały referencyjne i wzorce "]
[{"$f":"HYPERLINK(\"#'Suma'!A1\",\"wstecz\")","v":"wstecz"}]
[null,"L.p.","Przedmiot zamówienia","Szczegółowy opis","Opis oferowanego produktu",null,"Jednostka miary","Ilość","Cena jednostkowa brutto [zł] **","Wartość brutto [zł] "]
[{"$nulls":4},"Producent*","Nr katalogowy producenta*"]
[]
[null,"1.","2,6 Diaminotoluen  \n( 2,6 TDA)                   \n","np. Producent: Dr Ehrensdorfer\nnr kat. C 12197800           \nlub produkt równoważny***\n• Nr CAS:  823-40-5;                                                 • substancja wzorcowa.\n• czystość min. 98%.",null,null,"op.= \n250mg ",1,null,{"$f":"H10*I10","v":{"v":0,"d":"0.00"}}]
[null,"2.","3,3'-Dimetylobenzydyna             ","np. Producent: Dr Ehrenstorfer\nnr kat. DRE-C12726000           \nlub produkt równoważny***\n• Nr CAS:  119-93-7                                                  • substancja wzorcowa;\n•  czystość min. 98%",null,null,"op.= \n100mg ",1,null,{"v":0,"d":"0.00"}]
[null,"3.","4,4 Metylenodianilina  ","np. Producent: Dr Ehrensdorfer\nnr kat. C 10648000        \nlub produkt równoważny***\n• CAS 101-77-9;                                                                 \n• substancja wzorcowa.\n• czystość min. 98%",null,null,"op.=\n250mg ",1,null,{"v":0,"d":"0.00"}]
[null,"4.","4,4 oksydianilina \n","np. Producent: Dr Ehrensdorfer\nnr kat. C 10215000         \nlub produkt równoważny***\n• Nr CAS: 101-80-4 ;                                                  \n• substancja wzorcowa.\n• czystość min. 98%",null,null,"op.=\n250mg ",2,null,{"v":0,"d":"0.00"}]
[null,"5.","Acesulfam K         \n","np. Producent: Dr Ehrenstorfer             \nnr kat.  DRE-C10010800 \nlub produkt równoważny***\n• Nr CAS: 55589-62-3;             \n• substancja wzorcowa; \n• czystość min. 95 %.",null,null,"op. = \n250 mg",1,null,{"v":0,"d":"0.00"}]
[null,"6.","Acesulfam K         \n","np. Producent: Dr Ehrenstorfer             \nnr kat.  DRE-C10010800 \nlub produkt równoważny***\n• Nr CAS: 55589-62-3;             \n• substancja wzorcowa; \n• czystość min. 95 %.",null,null,"op. = \n250 mg",1,null,{"v":0,"d":"0.00"}]
[null,"7.","Aflatoxin B1, B2, G1, G2 mixture\n","np. Producent: Dr Ehrenstorfer\nnr kat. DRE-A30000001AL\nlub produkt równoważny***\n• zastosowanie: materiał referencyjny;\n• stężenia dla poszczególnych składników:\n  - B1 – 2 μg/ml \n - B2 – 0,5 μg/ml  \n - G1 – 2 μg/ml \n - G2 – 0,5 μg/ml                                           \n• rozpuszczalnik: acetonitryl",null,null,"op. = \n1 ml",1,null,{"v":0,"d":"0.00"}]
[null,"8.","Anilina\n","np. Producent: Dr Ehrenstorfer\nnr kat. DRE-CA10262500  \nlub produkt równoważny***\n• Nr CAS: 62-53-3;\n• substancja wzorcowa;\n• czystość min. 98%.",null,null,"op.=\n1 ml ",1,null,{"v":0,"d":"0.00"}]
[null,"9.","Aspartam           \n","np. Producent: Dr. Ehrenstorfer               \nnr kat. DRE-C10304940                       \nlub produkt równoważny***\n• Nr CAS: 22839-47-0;           \n• substancja wzorcowa; \n• czystość min. 93 %.       ",null,null,"op.= 250mg",1,null,{"v":0,"d":"0.00"}]
[null,"10.","Barwnik E 110 Sunset Yellow FCF","np. Producent: Dr Ehrenstorfer\nnr kat. DRE-C17048000\nlub produkt równoważny***\n• Nr CAS: 2783-94-0;\n• zastosowanie: wzorzec do HPLC;\n• czystość min. 80%.",null,null,"op. = \n50 mg",2,null,{"v":0,"d":"0.00"}]
[null,"11.","Barwnik E 122 Azorubina","np. Producent: Dr Ehrenstorfer\nnr kat. DRE-C10411500\nlub produkt równoważny***\n• Nr CAS: 3567-69-9;\n• zastosowanie: wzorzec do HPLC;\n• czystość min. 80%.",null,null,"op. = \n100 mg",2,null,{"v":0,"d":"0.00"}]
[null,"12.","Barwnik E 123 Amaranth","np. Producent: Dr Ehrenstorfer\nnr kat. DRE-C10148500\nlub produkt równoważny***\n• Nr CAS: 915-67-3;\n• zastosowanie: wzorzec do HPLC;\n• czystość min. 80%.",null,null,"op. = \n250 mg",1,null,{"v":0,"d":"0.00"}]
[null,"13.","Barwnik E 131 Patent Blue V","np. Producent: Dr Ehrenstorfer\nnr kat. DRE-C15895900\nlub produkt równoważny***\n• Nr CAS: 2262-76-4;\n• zastosowanie: wzorzec do HPLC;\n• czystość min. 80%.",null,null,"op. = \n250 mg",1,null,{"v":0,"d":"0.00"}]
[null,"14.","Barwnik E 133 Brilliant Blue FCF","np. Producent: Dr Ehrenstorfer\nnr kat. DRE-C10665200\nlub produkt równoważny***\n• Nr CAS: 3844-45-9;\n• zastosowanie: wzorzec do HPLC;\n• czystość min. 75%",null,null,"op. = \n250 mg",1,null,{"v":0,"d":"0.00"}]
[null,"15.","Benzo[ghi]perylen      \n","np.Producent: Dr Ehrenstorfer                \nnr kat. DRE-  DRE-L20630000AL\nlub produkt równoważny***\n • stężenie 10 µg/mL w Acetonitrylu;\n• zastosowanie: wzorzec do HPLC.",null,null,"op.=10 ml ",1,null,{"v":0,"d":"0.00"}]
[null,"16.","Benzo[k]fluoranten        \n","np.Producent: Dr Ehrenstorfer                \nnr kat. DRE-L20580000AL\nlub produkt równoważny***\n • stężenie 10 µg/mL w Acetonitrylu;\n• zastosowanie: wzorzec do HPLC.",null,null,"op.=10 ml ",1,null,{"v":0,"d":"0.00"}]
[null,"17.","Cis-heptachlor-exo-epoxyd","np. Producent: Dr Ehrenstorfer\nnr kat. DRE-C14101000\nlub produkt równoważny***\n• Nr CAS: 1024-57-3;\n• substancja wzorcowa;\n• zawartość min. 96%.",null,null,"op. = \n10 mg",1,null,{"v":0,"d":"0.00"}]
[null,"18.","Cyanocobalamin (Vitamin B12)\n","np. Producent: Dr. Ehrenstorfer\nnr kat. DRE-C11798500 \nlub produkt równoważny***\n• Nr CAS: 68-19-9;\n• zastosowanie: wzorzec do HPLC;\n• czystość min. 90 %.\n",null,null,"op.= \n50mg",3,null,{"v":0,"d":"0.00"}]
[null,"19.","Cyklaminian sodu \n(E 952)\n","np. Producent: Dr. Ehrenstorfer              \nnr kat.: DRE-C11830800 \nlub produkt równoważny***\n• Nr CAS: 139-05-9;                                                       • wzorzec do HPLC;\n• zawartość: min. 95 %.",null,null,"op. = \n250mg",1,null,{"v":0,"d":"0.00"}]
[null,"20.","D-biotin\n","np. Producent: Dr. Ehrenstorfer              \nnr kat.: DRE-C10625000 \nlub produkt równoważny***\n• Nr CAS: 58-85-5;                                                       • zastosowanie: wzorzec do HPLC;\n• czystość min. 90 %.\n\n",null,null,"op. = \n250mg",1,null,{"v":0,"d":"0.00"}]
[null,"21.","Dichlorowodorek histaminy","np. Producent: Dr Ehrenstorfer             \nnr kat.  DRE-C14213050 \nlub produkt równoważny***\n• Nr CAS: 56-92-8;             \n• substancja wzorcowa; \n• czystość min. 95 %.",null,null,"op. = \n250 mg",1,null,{"v":0,"d":"0.00"}]
[null,"22.","DL-alfa-Tokoferol (Witamina E)\n","np. Producent: Dr. Ehrenstorfer\nnr kat. DRE-CA17924300\nlub produkt równoważny***\n• nr CAS: 10191-41-0;\n• substancja wzorcowa;\n• czystość min. 96%;\n• temperatura przechowywania  -18 C.\n",null,null,"op.=\n500mg",1,null,{"v":0,"d":"0.00"}]
[null,"23.","Dynia owocowa \n(Fruit Squash - Total SO2)\n\n","np. Producent: LGC \nNr kat. LGC7113\nlub produkt równoważny***\n• materiał referencyjny do oznaczania SO2 w żywności;\n• zawartość SO2 - 255 mg/l",null,null,"op. = 50 ml",1,null,{"v":0,"d":"0.00"}]
[null,"24.","Folic acid           \n\n","np. Producent: Dr. Ehrenstorfer               \nnr kat. DRE-C13888000                       \nlub produkt równoważny***\n• Nr CAS: 59-30-3;           \n• zastosowanie: wzorzec do HPLC; \n• czystość min. 90 %.\n",null,null,"op.= 250mg",1,null,{"v":0,"d":"0.00"}]
[null,"25.","Heksachlorobenzen","np. Producent: Dr Ehrenstorfer\nnr kat. DRE-C14160000\nlub produkt równoważny***\n• Nr CAS: 118-74-1;\n• substancja wzorcowa;\n• zawartość min. 96%.",null,null,"op. = \n250 mg",1,null,{"v":0,"d":"0.00"}]
[null,"26.","Kofeina\n","np. Producent: Dr Ehrenstorfer             \nnr kat.  DRE-C11693000\nlub produkt równoważny***\n• Nr CAS: 58-08-2             \n• substancja wzorcowa; \n• czystość min. 95 %.",null,null,"op. = \n250 mg",1,null,{"v":0,"d":"0.00"}]
[null,"27.","Kwas sorbowy \n","np. Producent: Dr Ehrenstorfer                  \nnr kat. DRE-C16971500               \nlub produkt równoważny***\n• Nr CAS: 110-44-1;         \n• substancja wzorcowa; \n• czystość min. 95 %.",null,null,"op.=\n250 mg",1,null,{"v":0,"d":"0.00"}]
[null,"28.","Kwas sorbowy\n","np. Producent: Dr Ehrenstorfer             \nnr kat.  DRE-C16971500 \nlub produkt równoważny***\n• Nr CAS: 110-44-1;             \n• substancja wzorcowa; \n• czystość min. 95 %.",null,null,"op. = \n250 mg",1,null,{"v":0,"d":"0.00"}]
[null,"29.","Liofilizowane mięso wieprzowe (Lyophilised pork muscle)\n","np. Producent: IRMM \nNr kat.ERM-BB384\nlub produkt równoważny***\n• zastosowanie: CRM do analizy parametrów wartości odżywczej;                                \n• tłuszcz - 8,99 g/100g;                           \n• azot met. Kjeldahla - 14,2 g/100g,          \n• popiół - 4,51 g/100g,                            \n• sód (Na) - 1,86 mg/g;                           \n• magnez (Mg) - 1,03 mg/g                      \n• wapń (Ca) - 0,164 mg/g                        \n• fosfor(P) - 8,7 mg/g.",null,null,"op.= 2x18g",1,null,{"v":0,"d":"0.00"}]
[null,"30.","Mycotoxin Mix (fumonizyny)","• zastosowanie: wzorzec do HPLC;\n• stężenie 50 µg/ml  Fumonisin B1;\n• stężenie 50 µg/ml  Fumonisin B2;\n• rozpuszczalnik acetonitryl : woda 1:1.\n",null,null,"op. = \n5ml",1,null,{"v":0,"d":"0.00"}]
[null,"31.","Nicotinamide           \n\n","np. Producent: Dr. Ehrenstorfer               \nnr kat. DRE-C15519500                       \nlub produkt równoważny***\n• Nr CAS: 98-92-0;             \n• zastosowanie: wzorzec do HPLC; \n• czystość min. 90 %.",null,null,"op. = \n250 mg",1,null,{"v":0,"d":"0.00"}]
[null,"32.","Nicotinic acid ","np. Producent: Dr Ehrenstorfer\nnr kat. DRE-C15521000 \nlub produkt równoważny***\n• Nr CAS: 59-67-6;\n• zastosowanie: wzorzec do HPLC;\n• czystość min. 90 %.",null,null,"op.=\n250mg",1,null,{"v":0,"d":"0.00"}]
[null,"33.","o,p'-DDE","np. Producent: Dr Ehrenstorfer\nnr kat. DRE-C12040000\nlub produkt równoważny***\n• Nr CAS: 3424-82-6;\n• substancja wzorcowa;\n• zawartość min. 96%.",null,null,"op. = \n50 mg",1,null,{"v":0,"d":"0.00"}]
[null,"34.","p,p'-DDE","np. Producent: Dr Ehrenstorfer\nnr kat. DRE-C12041000\nlub produkt równoważny***\n• Nr CAS: 72-55-9;\n• substancja wzorcowa;\n• zawartość min. 96%.",null,null,"op. = \n100 mg",1,null,{"v":0,"d":"0.00"}]
[null,"35.","PAH-Mix 20                     ","np. Producent: Dr Ehrenstorfer                 \nnr kat. L20950020AL   \nlub produkt równoważny***\n• stężenie 10 µg/ml w Acetonitrylu;\n• zawartośc : benzo(b)fluoranten,  benzo(k)fluoranten,  benzo(g,h,i)perylen,  benzo(a)piren, fluoranten, indeno(1,2,3- cd)piren ",null,null,"op.=\n10ml ",1,null,{"v":0,"d":"0.00"}]
[null,"36.","Pantothenic acid calcium         \n","np. Producent: Dr Ehrenstorfer             \nnr kat.  DRE-C15845000 \nlub produkt równoważny***\n• Nr CAS: 137-08-6;             \n• zastosowanie: wzorzec do HPLC; \n• czystość min. 90 %.\n",null,null,"op. = \n250 mg",1,null,{"v":0,"d":"0.00"}]
[null,"37.","Pyridoxin hydrochloride\n","np. Producent: Dr Ehrenstorfer\nnr kat. DRE-C16652000 \nlub produkt równoważny***\n• Nr CAS: 58-56-0;\n• zastosowanie: wzorzec do HPLC;\n• czystość min. 90 %.",null,null,"op. = \n250 mg",1,null,{"v":0,"d":"0.00"}]
[null,"38.","Riboflavin (Vitamin B2)\n","np. Producent: Dr. Ehrenstorfer\nnr kat. DRE-C16813600 \nlub produkt równoważny***\n• Nr CAS: 83-88-5;\n• zastosowanie: wzorzec do HPLC;\n• czystość min. 90 %.",null,null,"op.= \n250mg",1,null,{"v":0,"d":"0.00"}]
[null,"39.","Roztwór cyjanku potasu (Free Cyanide Standard)","np.  Producent: LGC \nnr. Kat.  VNG-CN-100           \nlub produkt równoważny***\n• wartość odniesienia 1000 mg/l.                                         ",null,null,"op.= \n100 ml",1,null,{"v":0,"d":"0.00"}]
[null,"40.","Sacharyna\n","np. Producent: Dr Ehrenstorfer             \nnr kat.  DRE-C16901000\nlub produkt równoważny***\n• Nr CAS: 56-92-8;             \n• substancja wzorcowa; \n• czystość min. 95 %.",null,null,"op. = \n250 mg",1,null,{"v":0,"d":"0.00"}]
[null,"41.","Sorbinian potasu \n(trans-trans-Sorbic acid potassium) \n","np. Producent: Dr Ehrenstorfer                  \nnr kat. DRE-C16972000               \nlub produkt równoważny***\n• Nr CAS: 24634-61-5;         \n• substancja wzorcowa; \n• czystość min. 95 %.",null,null,"op.=\n250 mg",1,null,{"v":0,"d":"0.00"}]
[null,"42.","Trans-heptachlor-endo-epoxyd","np. Producent: Dr Ehrenstorfer\nnr kat. DRE-C14102000\nlub produkt równoważny***\n• Nr CAS: 28044-83-9;\n• substancja wzorcowa;\n• zawartość min. 96%.",null,null,"op. = \n10 mg",1,null,{"v":0,"d":"0.00"}]
[null,"43.","Witamina A octan \n","np. Producent: Dr. Ehrenstorfer\nnr kat.: DRE-CA17923820\nlub produkt równoważny***\n• nr CAS: 127-47-9;\n• substancja wzorcowa,\n• czystość min. 95%                                 ",null,null,"op.= 100mg",1,null,{"v":0,"d":"0.00"}]
[null,"44.","Witamina D3","np. Producent: Dr Ehrenstorfer\nNr kat. DRE-CA17924000\nlub produkt równoważny***\n• numer CAS: 67-97-0;\n• substancja wzorcowa;\n• zawartość: min. 95%.",null,null,"op.= \n100mg ",1,null,{"v":0,"d":"0.00"}]
[null,"45.","Woda miękka  pitna - Metale (Soft Drinking Water UK - Metals)                      ","np.  Producent: LGC \nnr. Kat.  LGC6027                \nlub produkt równoważny***\n• Zastosowanie: materiał referencyjny do oznaczania metali                            \n• zawartość metali:\n - glin - 196,1 µg/l;\n - antymon - 5,21 µg/l;\n - arsen - 10,00 µg/l;\n -  bar - 115,7 µg/l;\n - kadm - 5,09 µg/l;\n - chrom - 49,9 µg/l;\n - miedź - 1995 µg/l;\n - ołów - 10,15 µg/l;\n - mangan - 49,9 µg/l;\n - nikiel - 20,01 µg/l;\n - selen - 10,21 µg/l;\n - cynk - 613 µg/l;\n - potas - 0,367 mg/l;\n - sód - 4,36 mg/l; \n - bor - 1006 µg/l.       \n  \n",null,null,"op.=\n250 ml",1,null,{"v":0,"d":"0.00"}]
[null,"46.","Wzorzec Arsenu  \n","np. Producent: VHG Labs\nNr kat. VHG-LASN-100  \nlub produkt równoważny***\n• zastosowanie: ASA;\n• stężenie 10 μg/ml;\n• rozpuszczalnik: rozcieńczony kwas azotowy (2-5%);\n•  roztwór wzorcowy w odniesieniu do SRM z NIST.",null,null,"op.=\n100ml",1,null,{"v":0,"d":"0.00"}]
[null,"47.","Wzorzec Kadmu\n","np. Producent: VHG Labs  \nNr kat. VHG-LCDN-100  \nlub produkt równoważny***\n• zastosowanie: ASA;\n• stężenie 10 μg/ml;\n• rozpuszczalnik: rozcieńczony kwas azotowy  (2-5%);\n• roztwór wzorcowy w odniesieniu do SRM z NIST.",null,null,"op.= \n100ml",1,null,{"v":0,"d":"0.00"}]
[null,"48.","Wzorzec Ołowiu\n","np. Producent: VHG Labs     \nNr kat. VHG-LISPB1-50\nlub produkt równoważny***\n• zastosowanie: ASA;\n• stężenie 100 μg/ml;\n• rozpuszczalnik: rozcieńczony kwas azotowy  (2-5%);\n• roztwór wzorcowy w odniesieniu do SRM z NIST.",null,null,"op.= \n50ml",1,null,{"v":0,"d":"0.00"}]
[null,"49.","Wzorzec Rtęć\n","np. Producent: VHG Labs     \nNr kat. VHG-LHGN-100\nlub produkt równoważny***\n• zastosowanie: ASA;\n• stężenie 10 μg/ml;\n• rozpuszczalnik: rozcieńczony kwas azotowy  5%;\n• roztwór wzorcowy w odniesieniu do SRM z NIST.",null,null,"op.=\n100ml",1,null,{"v":0,"d":"0.00"}]
[null,"Cena oferty (brutto):",{"$nulls":7},{"$f":"SUM(J10:J58)","v":{"v":0,"d":"0.00"}}]
[null,"*","Należy wpisać nazwę producenta oraz numer katalogowy producenta oferowanego produktu. Niepodanie ww. danych będzie skutkować odrzuceniem oferty, chyba że dane te będą jednoznacznie wynikać z innych dokumentów dołączonych do oferty."]
[null,"**","Zawiera podatek od towarów i usług (VAT) wg obowiązującej stawki oraz koszty wszystkich świadczeń niezbędnych do wykonania zamówienia, w szczególności koszty transportu, ubezpieczenia, opakowania (także kaucjonowanego) itp."]
[null,"***","Wykonawca oferujący produkt innego producenta, o innym numerze katalogowym niż wskazany jako przykład zobowiązany jest dostarczyć certyfikaty  potwierdzające równoważność oferowanego produktu z wymaganiami przedstawionymi w tabeli w języku polskim lub angielskim. Wymienione dokumenty nie muszą potwierdzać zastosowania odczynnika "]
[]
[null,"Wymagania dodatkowe:"]
[]
[null,"1.","Dla poz. 1-6, 8, 9, 12, 15-28, 31-49 do dostawy wymagany certyfikat/świadectwo potwierdzające jakość produktu i wyprodukowanie CRMu/wzorca przez NMI zarejestrowane w bazie BIPM KCDB lub przez akredytowanego  producenta materiałów odniesienia w odniesieniu do wymagań normy PN-EN ISO 17034, wydane w języku polskim lub angielskim, w formie papierowej lub dostępny w formie elektronicznej w miejscu wskazanym przez wykonawcę (adres strony www).  Certyfikat/świadectwo musi zawierać: wartość parametru wraz z niepewnością."]
[null,"2.","Dla pozostałych pozycji do dostawy wymagany certyfikat/świadectwo potwierdzające jakość produktu zawierające wartość parametru wraz z niepewnością, wydane w języku polskim lub angielskim, w formie papierowej lub dostępne w formie elektronicznej w miejscu wskazanym przez wykonawcę (adres strony www).  "]
[null,"4.","Dla poz. 23  okres ważności: min. 3 miesiące od daty dostawy."]
[null,"5.","Dla poz. 7, 25, 30, 31, 39  okres ważności: min. 6 miesiące od daty dostawy."]
[null,"6.","Dla poz. 10, 19, 29, 45-49  okres ważności: min. 10 miesięcy od daty dostawy."]
[null,"7.","Dla pozostałych poz. okresy ważności: min. 12 miesięcy od daty dostawy lub min. ¾ okresu ważności deklarowanego przez producenta (zapisanego w certyfikacie / świadectwie do danej partii, o którym mowa w pkt. 1 i 2)."]
[null,"8.","Na opakowaniu podana czytelna nazwa odczynnika, zgodna z nazwą podaną w dokumentach, o którym mowa w pkt. 1 i 2."]
[null,"9.","Miejsce dostawy:\n","WSSE Kraków  ul. Prądnicka 76, 31-202 Kraków - dla poz. 1-4, 6-8, 10-26, 28, 30-38, 40, 42-49."]
[{"$nulls":3},"WSSE Oddział Laboratoryjny w Tarnowie  ul. Mościckiego 10,  33-100 Tarnów - dla poz. 5, 9, 27, 29, 39, 41.\n"]

{"sheet":"Część 10","index":10,"n_rows":31,"n_cols":10,"rows_kept":31,"merged":[[0,6,0,9],[2,0,2,9],[3,0,3,9],[4,0,4,9],[6,1,8,1],[6,2,8,2],[6,3,8,3],[6,4,6,5],[6,6,8,6],[6,7,8,7],[6,8,8,8],[6,9,8,9],[7,4,8,4],[7,5,8,5],[19,1,19,8],[20,2,20,9],[21,2,21,9],[22,2,22,9],[26,2,26,7],[27,2,27,6],[28,2,28,9]]}
[null,null,{"$f":"'Część 01'!$C$1","v":"AGZ.272.7.2024"},{"$nulls":3},"Załącznik 1A do SWZ"]
[]
["OPIS PRZEDMIOTU ZAMÓWIENIA - KALKULACJA CENY OFERTY"]
[{"$f":"MID(CELL(\"nazwa_pliku\",A1),FIND(\"]\",CELL(\"nazwa_pliku\",A1),1)+1,100)","v":"Część 10"}]
["Materiały referencyjne do HPLC"]
[{"$f":"HYPERLINK(\"#'Suma'!A1\",\"wstecz\")","v":"wstecz"}]
[null,"L.p.","Przedmiot zamówienia","Szczegółowy opis","Opis oferowanego produktu",null,"Jednostka miary","Ilość","Cena jednostkowa brutto [zł] **","Wartość brutto [zł] "]
[{"$nulls":4},"Producent*","Nr katalogowy producenta*"]
[]
[null,"1.","Histamina konserwy rybne\n(Histamine canned fish) \n","np. Producent:  Fapas                                           \nnr kat. T27375QC                                          \nlub produkt równoważny***                                    \n• zastosowanie: materiał certyfikowany do analizy histaminy;         \n• zawartość: 102  mg/kg.",null,null,"op.= \n145 g",1,null,{"$f":"H10*I10","v":{"v":0,"d":"0.00"}}]
[null,"2.","Carrot Puree (Puree z marchewki)\n","np. Producent:  Fapas                                           \nnr kat. T15169QC                                                            \nlub produkt równoważny***                                           \n• zawartość azotanów (V) 270 mg/kg.                            ",null,null,"op. = \n70 g",1,null,{"$f":"H11*I11","v":{"v":0,"d":"0.00"}}]
[null,"3.","Dried Apricot (Morele Suszone)\n","np. Producent:  Fapas                                           \nnr kat. T20212QC                                                          \nlub produkt równoważny***                                           \n• zawartość dwutlenku siarki: 2010 mg/kg.                            ",null,null,"op. = \n100 g",1,null,{"v":0,"d":"0.00"}]
[null,"4.","Tonik Water","np. Producent:  Fapas                                           \nnr kat. T03188QC                                                            \nlub produkt równoważny***          \n• zawartość: kwas benzoesowy 100 mg/l ;  \n• zawartość: chinina 64,7 mg/;                                                        \n• zawartość: acesulfam-K 40,6 mg/;l                                      \n• zawartość: aspartam 214 mg/l.",null,null,"op. = \n150 ml",1,null,{"$f":"H13*I13","v":{"v":0,"d":"0.00"}}]
[null,"5.","Tonik Water","np. Producent:  Fapas                                           \nnr kat. T03188QC                                                            \nlub produkt równoważny***          \n• zawartość: kwas benzoesowy 100 mg/l ;  \n• zawartość: chinina 64,7 mg/;                                                        \n• zawartość: acesulfam-K 40,6 mg/;l                                      \n• zawartość: aspartam 214 mg/l.",null,null,"op. = \n150 ml",1,null,{"v":0,"d":"0.00"}]
[null,"6.","Mleko w proszku\n\n","np. producent: Fapas \nnr kat. T21136QC\nlub produkt równoważny***\n• materiał kontrolny zawierający witaminy A, D3, E oraz C.",null,null,"op.=\n100g",1,null,{"v":0,"d":"0.00"}]
[null,"7.","Makaron\n","np. Producent: Fapas               \nnr kat. T22206QC                       \nlub produkt równoważny***\n• zastosowanie: materiał kontrolny do analizy mikotoksyn;\n• zawartość: \n- Deoxynivalenol\n- Zearalenon\n- T-2\n- HT-2\n- Σ T-2 i HT-2 ",null,null,"op.= \n75g",1,null,{"v":0,"d":"0.00"}]
[null,"8.","Mąka kukurydziana\n\n\n","np. Producent: Fapas               \nnr kat. T22208QC                       \nlub produkt równoważny***\n• zastosowanie: materiał kontrolny do analizy mikotoksyn;\n• zawartość: \n- Fumonizyna B1                                                             - Fumonizyna B2\n- Σ Fumonizyn B1 i B2\n",null,null,"op.= \n55g",1,null,{"v":0,"d":"0.00"}]
[null,"9.","Ryba wędzona                          \n\n\n","np. Producent:  FAPAS                           \nnr kat. T06132QC                \nlub produkt równoważny***\n• zastosowanie: materiał kontrolny do analizy WWA;\n• zawartość:                                                          Benz[a]anthracene, Chrysene, Benzo[b]fluoranthene,  Benzo[a]pyrene, Indeno[1,2,3-cd]pyrene, Benzo[g,h,i]perylene, PAH4 (sum).                ",null,null,"op.= \n50g",1,null,{"v":0,"d":"0.00"}]
[null,"10.","Proszek kakaowy\n\n\n","np. Producent: Fapas               \nnr kat. T04477QC                       \nlub produkt równoważny***\n• zastosowanie: materiał kontrolny do analizy mikotoksyn i aflatoksyn;\n• zawartość: \n- Ochratoksyna A\n- Aflatoksyna B1 \n- Aflatoksyna G1\n- Σaflatoksyn ",null,null,"op.= \n75g",1,null,{"v":0,"d":"0.00"}]
[null,"Cena oferty (brutto):",{"$nulls":7},{"$f":"SUM(J10:J19)","v":{"v":0,"d":"0.00"}}]
[null,"*","Należy wpisać nazwę producenta oraz numer katalogowy producenta oferowanego produktu. Niepodanie ww. danych będzie skutkować odrzuceniem oferty, chyba że dane te będą jednoznacznie wynikać z innych dokumentów dołączonych do oferty."]
[null,"**","Zawiera podatek od towarów i usług (VAT) wg obowiązującej stawki oraz koszty wszystkich świadczeń niezbędnych do wykonania zamówienia, w szczególności koszty transportu, ubezpieczenia, opakowania (także kaucjonowanego) itp."]
[null,"***","Wykonawca oferujący produkt innego producenta, o innym numerze katalogowym niż wskazany jako przykład zobowiązany jest dostarczyć certyfikaty potwierdzające równoważność oferowanego produktu z wymaganiami przedstawionymi w tabeli w języku polskim lub angielskim. Wymienione dokumenty nie muszą potwierdzać zastosowania odczynnika "]
[]
[null,"Wymagania dodatkowe:"]
[]
[null,"1.","Do dostawy wymagany certyfikat/świadectwo potwierdzające jakość produktu zawierające wartość parametru wraz z niepewnością, wydane w języku polskim lub angielskim, w formie papierowej lub dostępne w formie elektronicznej w miejscu wskazanym przez wykonawcę (adres strony www).  "]
[null,"2.","Dla poz. 3 okres ważności: min. 5 miesięcy od daty dostawy                                         \nDla poz. 2, 7 okres ważności: min. 6 miesięcy od daty dostawy                             \nDla pozostałych pozycji okres ważności:  min. 12 miesiący od daty dostawy   "]
[null,"3.","Na opakowaniu podana czytelna nazwa odczynnika, zgodna z nazwą podaną w dokumentach, o którym mowa w pkt. 1."]
[null,"4.","Miejsce dostawy: \n","WSSE Kraków ul. Prądnicka 76, 31-202 Kraków - poz. 1, 5-10"]
[{"$nulls":3},"WSSE Oddział Laboratoryjny w Tarnowie ul. Mościckiego 10, 33-100 Tarnów - dla poz. 2-4"]

{"sheet":"Część 11","index":11,"n_rows":21,"n_cols":10,"rows_kept":21,"merged":[[0,6,0,9],[2,0,2,9],[3,0,3,9],[4,0,4,9],[6,1,8,1],[6,2,8,2],[6,3,8,3],[6,4,6,5],[6,6,8,6],[6,7,8,7],[6,8,8,8],[6,9,8,9],[7,4,8,4],[7,5,8,5],[11,1,11,8],[12,2,12,9],[13,2,13,9],[14,2,14,9],[18,2,18,9],[19,2,19,9]]}
[null,null,{"$f":"'Część 01'!$C$1","v":"AGZ.272.7.2024"},{"$nulls":3},"Załącznik 1A do SWZ"]
[]
["OPIS PRZEDMIOTU ZAMÓWIENIA - KALKULACJA CENY OFERTY"]
[{"$f":"MID(CELL(\"nazwa_pliku\",A1),FIND(\"]\",CELL(\"nazwa_pliku\",A1),1)+1,100)","v":"Część 11"}]
["Scyntylator"]
[{"$f":"HYPERLINK(\"#'Suma'!A1\",\"wstecz\")","v":"wstecz"}]
[null,"L.p.","Przedmiot zamówienia","Szczegółowy opis","Opis oferowanego produktu",null,"Jednostka miary","Ilość","Cena jednostkowa brutto [zł] **","Wartość brutto [zł] "]
[{"$nulls":4},"Producent*","Nr katalogowy producenta*"]
[]
[null,"1.","Scyntylator \n\n","np. Producent: Perkin Elmer \ntyp: ULTIMA Gold LLT  \nnr kat. 6013371\nlub produkt równoważny***\n•  zastosowanie: do oznaczania niskiej zawartości trytu w wodzie metodą ciekłoscyntylacyjną (LSC) oraz do oznaczania strontu Sr-90;\n•  możliwość wiązania do 50% wody;                                                \n•  wygląd zewnętrzny: gęsta ciecz w ciemnej szklanej butelce; \n•  butelka z możliwością zainstalowania na niej dozownika;\n\n\n",null,null,"op. = 1l",2,null,{"$f":"H10*I10","v":{"v":0,"d":"0.00"}}]
[null,"2.","Scyntylator \n\n","np. Producent: Perkin Elmer \ntyp: High Efficiency Mineral Oil \nnr kat. 6NE9571 \nlub produkt równoważny***\n•  zastosowanie: do pomiaru radonu metodą ciekłoscyntylacyjną (LSC) w wodzie;\n•  wygląd zewnętrzny: oleista ciecz w ciemnej szklanej butelce ;\n•  butelka z możliwością zainstalowania na niej dozownika.\n\n\n",null,null,"op. = 1l",2,null,{"$f":"H11*I11","v":{"v":0,"d":"0.00"}}]
[null,"Cena oferty (brutto):",{"$nulls":7},{"$f":"SUM(J10:J11)","v":{"v":0,"d":"0.00"}}]
[null,"*","Należy wpisać nazwę producenta oraz numer katalogowy producenta oferowanego produktu. Niepodanie ww. danych będzie skutkować odrzuceniem oferty, chyba że dane te będą jednoznacznie wynikać z innych dokumentów dołączonych do oferty."]
[null,"**","Zawiera podatek od towarów i usług (VAT) wg obowiązującej stawki oraz koszty wszystkich świadczeń niezbędnych do wykonania zamówienia, w szczególności koszty transportu, ubezpieczenia, opakowania (także kaucjonowanego) itp."]
[null,"***","Wykonawca oferujący produkt innego producenta, o innym numerze katalogowym niż wskazany jako przykład zobowiązany jest dostarczyć certyfikaty potwierdzające równoważność oferowanego produktu z wymaganiami przedstawionymi w tabeli w języku polskim lub angielskim. Wymienione dokumenty nie muszą potwierdzać zastosowania odczynnika oraz wyglądu zewnętrznego."]
[]
[null,"Wymagania dodatkowe:"]
[]
[null,"1.","Okres ważności: min. 12 miesięcy od daty dostawy lub min. ¾ okresu ważności deklarowanego przez producenta (zapisanego w certyfikacie jakości / świadectwie kontroli jakości lub innym dokumencie do danej partii)."]
[null,"2.","Na opakowaniu podana czytelna nazwa odczynnika, zgodna z nazwą podaną w dokumentach, o którym mowa w pkt. 1."]
[null,"3.","Miejsce dostawy:\n","WSSE Kraków  ul. Prądnicka 76, 31-202 Kraków\n"]

{"sheet":"Część 12","index":12,"n_rows":26,"n_cols":10,"rows_kept":26,"merged":[[0,6,0,9],[2,0,2,9],[3,0,3,9],[4,0,4,9],[6,1,8,1],[6,2,8,2],[6,3,8,3],[6,4,6,5],[6,6,8,6],[6,7,8,7],[6,8,8,8],[6,9,8,9],[7,4,8,4],[7,5,8,5],[15,1,15,8],[16,2,16,9],[17,2,17,9],[18,2,18,9],[22,2,22,9],[23,2,23,9]]}
[null,null,{"$f":"'Część 01'!$C$1","v":"AGZ.272.7.2024"},{"$nulls":3},"Załącznik 1A do SWZ"]
[]
["OPIS PRZEDMIOTU ZAMÓWIENIA - KALKULACJA CENY OFERTY"]
[{"$f":"MID(CELL(\"nazwa_pliku\",A1),FIND(\"]\",CELL(\"nazwa_pliku\",A1),1)+1,100)","v":"Część 12"}]
["Rozpuszczalniki do HPLC"]
[{"$f":"HYPERLINK(\"#'Suma'!A1\",\"wstecz\")","v":"wstecz"}]
[null,"L.p.","Przedmiot zamówienia","Szczegółowy opis","Opis oferowanego produktu",null,"Jednostka miary","Ilość","Cena jednostkowa brutto [zł] **","Wartość brutto [zł] "]
[{"$nulls":4},"Producent*","Nr katalogowy producenta*"]
[]
[null,"1.","Acetonitryl\n","np. Producent: CHEMSOLVE  \nnr kat. 1103.2500\nlub produkt równoważny***\n• zastosowanie: analiza gradientowa / HPLC;\n• zawartość: min. 99,9 %;\n• woda - max. 300mg/kg;\n• fluorescencja (j. chinina):\n- dla 254 nm - max. 1,0 ppb,\n• transmitancja UV:\n- dla 197 nm : ≥ 82 %\n- dla 210 nm : ≥ 90 %\n• filtrowany przez filtr 0,2 μm.",null,null,"op. = 2,5l",4,null,{"$f":"H10*I10","v":{"v":0,"d":"0.00"}}]
[null,"2.","Cykloheksan \n","np. Producent: Chem-Lab;\nnr kat. CL00.0377.2500\nlub produkt równoważny***\n• zastosowanie: do HPLC;\n• zawartość : min. 99,5 %;\n• zawartość wody - max. 100 ppm;\n• transmitancja UV:\n- dla 210 nm: ≥ 60 %\n- dla 220 nm: ≥ 80 %\n- dla 240 nm: ≥ 98 %\n• filtrowany przez filtr 0,22 µm.\n",null,null,"op. = 2,5l",9,null,{"$f":"H11*I11","v":{"v":0,"d":"0.00"}}]
[null,"3.","Metanol\n","np. Producent: CHEMSOLVE  \nnr kat. 1110.2500\nlub produkt równoważny***\n• czystość gradientowa do HPLC;\n•  zawartość- min. 99,9%;\n• woda - max. 300 mg/kg;\n•  transmitancja UV:\n- dla 210 nm: ≥ 30 %\n- dla 220 nm: ≥ 50 %\n- dla 235 nm: ≥ 80 %\n- dla 260 nm: ≥ 98 %\n• filtrowany przez filtr 0,2 μm.\n",null,null,"op. =2,5l",9,null,{"$f":"H12*I12","v":{"v":0,"d":"0.00"}}]
[null,"4.","n-Heksan\n","np. Producent: CHEMSOLVE  \nnr kat. 1108.2500\nlub produkt równoważny*** \n• czystość: do HPLC \n• zawartość: min. 95 %; \n• woda - max. 100mg/kg\n• transmitancja UV:\n- dla 220 nm: ≥ 82 %\n- dla 230 nm: ≥ 92 %\n- dla 245 nm: ≥ 98 %\n• filtrowany przez filtr 0,2 μm.",null,null,"op. = 2,5l",3,null,{"$f":"H13*I13","v":{"v":0,"d":"0.00"}}]
[null,"5.","Octan etylu\n","np. Producent: CHEMSOLVE  \nnr kat.1107.2500\nlub produkt równoważny***\n• zastosowanie: do HPLC;            \n• zawartość : min. 99,8 %;    \n• woda- max. 200 mg/kg\n• Transmitancja UV \n- przy 260 nm: ≥ 75,0 %,\n- przy 270 nm: ≥ 90,0 %,\n- przy 300 nm: ≥ 95,0 %,\n• filtrowany przez filtr 0,2 μm.\n\n",null,null,"op. = 2,5l",5,null,{"v":0,"d":"0.00"}]
[null,"6.","Woda do HPLC\n","np . Producent: CHEMSOLVE  \nnr kat. 1114.2500\nlub produkt równoważny***\n• zastosowanie: do HPLC;  \n• przewodność właściwa max. 0,1µS/cm\n• test gradientowy przy 210 nm:≤ 5 mAU\n• test gradientowy przy 254 nm:≤ 0,5 mAU\n• całkowity węgiel organiczny (OWO) \n   maks. 10 ppb\n• filtrowany przez filtr 0,1 μm.\n\n\n",null,null,"op. = 2,5l",13,null,{"v":0,"d":"0.00"}]
[null,"Cena oferty (brutto):",{"$nulls":7},{"$f":"SUM(J10:J15)","v":{"v":0,"d":"0.00"}}]
[null,"*","Należy wpisać nazwę producenta oraz numer katalogowy producenta oferowanego produktu. Niepodanie ww. danych będzie skutkować odrzuceniem oferty, chyba że dane te będą jednoznacznie wynikać z innych dokumentów dołączonych do oferty."]
[null,"**","Zawiera podatek od towarów i usług (VAT) wg obowiązującej stawki oraz koszty wszystkich świadczeń niezbędnych do wykonania zamówienia, w szczególności koszty transportu, ubezpieczenia, opakowania (także kaucjonowanego) itp."]
[null,"***","Wykonawca oferujący produkt innego producenta, o innym numerze katalogowym niż wskazany jako przykład zobowiązany jest dostarczyć certyfikaty potwierdzające równoważność oferowanego produktu z wymaganiami przedstawionymi w tabeli w języku polskim lub angielskim. Wymienione dokumenty nie muszą potwierdzać zastosowania odczynnika "]
[]
[null,"Wymagania dodatkowe:"]
[]
[null,"1.","Do dostawy wymagany certyfikat jakości /świadectwo kontroli jakości lub inny dokument potwierdzający jakość produktu w języku polskim lub angielskim w formie papierowej lub dostępny w formie elektronicznej w miejscu wskazanym przez wykonawcę (adres strony www). "]
[null,"2.","Okres ważności: min. 24 miesięcy od daty dostawy lub  min. ¾ okresu ważności deklarowanego przez producenta (zapisanego w certyfikacie jakości / świadectwie kontroli jakości lub innym dokumencie do danej partii, o którym mowa w pkt. 1)."]
[null,"3.","Na opakowaniu podana czytelna nazwa odczynnika, zgodna z nazwą podaną w dokumentach, o którym mowa w pkt. 1."]
[null,"4.","Miejsce dostawy:  \n","WSSE Kraków  ul. Prądnicka 76, 31-202 Kraków"]

{"sheet":"Część 13","index":13,"n_rows":31,"n_cols":10,"rows_kept":31,"merged":[[0,6,0,9],[2,0,2,9],[3,0,3,9],[4,0,4,9],[6,1,8,1],[6,2,8,2],[6,3,8,3],[6,4,6,5],[6,6,8,6],[6,7,8,7],[6,8,8,8],[6,9,8,9],[7,4,8,4],[7,5,8,5],[14,1,14,8],[15,2,15,9],[16,2,16,9],[20,2,20,9],[21,2,21,6],[22,2,22,9],[26,2,26,9],[29,2,29,9]]}
[null,null,{"$f":"'Część 01'!$C$1","v":"AGZ.272.7.2024"},{"$nulls":3},"Załącznik 1A do SWZ"]
[]
["OPIS PRZEDMIOTU ZAMÓWIENIA - KALKULACJA CENY OFERTY"]
[{"$f":"MID(CELL(\"nazwa_pliku\",A1),FIND(\"]\",CELL(\"nazwa_pliku\",A1),1)+1,100)","v":"Część 13"}]
["Kolumienki do mikotoksyn"]
[{"$f":"HYPERLINK(\"#'Suma'!A1\",\"wstecz\")","v":"wstecz"}]
[null,"L.p.","Przedmiot zamówienia","Szczegółowy opis","Opis oferowanego produktu",null,"Jednostka miary","Ilość","Cena jednostkowa brutto [zł] **","Wartość brutto [zł] "]
[{"$nulls":4},"Producent*","Nr katalogowy producenta*"]
[]
[null,"1.","Kolumienki powinowactwa immunologicznego do przygotowania próbek przed analizą  aflatoksyn: B1, B2, G1, G2\n","• zastosowanie: kolumny do przygotowania próbek przed analizą aflatoksyn metodą HPLC    w różnych produktach spożywczych; \n• zastosowanie przeciwciał monoklonalnych przeciw aflatoksynom B1, B2, G1, G2;\n• pojemność kolumny 1 ml;    \n• odzysk aflatoksyn: 85 -110 % dla roztworu standardowego 20 ng aflatoksyn(B1, B2, G1, G2) w 10 ml 10% roztworu metanolu.\n",null,null,"op. = 50szt.",1,null,{"$f":"H10*I10","v":{"v":0,"d":"0.00"}}]
[null,"2.","Kolumienki powinowactwa immunologicznego do przygotowania próbek przed analizą  aflatoksyn: M1\n\n","• zastosowanie: kolumny do przygotowania próbek przed analizą aflatoksyn M1 metodą HPLC w próbkach mleka i produktach mlecznych; \n• zastosowanie przeciwciał monoklonalnych przeciw aflatoksynom M1;  \n• pojemnośc koumny 3 ml;\n• odzysk aflatoksyn M1: 80 -110 % dla roztworu standardowego 4 ng aflatoksyny M1 w 25 ml 10% wodnego roztworu próbki mleka.\n\n",null,null,"op. = 10szt.",1,null,{"$f":"H11*I11","v":{"v":0,"d":"0.00"}}]
[null,"3.","Kolumienki powinowactwa immunologicznego do przygotowania próbek przed analizą Deoxyniwalenolu\n\n","• zastosowanie: kolumny do przygotowania próbek przed analizą deoxynivalenolu metodami HPLC, w próbkach zbóż oraz produktach zbożowych dla małych dzieci;\n• zastosowanie przeciwciał monoklonalnych przeciw deoxynivalenolowi;    \n• pojemnośc kolumny 3 ml;\n• odzysk deoxynivalenolu: 85 -110 % dla roztworu standardowego 500 ng deoxynivalenolu w 2 ml wody.\n",null,null,"op. = 50 szt",1,null,{"$f":"H12*I12","v":{"v":0,"d":"0.00"}}]
[null,"4.","Kolumienki powinowactwa immunologicznego do przygotowania próbek przed analizą ochratoksyny A\n\n","• zastosowanie: kolumny do przygotowania próbek przed analizą ochratoksyny A metodami HPLC w szerokim asortymencie produktów;\n• zastosowanie przeciwciał monoklonalnych przeciw ochratoksynie A;\n• pojemnośc kolumny 3 ml;\n• odzysk ochratoksyny A: 85 -110 % dla roztworu standardowego 100 ng ochratoksyny A w 48 ml 5 % acetonitrylu w PBS.",null,null,"op. = 50szt.",1,null,{"v":0,"d":"0.00"}]
[null,"5.","Kolumienki powinowactwa immunologicznego do przygotowania próbek przed analizą zearalenonu\n\n","• zastosowanie: kolumny do przygotowania próbek przed analizą zearalenonu metodami HPLC w próbkach zbóż oraz paszach;\n• zastosowanie przeciwciał monoklonalnych przeciw zearalenonowi;\n• pojemność kolumny 3 ml; \n• odzysk zearalenonu: 85 -110 % dla roztworu standardowego 75 ng zearalenonu w 10 ml 15 % acetonitrylu w PBS.",null,null,"op. = 50szt.",1,null,{"v":0,"d":"0.00"}]
[null,"Cena oferty (brutto):",{"$nulls":7},{"$f":"SUM(J10:J14)","v":{"v":0,"d":"0.00"}}]
[null,"*","Należy wpisać nazwę producenta oraz numer katalogowy producenta oferowanego produktu. Niepodanie ww. danych będzie skutkować odrzuceniem oferty, chyba że dane te będą jednoznacznie wynikać z innych dokumentów dołączonych do oferty."]
[null,"**","Zawiera podatek od towarów i usług (VAT) wg obowiązującej stawki oraz koszty wszystkich świadczeń niezbędnych do wykonania zamówienia, w szczególności koszty transportu, ubezpieczenia, opakowania (także kaucjonowanego) itp."]
[]
[null,"Wymagania dodatkowe:"]
[]
[null,"1.","Do dostawy wymagany certyfikat jakości /świadectwo kontroli jakości lub inny dokument potwierdzający jakości produktu w języku polskim lub angielskim w formie papierowej lub dostępny w formie elektronicznej w miejscu wskazanym przez wykonawcę (adres strony www). "]
[null,"2.","Okres ważności: min. 10 miesięcy od daty dostawy. "]
[null,"3.","Do oferty i dostawy wymagane aplikacje (opis przygotowania i wykonania analizy z użyciem kolumienek dla wymaganej matrycy)  w języku polskim do oznaczenia poszczególnych mikotoksyn. Zamawiajacy dopuszcza aplikacje w wersji elektronicznej potwierdzone podpisem elektronicznym."]
[null,null," - dla poz. 1 matryce: suszone owoce, przyprawy:pieprz, kurkuma, papryka, gałka muszkatałowa, orzechy, produkty zbożowe"]
[null,null," - dla poz. 2 matryce: mleko i produkty mleczne "]
[null,null," - dla poz. 3 matryce: produkty zbożowe, żywność dla dzieci."]
[null,null," - dla poz. 4  matryce: wina, produkty zbożowe, kawa instant i palona, przyprawy: papryka, gałka musztakałowa, lukrecja, suszone owoce,                                 \n "]
[null,null," - dla poz. 5 matryce: produkty zbożowe"]
[null,"4.","Do oferty i do dostawy do każdej serii wymagany certyfikat potwierdzający pojemność kolumienek w języku polskim lub angielskim."]
[null,"5.","Na opakowaniu podana czytelna nazwa odczynnika, zgodna z nazwą podaną w certyfikacie jakości / świadectwie kontroli jakości lub innym dokumencie, o którym mowa w pkt. 1."]
[null,"6.","Miejsce dostawy:\n","WSSE Kraków  ul. Prądnicka 76, 31-202 Kraków \n"]

{"sheet":"Część 14","index":14,"n_rows":20,"n_cols":10,"rows_kept":20,"merged":[[0,6,0,9],[2,0,2,9],[3,0,3,9],[4,0,4,9],[6,1,8,1],[6,2,8,2],[6,3,8,3],[6,4,6,5],[6,6,8,6],[6,7,8,7],[6,8,8,8],[6,9,8,9],[7,4,8,4],[7,5,8,5],[10,1,10,8],[11,2,11,9],[12,2,12,9],[16,2,16,7],[18,2,18,7]]}
[null,null,{"$f":"'Część 01'!$C$1","v":"AGZ.272.7.2024"},{"$nulls":3},"Załącznik 1A do SWZ"]
[]
["OPIS PRZEDMIOTU ZAMÓWIENIA - KALKULACJA CENY OFERTY"]
[{"$f":"MID(CELL(\"nazwa_pliku\",A1),FIND(\"]\",CELL(\"nazwa_pliku\",A1),1)+1,100)","v":"Część 14"}]
["Kolumienki SPE"]
[{"$f":"HYPERLINK(\"#'Suma'!A1\",\"wstecz\")","v":"wstecz"}]
[null,"L.p.","Przedmiot zamówienia","Szczegółowy opis","Opis oferowanego produktu",null,"Jednostka miary","Ilość","Cena jednostkowa brutto [zł] **","Wartość brutto [zł] "]
[{"$nulls":4},"Producent*","Nr katalogowy producenta*"]
[]
[null,1,"Kolumienki SPE","• wypełnienie: żel krzemionkowy, grupa funkcyjna wiążąca - kwas propylosulfonowy;\n• pojemność kolumny: 3ml;\n• wielkość złoża: 500 mg.",null,null,"op. = 50szt.",1,null,{"$f":"H10*I10","v":{"v":0,"d":"0.00"}}]
[null,"Cena oferty (brutto):",{"$nulls":7},{"$f":"SUM(J10:J10)","v":{"v":0,"d":"0.00"}}]
[null,"*","Należy wpisać nazwę producenta oraz numer katalogowy producenta oferowanego produktu. Niepodanie ww. danych będzie skutkować odrzuceniem oferty, chyba że dane te będą jednoznacznie wynikać z innych dokumentów dołączonych do oferty."]
[null,"**","Zawiera podatek od towarów i usług (VAT) wg obowiązującej stawki oraz koszty wszystkich świadczeń niezbędnych do wykonania zamówienia, w szczególności koszty transportu, ubezpieczenia, opakowania (także kaucjonowanego) itp."]
[]
[null,"Wymagania dodatkowe:"]
[]
[null,"1.","Do dostawy wymagany certyfikat jakości /świadectwo kontroli jakości lub inny dokument potwierdzający spełnienie wymagań w języku polskim lub angielskim w formie papierowej."]
[null,"2.","Okres ważności: min.12 miesięcy od daty dostawy."]
[null,"3.","Na opakowaniu podana czytelna nazwa odczynnika, zgodna z nazwą podaną w certyfikacie jakości / świadectwie kontroli jakości lub innym dokumencie, o którym mowa w pkt. 1."]
[null,"4.","Miejsce dostawy:\n","WSSE Kraków  ul. Prądnicka 76, 31-202 Kraków \n"]

{"sheet":"Część 15","index":15,"n_rows":23,"n_cols":10,"rows_kept":23,"merged":[[0,6,0,9],[2,0,2,9],[3,0,3,9],[4,0,4,9],[6,1,8,1],[6,2,8,2],[6,3,8,3],[6,4,6,5],[6,6,8,6],[6,7,8,7],[6,8,8,8],[6,9,8,9],[7,4,8,4],[7,5,8,5],[12,1,12,8],[13,2,13,9],[14,2,14,9],[15,2,15,9],[19,2,19,9],[20,2,20,9],[21,2,21,9]]}
[null,null,{"$f":"'Część 01'!$C$1","v":"AGZ.272.7.2024"},{"$nulls":3},"Załącznik 1A do SWZ"]
[]
["OPIS PRZEDMIOTU ZAMÓWIENIA - KALKULACJA CENY OFERTY"]
[{"$f":"MID(CELL(\"nazwa_pliku\",A1),FIND(\"]\",CELL(\"nazwa_pliku\",A1),1)+1,100)","v":"Część 15"}]
["Wzorce do analiz instrumentalnych"]
[{"$f":"HYPERLINK(\"#'Suma'!A1\",\"wstecz\")","v":"wstecz"}]
[null,"L.p.","Przedmiot zamówienia","Szczegółowy opis","Opis oferowanego produktu",null,"Jednostka miary","Ilość","Cena jednostkowa brutto [zł] **","Wartość brutto [zł] "]
[{"$nulls":4},"Producent*","Nr katalogowy producenta*"]
[]
[null,"1.","Wzorzec żelaza\n\n","np. producent: AccuStandard \nnr kat. ICP-MS-27N-0.1X-1\nlub produkt równoważny***\n• zastosowanie : ICP-MS;\n• stężenie 1000 µg/ml;\n•  rozpuszczalnik: rozcieńczony kwas azotowy (2-5%).",null,null,"op.= \n100 ml",1,null,{"$f":"H10*I10","v":{"v":0,"d":"0.00"}}]
[null,"2.","Wzorzec miedzi\n\n","np. producent: AccuStandard \nnr kat. ICP-MS-15N-0.01X-1\nlub produkt równoważny***\n• zastosowanie : ICP-MS;\n• stężenie 100 µg/ml;\n•  rozpuszczalnik: rozcieńczony kwas azotowy (2-5%).",null,null,"op.= \n100 ml",1,null,{"$f":"H11*I11","v":{"v":0,"d":"0.00"}}]
[null,"3.","Wzorzec wapń\n\n","np. producent: AccuStandard \nnr kat. ICP-MS-09N-0.1X-1\nlub produkt równoważny***\n• zastosowanie : ICP-MS;\n• stężenie 1000 µg/ml;\n•  rozpuszczalnik: rozcieńczony kwas azotowy (2-5%).",null,null,"op.= \n100 ml",1,null,{"$f":"H12*I12","v":{"v":0,"d":"0.00"}}]
[null,"Cena oferty (brutto):",{"$nulls":7},{"$f":"SUM(J10:J12)","v":{"v":0,"d":"0.00"}}]
[null,"*","Należy wpisać nazwę producenta oraz numer katalogowy producenta oferowanego produktu. Niepodanie ww. danych będzie skutkować odrzuceniem oferty, chyba że dane te będą jednoznacznie wynikać z innych dokumentów dołączonych do oferty."]
[null,"**","Zawiera podatek od towarów i usług (VAT) wg obowiązującej stawki oraz koszty wszystkich świadczeń niezbędnych do wykonania zamówienia, w szczególności koszty transportu, ubezpieczenia, opakowania (także kaucjonowanego) itp."]
[null,"***","Wykonawca oferujący produkt innego producenta, o innym numerze katalogowym niż wskazany jako przykład zobowiązany jest dostarczyć certyfikaty potwierdzające równoważność oferowanego produktu z wymaganiami przedstawionymi w tabeli w języku polskim lub angielskim. Wymienione dokumenty nie muszą potwierdzać zastosowania odczynnika "]
[]
[null,"Wymagania dodatkowe:"]
[]
[null,"1.","Do dostawy wymagany certyfikat/świadectwo potwierdzające jakość produktu i wyprodukowanie CRMu/wzorca przez NMI zarejestrowane w bazie BIPM KCDB lub przez akredytowanego  producenta materiałów odniesienia w odniesieniu do wymagań normy PN-EN ISO 17034, wydane w języku polskim lub angielskim, w formie papierowej lub dostępny w formie elektronicznej w miejscu wskazanym przez wykonawcę (adres strony www).  Certyfikat/świadectwo musi zawierać: wartość parametru wraz z niepewnością."]
[null,"2.","Okresy ważności: min. 24 miesiące od daty dostawy lub min. ¾ okresu ważności deklarowanego przez producenta (zapisanego w certyfikacie / świadectwie lub innym dokumencie do danej partii, o którym mowa w pkt. 1 i 2).  "]
[null,"3.","Na opakowaniu podana czytelna nazwa odczynnika, zgodna z nazwą podaną w dokumentach, o którym mowa w pkt. 1."]
[null,"4.","Miejsce dostawy:","WSSE w Krakowie  ul. Prądnicka 76, 31-202 Kraków\n"]

{"sheet":"Część 16","index":16,"n_rows":22,"n_cols":10,"rows_kept":22,"merged":[[0,6,0,9],[2,0,2,9],[3,0,3,9],[4,0,4,9],[6,1,8,1],[6,2,8,2],[6,3,8,3],[6,4,6,5],[6,6,8,6],[6,7,8,7],[6,8,8,8],[6,9,8,9],[7,4,8,4],[7,5,8,5],[10,1,10,8],[11,2,11,9],[12,2,12,9],[13,2,13,9],[17,2,17,9],[18,2,18,9],[20,2,20,6]]}
[null,null,{"$f":"'Część 01'!$C$1","v":"AGZ.272.7.2024"},{"$nulls":3},"Załącznik 1A do SWZ"]
[]
["OPIS PRZEDMIOTU ZAMÓWIENIA - KALKULACJA CENY OFERTY"]
[{"$f":"MID(CELL(\"nazwa_pliku\",A1),FIND(\"]\",CELL(\"nazwa_pliku\",A1),1)+1,100)","v":"Część 16"}]
["Wzorzec jonów chlorkowych Cl-"]
[{"$f":"HYPERLINK(\"#'Suma'!A1\",\"wstecz\")","v":"wstecz"}]
[null,"L.p.","Przedmiot zamówienia","Szczegółowy opis","Opis oferowanego produktu",null,"Jednostka miary","Ilość","Cena jednostkowa brutto [zł] **","Wartość brutto [zł] "]
[{"$nulls":4},"Producent*","Nr katalogowy producenta*"]
[]
[null,"1.","Wzorzec jonów chlorkowych Cl-\n","np. Producent: CPAchem \nNr ref: H003.W.L5 \nlub produkt równoważny***\n• zastosowanie: do IC;   \n• stężenie 1000 mg/l;\n• roztwór wodny.\n",null,null,"op. = 500ml",1,null,{"$f":"H10*I10","v":{"v":0,"d":"0.00"}}]
[null,"Cena oferty (brutto):",{"$nulls":7},{"$f":"SUM(J10:J10)","v":{"v":0,"d":"0.00"}}]
[null,"*","Należy wpisać nazwę producenta oraz numer katalogowy producenta oferowanego produktu. Niepodanie ww. danych będzie skutkować odrzuceniem oferty, chyba że dane te będą jednoznacznie wynikać z innych dokumentów dołączonych do oferty."]
[null,"**","Zawiera podatek od towarów i usług (VAT) wg obowiązującej stawki oraz koszty wszystkich świadczeń niezbędnych do wykonania zamówienia, w szczególności koszty transportu, ubezpieczenia, opakowania (także kaucjonowanego) itp."]
[null,"***","Wykonawca oferujący produkt innego producenta, o innym numerze katalogowym niż wskazany jako przykład zobowiązany jest dostarczyć certyfikaty potwierdzające równoważność oferowanego produktu z wymaganiami przedstawionymi w tabeli w języku polskim lub angielskim. Wymienione dokumenty nie muszą potwierdzać zastosowania odczynnika "]
[]
[null,"Wymagania dodatkowe:"]
[]
[null,"1.","DO OFERTY wymagany certyfikat/świadectwo potwierdzające jakość produktu i wyprodukowanie CRMu/wzorca przez NMI zarejestrowane w bazie BIPM KCDB lub przez akredytowanego  producenta materiałów odniesienia w odniesieniu do wymagań normy PN-EN ISO 17034, wydane w języku polskim lub angielskim, w formie papierowej lub dostępny w formie elektronicznej w miejscu wskazanym przez wykonawcę (adres strony www).  Certyfikat/świadectwo musi zawierać: wartość parametru wraz z niepewnością."]
[null,"2.","Do dostawy wymagany certyfikat/świadectwo potwierdzające jakość produktu i wyprodukowanie CRMu/wzorca przez NMI zarejestrowane w bazie BIPM KCDB lub przez akredytowanego  producenta materiałów odniesienia w odniesieniu do wymagań normy PN-EN ISO 17034, wydane w języku polskim lub angielskim, w formie papierowej lub dostępny w formie elektronicznej w miejscu wskazanym przez wykonawcę (adres strony www).  Certyfikat/świadectwo musi zawierać: wartość parametru wraz z niepewnością."]
[null,"3.","Na opakowaniu podana czytelna nazwa wzorca, zgodna z nazwą podaną na certyfikacie /świadectwie, o którym mowa w pkt. 1."]
[null,"4.","Okres ważności: min. 12 miesięcy od daty dostawy."]
[null,"5.","Miejsce dostawy:","WSSE Kraków ul. Prądnicka 76, 31-202 Kraków"]

{"sheet":"Część 17","index":17,"n_rows":20,"n_cols":10,"rows_kept":20,"merged":[[0,6,0,9],[2,0,2,9],[3,0,3,9],[4,0,4,9],[6,1,8,1],[6,2,8,2],[6,3,8,3],[6,4,6,5],[6,6,8,6],[6,7,8,7],[6,8,8,8],[6,9,8,9],[7,4,8,4],[7,5,8,5],[10,1,10,8],[11,2,11,9],[12,2,12,9],[13,2,13,9],[16,2,16,9],[17,2,17,9]]}
[null,null,{"$f":"'Część 01'!$C$1","v":"AGZ.272.7.2024"},{"$nulls":3},"Załącznik 1A do SWZ"]
[]
["OPIS PRZEDMIOTU ZAMÓWIENIA - KALKULACJA CENY OFERTY"]
[{"$f":"MID(CELL(\"nazwa_pliku\",A1),FIND(\"]\",CELL(\"nazwa_pliku\",A1),1)+1,100)","v":"Część 17"}]
["Wzorce do spektrofotometrii"]
[{"$f":"HYPERLINK(\"#'Suma'!A1\",\"wstecz\")","v":"wstecz"}]
[null,"L.p.","Przedmiot zamówienia","Szczegółowy opis","Opis oferowanego produktu",null,"Jednostka miary","Ilość","Cena jednostkowa brutto [zł] **","Wartość brutto [zł] "]
[{"$nulls":4},"Producent*","Nr katalogowy producenta*"]
[]
[null,"1.","Wzorzec jonów żelaza Fe3+\n","np. Producent: OUM               \nnr kat. 13.32.b                            \nlub produkt równoważny***\n• stężenie 1 g/l;\n• roztwór wodny.\n",null,null,"op. = \n50ml",1,null,{"$f":"H10*I10","v":{"v":0,"d":"0.00"}}]
[null,"Cena oferty (brutto):",{"$nulls":7},{"$f":"SUM(J10:J10)","v":{"v":0,"d":"0.00"}}]
[null,"*","Należy wpisać nazwę producenta oraz numer katalogowy producenta oferowanego produktu. Niepodanie ww. danych będzie skutkować odrzuceniem oferty, chyba że dane te będą jednoznacznie wynikać z innych dokumentów dołączonych do oferty."]
[null,"**","Zawiera podatek od towarów i usług (VAT) wg obowiązującej stawki oraz koszty wszystkich świadczeń niezbędnych do wykonania zamówienia, w szczególności koszty transportu, ubezpieczenia, opakowania (także kaucjonowanego) itp."]
[null,"***","Wykonawca oferujący produkt innego producenta, o innym numerze katalogowym niż wskazany jako przykład zobowiązany jest dostarczyć certyfikaty potwierdzające równoważność oferowanego produktu z wymaganiami przedstawionymi w tabeli w języku polskim lub angielskim. Wymienione dokumenty nie muszą potwierdzać zastosowania odczynnika "]
[]
[null,"Wymagania dodatkowe:"]
[null,"1.","Do OFERTY i dostawy wymagany certyfikat/świadectwo potwierdzające jakość produktu i wyprodukowanie CRMu/wzorca przez NMI zarejestrowane w bazie BIPM KCDB lub przez akredytowanego  producenta materiałów odniesienia w odniesieniu do wymagań normy PN-EN ISO 17034, wydane w języku polskim lub angielskim, w formie papierowej lub dostępny w formie elektronicznej w miejscu wskazanym przez wykonawcę (adres strony www).  Certyfikat/świadectwo musi zawierać: wartość parametru wraz z niepewnością."]
[null,"2.","Okres ważności: min. 12 miesięcy od daty dostawy lub  min. ¾ okresu ważności deklarowanego przez producenta (zapisanego w certyfikacie / świadectwie, o którym mowa w pkt. 1)."]
[null,"4.","Na opakowaniu podana czytelna nazwa wzorca, zgodna z nazwą podaną na certyfikacie /świadectwie, o którym mowa w pkt. 1."]
[null,"5.","Miejsce dostawy:\n","WSSE Kraków  ul. Prądnicka 76, 31-202 Kraków \n"]

{"sheet":"Część 18","index":18,"n_rows":21,"n_cols":10,"rows_kept":21,"merged":[[0,6,0,9],[2,0,2,9],[3,0,3,9],[4,0,4,9],[6,1,8,1],[6,2,8,2],[6,3,8,3],[6,4,6,5],[6,6,8,6],[6,7,8,7],[6,8,8,8],[6,9,8,9],[7,4,8,4],[7,5,8,5],[10,1,10,8],[11,2,11,9],[12,2,12,9],[13,2,13,9],[17,2,17,9]]}
[null,null,{"$f":"'Część 01'!$C$1","v":"AGZ.272.7.2024"},{"$nulls":3},"Załącznik 1A do SWZ"]
[]
["OPIS PRZEDMIOTU ZAMÓWIENIA - KALKULACJA CENY OFERTY"]
[{"$f":"MID(CELL(\"nazwa_pliku\",A1),FIND(\"]\",CELL(\"nazwa_pliku\",A1),1)+1,100)","v":"Część 18"}]
["Wzorce do przewodnictwa"]
[{"$f":"HYPERLINK(\"#'Suma'!A1\",\"wstecz\")","v":"wstecz"}]
[null,"L.p.","Przedmiot zamówienia","Szczegółowy opis","Opis oferowanego produktu",null,"Jednostka miary","Ilość","Cena jednostkowa brutto [zł] **","Wartość brutto [zł] "]
[{"$nulls":4},"Producent*","Nr katalogowy producenta*"]
[]
[null,"1.","Wzorzec konduktometryczny\n84 µS/cm \n","np. Producent CPAchem \nnr kat. CS84M0S.L5\nlub produkt równoważny***\n• zastosowanie: do przewodnictwa; \n• wodny roztwór KCl;\n• przewodność w 25oC - od 82 do 86 µS/cm.",null,null,"op. = \n500ml",1,null,{"$f":"H10*I10","v":{"v":0,"d":"0.00"}}]
[null,"Cena oferty (brutto):",{"$nulls":7},{"$f":"SUM(J10:J10)","v":{"v":0,"d":"0.00"}}]
[null,"*","Należy wpisać nazwę producenta oraz numer katalogowy producenta oferowanego produktu. Niepodanie ww. danych będzie skutkować odrzuceniem oferty, chyba że dane te będą jednoznacznie wynikać z innych dokumentów dołączonych do oferty."]
[null,"**","Zawiera podatek od towarów i usług (VAT) wg obowiązującej stawki oraz koszty wszystkich świadczeń niezbędnych do wykonania zamówienia, w szczególności koszty transportu, ubezpieczenia, opakowania (także kaucjonowanego) itp."]
[null,"***","Wykonawca oferujący produkt innego producenta, o innym numerze katalogowym niż wskazany jako przykład zobowiązany jest dostarczyć certyfikaty potwierdzające równoważność oferowanego produktu z wymaganiami przedstawionymi w tabeli w języku polskim lub angielskim. Wymienione dokumenty nie muszą potwierdzać zastosowania odczynnika "]
[]
[null,"Wymagania dodatkowe:"]
[]
[null,"1.","Do OFERTY i dostawy wymagany certyfikat/świadectwo potwierdzające jakość produktu i wyprodukowanie CRMu/wzorca przez NMI zarejestrowane w bazie BIPM KCDB lub przez akredytowanego  producenta materiałów odniesienia w odniesieniu do wymagań normy PN-EN ISO 17034, wydane w języku polskim lub angielskim, w formie papierowej lub dostępny w formie elektronicznej w miejscu wskazanym przez wykonawcę (adres strony www).  Certyfikat/świadectwo musi zawierać: wartość parametru wraz z niepewnością."]
[null,"3.","Okres ważności: min. 11 miesięcy od daty dostawy. "]
[null,"4.","Na opakowaniu podana czytelna nazwa wzorca, zgodna z nazwą podaną na certyfikacie/ świadectwie, o którym mowa w pkt. 1"]
[null,"5.","Miejsce dostawy:\n","WSSE Kraków  ul. Prądnicka 76, 31-202 Kraków\n"]

{"sheet":"Część 19","index":19,"n_rows":21,"n_cols":10,"rows_kept":21,"merged":[[0,6,0,9],[2,0,2,9],[3,0,3,9],[4,0,4,9],[6,1,8,1],[6,2,8,2],[6,3,8,3],[6,4,6,5],[6,6,8,6],[6,7,8,7],[6,8,8,8],[6,9,8,9],[7,4,8,4],[7,5,8,5],[10,1,10,8],[11,2,11,9],[12,2,12,9],[13,2,13,9],[17,2,17,9],[18,2,18,9]]}
[null,null,"AGZ.272.7.2024",{"$nulls":3},"Załącznik 1A do SWZ"]
[]
["OPIS PRZEDMIOTU ZAMÓWIENIA - KALKULACJA CENY OFERTY"]
[{"$f":"MID(CELL(\"nazwa_pliku\",A1),FIND(\"]\",CELL(\"nazwa_pliku\",A1),1)+1,100)","v":"Część 19"}]
["Sodu wodoroselenin"]
[{"$f":"HYPERLINK(\"#'Suma'!A1\",\"wstecz\")","v":"wstecz"}]
[null,"L.p.","Przedmiot zamówienia","Szczegółowy opis","Opis oferowanego produktu",null,"Jednostka miary***","Ilość***","Cena jednostkowa brutto [zł] **","Wartość brutto [zł] "]
[{"$nulls":4},"Producent*","Nr katalogowy producenta*"]
[]
[null,"1.","Sodu  wodoroselenin","• stopień czystości: czda.\n• zawartość: min. 96%;\n• opakowanie: 250g - 1000g;\n• wymagana ilość:  1 000 g.\n\n",null,null,"op. =\n250 g",4,null,{"$f":"H10*I10","v":{"v":0,"d":"0.00"}}]
[null,"Cena oferty (brutto):",{"$nulls":7},{"$f":"SUM(J10)","v":{"v":0,"d":"0.00"}}]
[null,"*","Należy wpisać nazwę producenta oraz numer katalogowy producenta oferowanego produktu. Niepodanie ww. danych będzie skutkować odrzuceniem oferty, chyba że dane te będą jednoznacznie wynikać z innych dokumentów dołączonych do oferty."]
[null,"**","Zawiera podatek od towarów i usług (VAT) wg obowiązującej stawki oraz koszty wszystkich świadczeń niezbędnych do wykonania zamówienia, w szczególności koszty transportu, ubezpieczenia, opakowania (także kaucjonowanego) itp."]
[null,"***","Należy wpisać odpowiednio jednostkę miary i ilość oferowanych jednostek miary.                                                                                                                                                             UWAGA: Przy wskazaniu jako jednostki miary - \"opakowanie\" należy wpisać gramaturę w opakowaniu, np. opakowanie = 250 g\nJako jednostkę miary należy wskazać opakowanie, które zostanie wycenione w kolumnie \"cena jednostkowa brutto\" i będzie możliwym zrealizowanie zamówienia na takie pojedyńcze opakowanie."]
[]
[null,"Wymagania dodatkowe:"]
[]
[null,"1.","Do dostawy wymagany certyfikat jakości /świadectwo kontroli jakości lub inny dokument potwierdzający jakość produktu w języku polskim lub angielskim w formie papierowej lub dostępny w formie elektronicznej w miejscu wskazanym przez wykonawcę (adres strony www). "]
[null,"2.","Okres ważności: min. 24 miesięcy od daty dostawy lub min. ¾ okresu ważności deklarowanego przez producenta (zapisanego w certyfikacie jakości / świadectwie kontroli jakości lub innym dokumencie do danej partii, którym mowa w pkt. 1)."]
[null,"3.","Na opakowaniu podana czytelna nazwa odczynnika, zgodna z nazwą podaną w dokumentach, o którym mowa w pkt. 1."]
[null,"4.","Miejsce dostawy:\n","WSSE Kraków  ul. Prądnicka 76, 31-202 Kraków\n"]