## 1
Znak sprawy: DZP.271.52.2022
FORMULARZ ASORTYMENTOWO - CENOWY
zał. nr 5 do SWZ
PAKIET NR 1
Zamawiający wymaga dołączenia do oferty następujących próbek w ilości 4 saszetki/kod
do następujących pozycji: 29, 33, 36, 77, 91, 92, 94, 95, 102, 103, 104, 105.
Zamawiający wymaga przeszkolenia personelu w zakresie prawidłowego użytkowania zaoferowanych produktów
Lp | Nazwa | Kod | Opis przedmiotu zamówienia | Jednostka miary | żądana Ilość | Producent | Ilość saszetek w opakowaniu | Ilość opakowań | Cena jednostk.netto za jednostkę miary | Cena opakowania netto | Wartość netto | % VAT | Wartość brutto
1 | 2 | 3 | 4 | 5 | 6 | 7 | 8 | 9 | 10 | 11 | 12 | 13 | 14
1 |  |  | Nici wchłanialne z kwasu glikolowego i mlekowego, plecione, powlekane, okres podtrzymywania ok 3-4 tygodnie (min 80% - po 14 dniach), wchłanianie 56-70 dni, grub. 4/0 , dł. 150, bez igły | saszetka | 720
2 |  |  | Nici wchłanialne z kwasu glikolowego i mlekowego, plecione, powlekane, okres podtrzymywania ok 3-4 tygodnie (min 80% - po 14 dniach), wchłanianie 56-70 dni, grub. 4/0 , dł. 3x45cm, bez igły | saszetka | 72
3 |  |  | Nici wchłanialne z kwasu glikolowego i mlekowego, plecione, powlekane, okres podtrzymywania ok. 3-4 tygodnie (min 80% po 14 dniach), wchłanianie 56-70 dni, grub. 3/0 , dł. 150, bez igły | saszetka | 720
4 |  |  | Nici wchłanialne z kwasu poliglikolowego i mlekowego, plecione, powlekane, okres podtrzymywania ok. 3-4 tygodnie (min 80% - po 14 dniach), wchłanianie 56-70 dni, grub. 3/0, dł. 5-6x70-75cm, bez igły | saszetka | 480
5 |  |  | Nici wchłanialne z kwasu poliglikolowego i mlekowego, plecione, powlekane, okres podtrzymywania ok. 3-4 tygodnie (min 80% - po 14 dniach), wchłanianie 56-70 dni, grub. 3/0, dł. 3x45cm, bez igły | saszetka | 72
6 |  |  | Nici wchłanialne z kwasu poliglikolowego i mlekowego, plecione, powlekane, okres podtrzymywania ok. 3-4 tygodnie (min 80% - po 14 dniach), wchłanianie 56-70 dni, grub. 3/0, dł. 12x45cm, bez igły | saszetka | 720
7 |  |  | Nici wchłanialne z kwasu poliglikolowego i mlekowego, plecione, powlekane, okres podtrzymywania ok. 3-4 tygodnie (min 80% - po 14 dniach), wchłanianie 56-70 dni, grub. 3/0, dł. 6x45cm, bez igły | saszetka | 480
8 |  |  | Nici wchłanialne z kwasu poliglikolowego i mlekowego, plecione, powlekane, okres podtrzymywania ok. 3-4 tygodnie (min 80% - po 14 dniach), wchłanianie 56-70 dni, grub. 2/0, dł. 3x75cm, bez igły | saszetka | 48
9 |  |  | Nici wchłanialne z kwasu glikolowego i mlekowego, plecione, powlekane, okres podtrzymywania ok. 3-4 tygodnie (min 80% - po 14 dniach), wchłanianie 56-70 dni, grub. 2/0 , dł.5-6x70-75cm , bez igły | saszetka | 48
10 |  |  | Nici wchłanialne z kwasu glikolowego i mlekowego, plecione, powlekane, okres podtrzymywania ok. 3-4 tygodnie (min 80% - po 14 dniach), wchłanianie 56-70 dni, grub. 2/0 , dł.6x45cm , bez igły | saszetka | 480
11 |  |  | Nici wchłanialne z kwasu glikolowego i mlekowego, plecione, powlekane, okres podtrzymywania ok. 3-4 tygodnie (min 80% - po 14 dniach), wchłanianie 56-70 dni, grub. 2/0 , dł.3x70-75cm , bez igły | saszetka | 48
12 |  |  | Nici wchłanialne z kwasu glikolowego i mlekowego, plecione, powlekane, okres podtrzymywania ok. 3-4 tygodnie (min 80% - po 14 dniach), wchłanianie 56-70 dni, grub. 2/0 , dł. 150, bez igły | saszetka | 360
13 |  |  | Nici wchłanialne z kwasu glikolowego i mlekowego, plecione, powlekane, okres podtrzymywania ok. 3-4 tygodnie (min 80% - po 14 dniach), wchłanianie 56-70 dni, grub. 0 , dł. 150, bez igły | saszetka | 720
14 |  |  | Nici wchłanialne z kwasu poliglikolowego i mlekowego, plecione, powlekane, okres podtrzymywania ok. 3-4 tygodnie (min 80% - po 14 dniach), wchłanianie 56-70 dni, grub. 0, dł. 12x45cm, bez igły | saszetka | 48
15 |  |  | Nici wchłanialne z kwasu poliglikolowego i mlekowego, plecione, powlekane, okres podtrzymywania ok. 3-4 tygodnie (min 80% - po 14 dniach), wchłanianie 56-70 dni, grub. 0, dł. 6x45cm, bez igły | saszetka | 720
16 |  |  | Nici wchłanialne z kwasu poliglikolowego i mlekowego, plecione, powlekane, okres podtrzymywania ok. 3-4 tygodnie (min 80% - po 14 dniach), wchłanianie 56-70 dni, grub. 0, dł. 3x75cm, bez igły | saszetka | 720
17 |  |  | Nici wchłanialne z kwasu glikolowego i mlekowego, plecione, powlekane, okres podtrzymywania ok. 3-4 tygodnie (min 80% - po 14 dniach), wchłanianie 56-70 dni, grub. 1 , dł. 150, bez igły | saszetka | 72
18 |  |  | Nici wchłanialne z kwasu glikolowego i mlekowego, plecione, powlekane, okres podtrzymywania ok. 3-4 tygodnie (80% - po 14 dniach), wchłanianie 56-70 dni, grub. 1 , dł. 3*45cm, bez igły | saszetka | 72
19 |  |  | Nici wchłanialne z kwasu glikolowego i mlekowego, plecione, powlekane, okres podtrzymywania ok.3-4 tygodnie (min 80% - po 14 dniach), wchłanianie 56-70 dni, grub. 1 , dł. 6*75cm, bez igły | saszetka | 48
20 |  |  | Nici wchłanialne z kwasu poliglikolowego i mlekowego, plecione, powlekane, okres podtrzymywania ok. 3-4 tygodnie (min 80% - po 14 dniach), wchłanianie 56-70 dni, grub. 2, dł. 150 cm, bez igły | saszetka | 72
21 |  |  | Nici wchłanialne z kwasu poliglikolowego i mlekowego, plecione, powlekane, okres podtrzymywania ok. 3-4 tygodnie (min 80% - po 14 dniach), wchłanianie 56-70 dni, grub. 6/0, dł. 75cm, 17mm: 1/2 koła: okrągła | saszetka | 72
22 |  |  | Nici wchłanialne z kwasu poliglikolowego i mlekowego, plecione, powlekane, okres podtrzymywania ok. 3-4 tygodnie (min 80% - po 14 dniach), wchłanianie 56-70 dni, grub. 6/0, dł. 45cm, 13mm: 3/8 koła: kosmetycznie tnąca | saszetka | 72
23 |  |  | Nici wchłanialne z kwasu poliglikolowego i mlekowego, plecione, powlekane, okres podtrzymywania ok. 3-4 tygodnie (min 80% - po 14 dniach), wchłanianie 56-70 dni, grub. 5/0, dł. 75cm, 17mm: 1/2 koła: okrągła dopuszcz. toler. igły do +5 % | saszetka | 3240
24 |  |  | Nici wchłanialne z kwasu poliglikolowego i mlekowego, plecione, powlekane, okres podtrzymywania ok. 3-4 tygodnie (min 80% - po 14 dniach), wchłanianie 56-70 dni, grub. 4/0, dł. 75cm, 17mm: 1/2 koła: okrągła dopuszcz. toler. igły do +5 % | saszetka | 2160
25 |  |  | Nici wchłanialne z kwasu poliglikolowego i mlekowego, plecione, powlekane, okres podtrzymywania ok. 3-4 tygodnie (min 80% - po 14 dniach), wchłanianie 56-70 dni, grub. 4/0, dł. 75cm, 22mm: 1/2 koła: okrągła dopuszcz. toler. igły do +5 % | saszetka | 72
26 |  |  | Nici wchłanialne z kwasu poliglikolowego i mlekowego, plecione, powlekane, okres podtrzymywania ok. 3-4 tygodnie (min 80% - po 14 dniach), wchłanianie 56-70 dni, grub. 4/0, dł. 75cm, 26mm: 1/2 koła: okrągła | saszetka | 72
27 |  |  | Nici wchłanialne z kwasu poliglikolowego i mlekowego, plecione, powlekane, okres podtrzymywania ok. 3-4 tygodnie (min 80% - po 14 dniach), wchłanianie 56-70 dni, grub. 3/0, dł. 75cm, 17mm: 1/2 koła: okrągła | saszetka | 360
28 |  |  | Nici wchłanialne z kwasu poliglikolowego i mlekowego, plecione, powlekane, okres podtrzymywania ok. 3-4 tygodnie (min 80% - po 14 dniach), wchłanianie 56-70 dni, grub. 3/0, dł. 75cm, 24mm: 3/8 koła: odwrotnie tnąca, dopuszcz. toler. igły do +5 % | saszetka | 72
29 |  |  | Nici wchłanialne z kwasu glikolowego i mlekowego, plecione, powlekane, okres podtrzymywania ok. 3-4 tygodnie (min 80% - po 14 dniach), wchłanianie 56-70 dni, grub. 3/0 , dł. 75cm, igła okrągła 1/2 koła 26mm | saszetka | 3240
30 |  |  | Nici wchłanialne z kwasu glikolowego i mlekowego, plecione, powlekane, okres podtrzymywania ok. 3-4 tygodnie (min 80% - po 14 dniach), wchłanianie 56-70 dni, grub. 3/0 , dł. 90cm, igła okrągła podwójna 1/2 koła 26mm | saszetka | 72
31 |  |  | Nici wchłanialne z kwasu glikolowego i mlekowego, plecione, powlekane, okres podtrzymywania ok. 3-4 tygodnie (min 80% - po 14 dniach), wchłanianie 56-70 dni, grub. 3/0 , dł. 75, igła odwrotnie tnąca 3/8 koła 30mm | saszetka | 720
32 |  |  | Nici wchłanialne z kwasu glikolowego i mlekowego, plecione, powlekane, okres podtrzymywania ok. 3-4 tygodnie (min 80% - po 14 dniach), wchłanianie 56-70 dni, grub. 3/0 , dł. 75cm, igła okrągła 1/2 koła 30mm | saszetka | 4320
33 |  |  | Nici wchłanialne z kwasu glikolowego i mlekowego, plecione, powlekane, okres podtrzymywania ok. 3-4 tygodnie (min 80% - po 14 dniach), wchłanianie 56-70 dni, grub. 3/0 , dł. 75cm, igła okrągła 1/2 koła 37mm | saszetka | 72
34 |  |  | Nici wchłanialne z kwasu glikolowego i mlekowego, plecione, powlekane, okres podtrzymywania ok. 3-4 tygodnie (min 80% - po 14 dniach), wchłanianie 56-70 dni, grub. 3/0 , dł. 75cm, igła okrągła 1/2 koła 48mm | saszetka | 72
35 |  |  | Nici wchłanialne z kwasu poliglikolowego i mlekowego, plecione, powlekane, okres podtrzymywania ok. 3-4 tygodnie (min 80% - po 14 dniach), wchłanianie 56-70 dni, grub. 2/0, dł. 75cm, 76mm: 1/2 koła: okrągła dopuszcz. toler. igły do +5 % | saszetka | 48
36 |  |  | Nici wchłanialne z kwasu glikolowego i mlekowego, plecione, powlekane, okres podtrzymywania ok. 3-4 tygodnie (min 80% - po 14 dniach), wchłanianie 56-70 dni, grub.2/0 , dł. 75cm, igła okrągła 1/2 koła 26mm | saszetka | 1080
37 |  |  | Nici wchłanialne z kwasu glikolowego i mlekowego, plecione, powlekane, okres podtrzymywania ok. 3-4 tygodnie (min 80% - po 14 dniach), wchłanianie 56-70 dni, grub.2/0 , dł. 75cm, igła okrągła 1/2 koła 26mm z tnącym czubkiem | saszetka | 72
38 |  |  | Nici wchłanialne z kwasu poliglikolowego i mlekowego, plecione, powlekane, okres podtrzymywania ok. 3-4 tygodnie (min 80% - po 14 dniach), wchłanianie 56-70 dni, grub. 2/0, dł. 75cm, 30mm: 1/2 koła: okrągła dopuszcz. toler. igły do +5 % | saszetka | 1080
39 |  |  | Nici wchłanialne z kwasu glikolowego i mlekowego, plecione, powlekane, okres podtrzymywania ok. 3-4 tygodnie (min 80% - po 14 dniach), wchłanianie 56-70 dni, grub.2/0 , dł. 75cm, igła okrągła 1/2 koła 36-37mm | saszetka | 72
40 |  |  | Nici wchłanialne z kwasu poliglikolowego i mlekowego, plecione, powlekane, okres podtrzymywania ok. 3-4 tygodnie (min 80% - po 14 dniach), wchłanianie 56-70 dni, grub. 2/0, dł. 90cm, 48mm, 1/2 koła, okrągła | saszetka | 72
41 |  |  | Nici wchłanialne z kwasu glikolowego i mlekowego, plecione, powlekane, okres podtrzymywania ok.3-4 tygodnie (min 80% - po 14 dniach), wchłanianie 56-70 dni, grub. 2/0 , dł. 75cm, igła okrągła 1/2 koła 37mm | saszetka | 360
42 |  |  | Nici wchłanialne z kwasu glikolowego i mlekowego, plecione, powlekane, okres podtrzymywania ok.3-4 tygodnie (min 80% - po 14 dniach), wchłanianie 56-70 dni, grub. 2/0 , dł. 90cm, igła okrągła 1/2 koła 37mm wzmocniona | saszetka | 72
43 |  |  | Nici wchłanialne z kwasu glikolowego i mlekowego, plecione, powlekane, okres podtrzymywania ok.3-4 tygodnie (min 80% - po 14 dniach), wchłanianie 56-70 dni, grub. 2/0 , dł. 75cm, igła okrągła 1/2 koła 65mm | saszetka | 480
44 |  |  | Nici wchłanialne z kwasu poliglikolowego i mlekowego, plecione, powlekane, okres podtrzymywania ok. 3-4 tygodnie (min 80% - po 14 dniach), wchłanianie 56-70 dni, grub. 0, dł. 75cm, 26mm: 1/2 koła: okrągła dopuszcz. toler. igły do +5 % | saszetka | 72
45 |  |  | Nici wchłanialne z kwasu poliglikolowego i mlekowego, plecione, powlekane, okres podtrzymywania ok. 3-4 tygodnie (min 80% - po 14 dniach), wchłanianie 56-70 dni, grub. 0, dł. 90cm, 36-37mm: 1/2 koła: okrągła | saszetka | 720
46 |  |  | Nici wchłanialne z kwasu poliglikolowego i mlekowego, plecione, powlekane, okres podtrzymywania ok. 3-4 tygodnie (min 80% - po 14 dniach), wchłanianie 56-70 dni, grub. 0, dł. 75cm, 37mm: 1/2 koła: okrągła dopuszcz. toler. igły do +5 % | saszetka | 72
47 |  |  | Nici wchłanialne z kwasu poliglikolowego i mlekowego, plecione, powlekane, okres podtrzymywania ok. 3-4 tygodnie (min 80% - po 14 dniach), wchłanianie 56-70 dni, grub. 0, dł. 75cm, 30mm: 1/2 koła: okrągła dopuszcz. toler. igły do +5 % | saszetka | 72
48 |  |  | Nici wchłanialne z kwasu glikolowego i mlekowego, plecione, powlekane, okres podtrzymywania ok.3-4 tygodnie (min 80% - po 14 dniach), wchłanianie 56-70 dni, grub. 0 , dł. 75cm, igła okrągła 1/2 koła 37mm | saszetka | 7200
49 |  |  | Nici wchłanialne z kwasu poliglikolowego i mlekowego, plecione, powlekane, okres podtrzymywania ok. 3-4 tygodnie (min 80% - po 14 dniach), wchłanianie 56-70 dni, grub. 1, dł. 75cm, 27mm: 1/2 koła: okrągła dopuszcz. toler. igły do +5 % | saszetka | 72
50 |  |  | Nici wchłanialne z kwasu poliglikolowego i mlekowego, plecione, powlekane, okres podtrzymywania ok. 3-4 tygodnie (min 80% - po 14 dniach), wchłanianie 56-70 dni, grub. 1, dł. 90cm, 37mm: 1/2 koła: okrągła z tnącym czubkiem, dopuszcz. toler. igły do +5 % | saszetka | 720
51 |  |  | Nici wchłanialne z kwasu poliglikolowego i mlekowego, plecione, powlekane, okres podtrzymywania ok. 3-4 tygodnie (min 80% - po 14 dniach), wchłanianie 56-70 dni, grub. 1, dł. 75cm, 48mm: 1/2 koła: okrągła dopuszcz. toler. igły do +5 % | saszetka | 1440
52 |  |  | Nici wchłanialne z kwasu poliglikolowego i mlekowego, plecione, powlekane, okres podtrzymywania ok. 3-4 tygodnie (min 80% - po 14 dniach), wchłanianie 56-70 dni, grub. 1, dł. 150cm, 48mm: 1/2 koła: okrągła z tnącym czubkiem, z pętlą | saszetka | 48
53 |  |  | Nici wchłanialne z kwasu glikolowego i mlekowego, plecione, powlekane, okres podtrzymywania ok. 3-4 tygodnie (min 80% - po 14 dniach), wchłanianie 56-70 dni, grub. 1 , dł. 75, igła haczykowata 32mm | saszetka | 120
54 |  |  | Nici wchłanialne z kwasu glikolowego i mlekowego, plecione, powlekane, okres podtrzymywania ok. 3-4 tygodnie (min 80% - po 14 dniach), wchłanianie 56-70 dni, grub. 1 , dł. 90cm, igła okrągła 1/2 koła 48mm | saszetka | 4320
55 |  |  | Nici wchłanialne z kwasu glikolowego i mlekowego, plecione, powlekane, okres podtrzymywania ok.3-4 tygodnie (min 80% - po 14 dniach), wchłanianie 56-70 dni, grub. 1 , dł. 90cm, igła okrągła 1/2 koła 40mm | saszetka | 72
56 |  |  | Nici wchłanialne z kwasu glikolowego i mlekowego, plecione, powlekane, okres podtrzymywania ok. 3-4 tygodnie (min 80% - po 14 dniach), wchłaninaie 56-70 dni, grub. 1 , dł. 75cm, igła okrągła 1/2 koła 37mm | saszetka | 14400
57 |  |  | Nici wchłanialne z kwasu glikolowego i mlekowego, plecione, powlekane, okres podtrzymywania ok. 3-4 tygodnie (min 80% - po 14 dniach), wchłaninaie 56-70 dni, grub. 1 , dł. 75cm, igła okrągła 1/2 koła 30-31mm | saszetka | 72
58 |  |  | Nici wchłanialne z kwasu poliglikolowego i mlekowego, plecione, powlekane, okres podtrzymywania ok. 3-4 tygodnie (min 80% - po 14 dniach), wchłanianie 56-70 dni, grub. 2, dł. 75cm, 36-37mm, 1/2 koła, okrągła | saszetka | 72
59 |  |  | Nici wchłanialne z kwasu poliglikolowego i mlekowego, plecione, powlekane, okres podtrzymywania ok. 3-4 tygodnie (min 80% - po 14 dniach), wchłanianie 56-70 dni, grub. 2, dł. 90cm, 40mm, 1/2 koła, okrągła | saszetka | 1080
60 |  |  | Nici wchłanialne z kwasu poliglikolowego i mlekowego, plecione, powlekane, okres podtrzymywania ok. 3-4 tygodnie (min 80% - po 14 dniach), wchłanianie 56-70 dni, grub. 2, dł. 90cm, 48mm, 1/2 koła, okrągła | saszetka | 72
61 |  |  | Szew wchłanialny jednowłók.,niebarwiony, podtrzymywanie tkankowe 20%-30% w 10 dniu, okres wchłaniania do 56dni, grub. 5/0, dł. 45cm, igła 13mm; 3/8 koła, niebarwiona, kosmetyczna odwrotnie tnąca | saszetka | 24
62 |  |  | Szew wchłanialny jednowłók.,niebarwiony, podtrzymywanie tkankowe 20%-30% w 10 dniu, okres wchłaniania do 56dni, grub. 4/0, dł. 45cm, igła 16mm; 3/8 koła kosmetyczna odwrotnie tnąca, niebarwiona | saszetka | 24
63 |  |  | Szew wchłanialny jednowłók.,niebarwiony, podtrzymywanie tkankowe 20%-30% w 10 dniu, okres wchłaniania do 56dni, grub. 4/0, dł. 75cm, igła 17mm; 1/2 koła okrągła | saszetka | 72
64 |  |  | Szew wchłanialny jednowłók.,niebarwiony, podtrzymywanie tkankowe 20%- 30% w 10 dniu, okres wchłaniania do 56dni, grub. 3/0, dł. 75cm, igła 37mm; 1/2 koła okrągła | saszetka | 72
65 |  |  | Szew wchłanialny jednowłók., podtrzymywanie tkankowe 20%-30% w 10 dniu, okres wchłaniania do 56dni, grub. 3/0, dł. 75cm, igła 24mm; 3/8 koła odwrotnie tnąca | saszetka | 24
66 |  |  | Szew wchłanialny jednowłók., podtrzymywanie tkankowe 20%-30% w 10 dniu, okres wchłaniania do 56dni, grub. 3/0, dł. 75cm, igła 26mm; 1/2 koła okrągła | saszetka | 72
67 |  |  | Szew wchłanialny jednowłók., podtrzymywanie tkankowe 20%-30% w 10 dniu, okres wchłaniania do 56dni, grub. 3/0, dł. 75cm, igła 51mm; prosta, odwrotnie tnąca | saszetka | 72
68 |  |  | Szew wchłanialny jednowłók., podtrzymywanie tkankowe 20%-30% w 10 dniu, okres wchłaniania do 56dni, grub. 2/0, dł. 75cm, igła 51mm; prosta, odwrotnie tnąca | saszetka | 72
69 |  |  | Szew wchłanialny jednowłók., podtrzymywanie tkankowe 20%-30% w 10 dniu, okres wchłaniania do 56dni, grub. 2/0, dł. 75cm, igła 26mm; 1/2 koła okrągła | saszetka | 72
70 |  |  | Szew wchłanialny jednowłók., podtrzymywanie tkankowe 20%-30% w 10 dniu, okres wchłaniania do 56dni, grub. 2/0, dł. 75cm, igła 37mm; 1/2 koła okrągła | saszetka | 72
71 |  |  | Szew wchłanialny jednowłók., podtrzymywanie tkankowe 20%-30% w 10 dniu, okres wchłaniania do 56dni, grub. 0, dł. 75cm, igła 37mm; 1/2 koła okrągła | saszetka | 2160
72 |  |  | Szew wchłanialny jednowłók.,niebarwiony, podtrzymywanie tkankowe 20%- 30% w 10 dniu, okres wchłaniania do 56dni, grub. 1, dł. 75cm, igła 37mm; 1/2 koła okrągła | saszetka | 1800
73 |  |  | Szew wchłanialny jednowłók., podtrzymywanie tkankowe 20%- 30% w 10 dniu, okres wchłaniania do 56dni, grub. 1, dł. 90cm, igła 48mm; 1/2 koła okrągła | saszetka | 1800
74 |  |  | Szew wchłanialny jednowłóknowy, okres podtrzymywania ok. 3-4 tygodnie (wytrzymałość na węźle po 3 tygodniach - ok. 40%), okres wchłaniania 90-110 dni; grub. 4/0, dł. 45cm, igła 19mm, 3/8 koła odwrotnie tnąca plastyczna lub tnąca, plastyczna | saszetka | 840
75 |  |  | Szew wchłanialny jednowłóknowy, okres podtrzymywania ok. 3-4 tygodnie (wytrzymałość na węźle po 3 tygodniach - ok. 40%), okres wchłaniania 90-110 dni; grub. 4/0, dł. 75cm, igła 22mm, 1/2 koła okrągła | saszetka | 72
76 |  |  | Szew wchłanialny jednowłóknowy, okres podtrzymywania ok. 3-4 tygodnie (wytrzymałość na węźle po 3 tygodniach - ok. 40%), okres wchłaniania 90-110 dni; grub 3/0, dł. 75cm, igła 24mm, 3/8 koła odwrotnie tnąca | saszetka | 2160
77 |  |  | Szew wchłanialny jednowłóknowy, okres podtrzymywania ok. 3-4 tygodnie (wytrzymałość na węźle po 3 tygodniach - ok. 40%), okres wchłaniania 90-110 dni; grub 3/0, dł. 70-75cm, igła 26mm, 1/2 koła okrągła | saszetka | 72
78 |  |  | Szew wchłanialny jednowłóknowy, okres podtrzymywania ok. 3-4 tygodnie (wytrzymałość na węźle po 3 tygodniach - ok. 40%), okres wchłaniania 90-110 dni; grub 3/0, dł. 75cm, igła 37mm, 1/2 koła okrągła | saszetka | 72
79 |  |  | Szew wchłanialny jednowłóknowy, okres podtrzymywania ok. 3-4 tygodnie (wytrzymałość na węźle po 3 tygodniach - ok. 40%), okres wchłaniania 90-110 dni; grub 3/0, dł. 75cm, igła 30mm, 1/2 koła okrągła | saszetka | 72
80 |  |  | Szew wchłanialny jednowłóknowy, okres podtrzymywania ok. 3-4 tygodnie (wytrzymałość na węźle po 3 tygodniach - ok. 40%), okres wchłaniania 90-110 dni; grub 2/0, dł. 75cm, igła 30mm, 1/2 koła okrągła | saszetka | 72
81 |  |  | Szew wchłanialny jednowłóknowy, okres podtrzymywania ok. 3-4 tygodnie (wytrzymałość na węźle po 3 tygodniach - ok. 40%), okres wchłaniania 90-110 dni; grub. 2/0, dł. 70-75cm, igła 26mm, 1/2 koła okrągła | saszetka | 2880
82 |  |  | Szew wchłanialny jednowłóknowy, okres podtrzymywania ok. 3-4 tygodnie (wytrzymałość na węźle po 3 tygodniach - ok. 40%), okres wchłaniania 90-110 dni; grub. 2/0, dł. 90cm, igła 26mm, 1/2 koła okrągła | saszetka | 72
83 |  |  | Szew wchłanialny jednowłóknowy, okres podtrzymywania ok. 3-4 tygodnie (wytrzymałość na węźle po 3 tygodniach - ok. 40%), okres wchłaniania 90-110 dni; grub 2/0, dł. 75cm, igła 24mm, 3/8 koła odwrotnie tnąca | saszetka | 360
84 |  |  | Szew wchłanialny jednowłóknowy, okres podtrzymywania ok. 3-4 tygodnie (wytrzymałość na węźle po 3 tygodniach - ok. 40%), okres wchłaniania 90-110 dni; grub 2/0, dł. 75cm, igła 37mm, 1/2 koła okrągła | saszetka | 72
85 |  |  | Szew wchłanialny jednowłóknowy, okres podtrzymywania ok. 3-4 tygodnie (wytrzymałość na węźle po 3 tygodniach - ok. 40%), okres wchłaniania 90-110 dni; grub. 1, dł. 7-75cm, igła 36-37mm, 1/2 koła okrągła | saszetka | 72
86 |  |  | Szew wchłanialny jednowłóknowy, okres podtrzymywania ok. 3-4 tygodnie (wytrzymałość na węźle po 3 tygodniach - ok. 40%), okres wchłaniania 90-110 dni; grub. 1, dł. 5*45cm, igła 48mm, 1/2 koła tępa, igła samozrzucająca | saszetka | 24
87 |  |  | Szew wchłanialny jednowłóknowy, okres podtrzymywania ok. 3-4 tygodnie (wytrzymałość na węźle po 3 tygodniach - ok. 40%), okres wchłaniania 90-110 dni; grub. 0, dł. 90cm, igła 37mm, 1/2 koła tępa | saszetka | 72
88 |  |  | Szew wchłanialny jednowłóknowy, okres podtrzymywania ok. 3-4 tygodnie (wytrzymałość na węźle po 3 tygodniach - ok. 40%), okres wchłaniania 90-110 dni; grub. 1, dł. 90cm, igła 40mm, 1/2 koła tępa | saszetka | 72
89 |  |  | Szew wchłanialny jednowłók., okres podtrzymywania 42 dni, okres wchłaniania do 180 dni, grub. 4/0 dł.90cm ,igła 2*17mm; 1/2 koła; okrągła dopuszcz.toleran. dł nitki i igły +5% | saszetka | 72
90 |  |  | Szew wchłanialny jednowłók., okres podtrzymywania 42 dni, okres wchłaniania do 180 dni, grub. 4/0 dł.75cm igła 17mm; 1/2 koła; okrągła dopuszcz.toleran. dł nitki i igły +5% | saszetka | 72
91 |  |  | Szew wchłanialny jednowłók., okres podtrzymywania 42 dni, okres wchłaniania do 180 dni, 90cm, V20; 1/2 koła; okrągła dopuszcz.toleran. dł nitki i igły +5% | saszetka | 1080
92 |  |  | Szew wchłanialny jednowłók., okres podtrzymywania 42 dni, okres wchłaniania do 180 dni, grub. 3/0 dł.75cm igła 30mm; 1/2 koła; okrągła dopuszcz.toleran. dł nitki i igły +5% | saszetka | 2880
93 |  |  | Szew wchłanialny jednowłók., okres podtrzymywania 42 dni, okres wchłaniania do 180 dni, grub. 2/0 dł.75cm igła 30mm; 1/2 koła; okrągła dopuszcz.toleran. dł nitki i igły +5% | saszetka | 1080
94 |  |  | Szew wchłanialny jednowłók., okres podtrzymywania 42 dni, okres wchłaniania do 180 dni, grub. 0 dł.90cm, igła 48mm; 1/2 koła; okrągła dopuszcz.toleran. dł nitki i igły +5% | saszetka | 144
95 |  |  | Szew wchłanialny jednowłók., okres podtrzymywania 42 dni, okres wchłaniania do 180 dni, grub. 1 dł.150cm pętla,igła 48mm; 1/2 koła; okrągła dopuszcz.toleran. dł nitki i igły +5% | saszetka | 48
96 |  |  | Szew wchłanialny jednowłók., okres podtrzymywania 42 dni, okres wchłaniania do 180 dni, grub. 1 dł.150cm pętla,igła 40mm; 1/2 koła; okrągła dopuszcz.toleran. dł nitki i igły +5% | saszetka | 24
97 |  |  | Szew wchłanialny jednowłók., okres podtrzymywania 42 dni, okres wchłaniania do 180 dni, grub. 1 dł 90cm igła 48mm; 1/2 koła; okrągła dupuszcz. toleran. dł nitki i igły +5% | saszetka | 360
98 |  |  | Szew wchłanialny, syntetyczny z kopolimeru składającego się z glikolidu i z laktydu lub z kwasu glikolowego lub z kwasu poliglikolowego, pleciony, powlekany, maksymalny czas podtrzymywania tkanki do 14 dni, grubość 0, igła 1/2 koła 36-37mm okrągła z tnącym czubkiem, dł 90cm | saszetka | 48
99 |  |  | Szew wchłanialny, syntetyczny z kopolimeru składającego się z glikolidu i z laktydu lub z kwasu glikolowego lub z kwasu poliglikolowego, pleciony, powlekany, maksymalny czas podtrzymywania tkanki do 14 dni, grubość 4/0, igła 3/8 koła 19mm odwrotnie tnąca lub tnąca, dł 75cm | saszetka | 48
100 |  |  | Szew wchłanialny, syntetyczny z kopolimeru składającego się z glikolidu i z laktydu lub z kwasu glikolowego lub z kwasu poliglikolowego, pleciony, powlekany, maksymalny czas podtrzymywania tkanki do 14 dni, grubość 2/0, igła 1/2 koła 36-37mm okrągła z tnącym czubkiem, dł 90cm | saszetka | 48
101 |  |  | Szew wchłanialny, syntetyczny z kopolimeru składającego się z glikolidu i z laktydu lub z kwasu glikolowego lub z kwasu poliglikolowego, pleciony, powlekany, maksymalny czas podtrzymywania tkanki do 14 dni, grubość 3/0, igła 3/8 koła 19mm odwrotnie tnąca lub tnąca, dł 75cm | saszetka | 48
102 |  |  | Szew wchłanialny, syntetyczny z kopolimeru składającego się z glikolidu i z laktydu lub z kwasu glikolowego lub z kwasu poliglikolowego, pleciony, powlekany, maksymalny czas podtrzymywania tkanki do 14 dni, grubość 5/0, igła 3/8 koła 16mm odwrotnie tnąca, dł 45-75cm | saszetka | 72
103 |  |  | Szew monofilamentny, syntetyczny, wchłanialny wykonany z glikolidu, dioksanonu i węglanu trimetylu;system składający się z igły chirurgicznej na jednym końcu, pętlowy chwytak, na drugim końcu oraz jednokierunkowych haczyków, o podtrzymywaniu tkankowym około 21 dni, czas całkowitego wchłonięcia do 90-110 dni, zdolność zbliżania tkankowego: po 7 dniach min. 90% pierwotnej wytrzymałości, po 14 dniach min. 75% pierwotnej wytrzymałości, gr 3/0, dł 30cm 3/8 koła 19mm niebarwiona,odwrotnie tnąca | saszetka | 24
104 |  |  | Szew monofilamentny, syntetyczny, wchłanialny wykonany z glikolidu, dioksanonu i węglanu trimetylu;system składający się z igły chirurgicznej na jednym końcu, pętlowy chwytak, na drugim końcu oraz jednokierunkowych haczyków, o podtrzymywaniu tkankowym około 21 dni, czas całkowitego wchłonięcia do 90-110 dni, zdolność zbliżania tkankowego: po 7 dniach min. 90% pierwotnej wytrzymałości, po 14 dniach min. 75% pierwotnej wytrzymałości, gr 4/0, dł 45cm 3/8 koła 16mm niebarwiona,odwrotnie tnąca | saszetka | 24
105 |  |  | Szew monofilamentny, syntetyczny, wchłanialny wykonany z glikolidu, dioksanonu i węglanu trimetylu;system składający się z igły chirurgicznej na jednym końcu, pętlowy chwytak, na drugim końcu oraz jednokierunkowych haczyków, o podtrzymywaniu tkankowym około 21 dni, czas całkowitego wchłonięcia do 90-110 dni, zdolność zbliżania tkankowego: po 7 dniach min. 90% pierwotnej wytrzymałości, po 14 dniach min. 75% pierwotnej wytrzymałości, gr 3/0, dł 15cm 3/8 koła 19mm niebarwiona,odwrotnie tnąca | saszetka | 240
106 |  |  | Szew monofilamentny, syntetyczny, wchłanialny wykonany z glikolidu, dioksanonu i węglanu trimetylu;system składający się z igły chirurgicznej na jednym końcu, pętlowy chwytak, na drugim końcu oraz jednokierunkowych haczyków, o podtrzymywaniu tkankowym około 21 dni, czas całkowitego wchłonięcia do 90-110 dni, zdolność zbliżania tkankowego: po 7 dniach min. 90% pierwotnej wytrzymałości, po 14 dniach min. 75% pierwotnej wytrzymałości, gr 4/0, dł 45cm 3/8 koła 19mm niebarwiona,odwrotnie tnąca | saszetka | 48
107 |  |  | Łatka Hemostatyczna Veriset™ zbudowana z utlenionej celulozy impregnowanej buforowanymi solami, trilizyną i reaktywnym glikolem polietylenowym (PEG), o wymiarach 5xm x 10cm. Łatkę hemostatyczną Veriset™ można przyciąć zgodnie z potrzebami konkretnego zastosowania. | saszetka | 120
108 |  |  | Łatka Hemostatyczna Veriset™ zbudowana z utlenionej celulozy impregnowanej buforowanymi solami, trilizyną i reaktywnym glikolem polietylenowym (PEG), o wymiarach 2xm x 4cm. Łatkę hemostatyczną Veriset™ można przyciąć zgodnie z potrzebami konkretnego zastosowania. | saszetka | 24
słownie zł. brutto ................................................................
Wymagania dla wykonawcy
|  | Lp. | warunek |  |  |  | TAK/NIE
|  | 1 | wizualizacja parametrów materiału szewnego na opakowaniu zbiorczym (kod, igła, ostrze, grubość nici)
|  | 2 | wizualizacja parametrów materiału szewnego na saszetce (kod, igła, ostrze, grubość nici)
|  | 3 | podwójne opakowanie każdej saszetki
|  | 4 | dostępność igły po rozpakowaniu saszetki
|  | 5 | wysoka stabilność igły w imadle dzięki spłaszczeniu w miejscu uzbrojenia oraz odporność na złamania i odkształcenia
Nie spełnienie któregokolwiek z wyżej wymienionych wymagań spowoduje odrzucenie oferty.
Uwaga - Do wymaganych próbek należy dołączyć informację w formie ulotki o ile informacje te nie są umieszczone na opakowaniu/saszetce zawierające dane producenta,
opis zawierający wskazania producenta co do właściwości przedmiotu zamówienia, zasad bezpieczeństwa użytkowania i terminów ważności.
……………………………………
Miejscowość i data
Formularz podpisany przy pomocy podpisu elektronicznego
dokument należy wypełnić i podpisać kwalifikowanym podpisem elektronicznym
Zamawiający zaleca zapisanie dokumentu w formacie PDF

## 2
Znak sprawy: DZP.271.52.2022
FORMULARZ ASORTYMENTOWO - CENOWY
zał. nr 5 do SWZ
PAKIET NR 2
Zamawiający wymaga dołączenia do oferty następujących próbek w ilości 4 saszetki/kod
do następujących pozycji: 13, 14, 27, 30, 31, 56, 57
Zamawiający wymaga przeszkolenia personelu w zakresie prawidłowego użytkowania zaoferowanych produktów
Lp | Nazwa | Kod | Opis przedmiotu zamówienia | Jednostka miary | żądana Ilość | Producent | Ilość saszetek w opakowaniu | Ilość opakowań | Cena jednostk. netto za jednostkę miary | Cena opakowania netto | Wartość netto | % VAT | Wartość brutto
1 | 2 | 3 | 4 | 5 | 6 | 7 | 8 | 9 | 10 | 11 | 12 | 13 | 14
1 |  |  | Szew wchłanialny jednowłók. z glikonatu, podtrzymywanie tkankowe 50% - po ok. 6-7 dniach, wchłanianie po 56 dniach, grub. 1, dł. 90cm, igła 48mm; 1/2 koła okrągła | saszetka | 144
2 |  |  | Szew wchłanialny jednowłók. z glikonatu, podtrzymywanie tkankowe 50% - po ok. 6-7 dniach, wchłanianie po 56 dniach, grub. 1, dł. 90cm, igła 43mm; 1/2 koła okrągła o zakończeniu trokarowym | saszetka | 144
3 |  |  | Szew wchłanialny jednowłók. z glikonatu, podtrzymywanie tkankowe 50% - po ok. 6-7 dniach, wchłanianie po 56 dniach, grub. 1, dł. 90cm, igła 37mm; 1/2 koła okrągła o zakończeniu trokarowym | saszetka | 144
4 |  |  | Nici wchłanialne z kwasu glikolowego i mlekowego o okresie wchłaniania ok. 42 dni i podtrzymania węzła 50% - 5 dni po zaimplantowaniu, grub. 1, dł. 90cm, igła 48mm; 1/2 koła okrągła | saszetka | 144
5 |  |  | Nici wchłanialne z kwasu glikolowego i mlekowego o okresie wchłaniania ok. 42 dni i podtrzymania węzła 50% - 5 dni po zaimplantowaniu , grub. 1, dł. 90cm, igła 43mm; 1/2 koła okrągła o zakończeniu krótkim tnącym | saszetka | 144
6 |  |  | Nici wchłanialne z kwasu glikolowego i mlekowego o okresie wchłaniania ok. 42 dni i podtrzymania węzła 50% - 5 dni po zaimplantowaniu, grub. 1, dł. 90cm, igła 37mm; pogrubiona 1/2 koła okrągła o zakończeniu krótkim tnącym | saszetka | 144
7 |  |  | Nici wchłanialne z poliglaktyny, plecione, powlekane z dodatkiem dioctanu chlorheksydyny o działaniu bakteriobójczym ,o okresie podtrzymywania tkanki 50-40% - 21 dni po zaimplantowaniu, 25 % - 28 dni po zaimplantowaniu i czasie wchłaniania po 56-70 dniach, grub. 3/0, dł. 3x45cm, bez igły | saszetka | 720
8 |  |  | Nici wchłanialne z poliglaktyny, plecione, powlekane z dodatkiem dioctanu chlorheksydyny o działaniu bakteriobójczym ,o okresie podtrzymywania tkanki 50-40% - 21 dni po zaimplantowaniu, 25 % - 28 dni po zaimplantowaniu i czasie wchłaniania po 56-70 dniach, grub. 3/0, dł. 6x45cm, bez igły | saszetka | 2160
9 |  |  | Nici wchłanialne z poliglaktyny, plecione, powlekane z dodatkiem dioctanu chlorheksydyny o działaniu bakteriobójczym ,o okresie podtrzymywania tkanki 50-40% - 21 dni po zaimplantowaniu, 25 % - 28 dni po zaimplantowaniu i czasie wchłaniania po 56-70 dniach, grub. 2/0, dł. 2X70cm, bez igły | saszetka | 2520
10 |  |  | Nici wchłanialne z poliglaktyny, plecione, powlekane z dodatkiem dioctanu chlorheksydyny o działaniu bakteriobójczym ,o okresie podtrzymywania tkanki 50-40% - 21 dni po zaimplantowaniu, 25 % - 28 dni po zaimplantowaniu i czasie wchłaniania po 56-70 dniach, grub. 2/0 , dł.5x70-75cm , bez igły | saszetka | 144
11 |  |  | Nici wchłanialne z poliglaktyny, plecione, powlekane z dodatkiem dioctanu chlorheksydyny o działaniu bakteriobójczym ,o okresie podtrzymywania tkanki 50-40% - 21 dni po zaimplantowaniu, 25 % - 28 dni po zaimplantowaniu i czasie wchłaniania po 56-70 dniach, grub. 0, dł. 5x70cm, bez igły | saszetka | 144
12 |  |  | Nici wchłanialne z poliglaktyny, plecione, powlekane z dodatkiem dioctanu chlorheksydyny o działaniu bakteriobójczym ,o okresie podtrzymywania tkanki 50-40% - 21 dni po zaimplantowaniu, 25 % - 28 dni po zaimplantowaniu i czasie wchłaniania po 56-70 dniach, grub. 2, dł. 140 cm, bez igły | saszetka | 144
13 |  |  | Nici wchłanialne z poliglaktyny, plecione, powlekane z dodatkiem dioctanu chlorheksydyny o działaniu bakteriobójczym ,o okresie podtrzymywania tkanki 50-40% - 21 dni po zaimplantowaniu, 25 % - 28 dni po zaimplantowaniu i czasie wchłaniania po 56-70 dniach, grub. 3/0 , dł. 70cm, igła okrągła 1/2 koła 26mm | saszetka | 600
14 |  |  | Nici wchłanialne z poliglaktyny, plecione, powlekane z dodatkiem dioctanu chlorheksydyny o działaniu bakteriobójczym ,o okresie podtrzymywania tkanki 50-40% - 21 dni po zaimplantowaniu, 25 % - 28 dni po zaimplantowaniu i czasie wchłaniania po 56-70 dniach, grub.2/0 , dł. 70cm, igła okrągła 1/2 koła 26mm | saszetka | 5400
15 |  |  | Nici wchłanialne z poliglaktyny, plecione, powlekane z dodatkiem dioctanu chlorheksydyny o działaniu bakteriobójczym ,o okresie podtrzymywania tkanki 50-40% - 21 dni po zaimplantowaniu, 25 % - 28 dni po zaimplantowaniu i czasie wchłaniania po 56-70 dniach, grub. 2/0, dł. 90cm, 48mm, 1/2 koła, okrągła | saszetka | 5760
16 |  |  | Nici wchłanialne z poliglaktyny, plecione, powlekane z dodatkiem dioctanu chlorheksydyny o działaniu bakteriobójczym ,o okresie podtrzymywania tkanki 50-40% - 21 dni po zaimplantowaniu, 25 % - 28 dni po zaimplantowaniu i czasie wchłaniania po 56-70 dniach, grub. 2/0 , dł. 70cm, igła okrągła 1/2 koła 37mm, pogrubiona | saszetka | 8280
17 |  |  | Nici wchłanialne z poliglaktyny, plecione, powlekane z dodatkiem dioctanu chlorheksydyny o działaniu bakteriobójczym ,o okresie podtrzymywania tkanki 50-40% - 21 dni po zaimplantowaniu, 25 % - 28 dni po zaimplantowaniu i czasie wchłaniania po 56-70 dniach, grub. 0, dł. 70cm, 37mm: 1/2 koła: okrągła dopuszcz. toler. igły do +5 % | saszetka | 144
18 |  |  | Nici wchłanialne z poliglaktyny, plecione, powlekane z dodatkiem dioctanu chlorheksydyny o działaniu bakteriobójczym ,o okresie podtrzymywania tkanki 50-40% - 21 dni po zaimplantowaniu, 25 % - 28 dni po zaimplantowaniu i czasie wchłaniania po 56-70 dniach, grub. 0, dł. 70cm, 26mm: 1/2 koła: okrągła dopuszcz. toler. igły do +5 % | saszetka | 240
19 |  |  | Nici wchłanialne z poliglaktyny, plecione, powlekane z dodatkiem dioctanu chlorheksydyny o działaniu bakteriobójczym ,o okresie podtrzymywania tkanki 50-40% - 21 dni po zaimplantowaniu, 25 % - 28 dni po zaimplantowaniu i czasie wchłaniania po 56-70 dniach, grub. 1 , dł. 90cm, igła okrągła 1/2 koła 48mm | saszetka | 240
20 |  |  | Nici wchłanialne z poliglaktyny, plecione, powlekane z dodatkiem dioctanu chlorheksydyny o działaniu bakteriobójczym ,o okresie podtrzymywania tkanki 50-40% - 21 dni po zaimplantowaniu, 25 % - 28 dni po zaimplantowaniu i czasie wchłaniania po 56-70 dniach, grub. 1 , dł. 90cm, igła okrągła 1/2 koła 40mm, pogrubiona | saszetka | 96
21 |  |  | Nici wchłanialne z poliglaktyny, plecione, powlekane z dodatkiem dioctanu chlorheksydyny o działaniu bakteriobójczym ,o okresie podtrzymywania tkanki 50-40% - 21 dni po zaimplantowaniu, 25 % - 28 dni po zaimplantowaniu i czasie wchłaniania po 56-70 dniach, grub. 1 , dł. 90cm, igła okrągła 1/2 koła 37mm, podwójnie pogrubiona | saszetka | 96
22 |  |  | Nici wchłanialne z poliglaktyny, plecione, powlekane z dodatkiem dioctanu chlorheksydyny o działaniu bakteriobójczym ,o okresie podtrzymywania tkanki 50-40% - 21 dni po zaimplantowaniu, 25 % - 28 dni po zaimplantowaniu i czasie wchłaniania po 56-70 dniach, grub. 1 , dł. 90cm, igła okrągła 1/2 koła 37mm, pogrubiona | saszetka | 96
23 |  |  | Nici wchłanialne z poliglaktyny, plecione, powlekane z dodatkiem dioctanu chlorheksydyny o działaniu bakteriobójczym ,o okresie podtrzymywania tkanki 50-40% - 21 dni po zaimplantowaniu, 25 % - 28 dni po zaimplantowaniu i czasie wchłaniania po 56-70 dniach, grub. 1 , dł. 70cm, igła okrągła 1/2 koła 30-31mm | saszetka | 72
24 |  |  | Nici wchłanialne z kwasu poliglikolowego i mlekowego, plecione, powlekane, o okresie podtrzymywania tkanki 50-40% - 21 dni po zaimplantowaniu, 25 % - 28 dni po zaimplantowaniu i czasie wchłaniania rozpoczynającym się w 56 dniu, grub. 2, dł. 90cm, 36-37mm, 1/2 koła, okrągła, podwójnie pogubiona | saszetka | 96
25 |  |  | Nici wchłanialne z poliglaktyny, plecione, powlekane z dodatkiem dioctanu chlorheksydyny o działaniu bakteriobójczym ,o okresie podtrzymywania tkanki 50-40% - 21 dni po zaimplantowaniu, 25 % - 28 dni po zaimplantowaniu i czasie wchłaniania po 56-70 dniach, grub. 2, dł. 90cm, 40mm, 1/2 koła, okrągła, pogrubiona | saszetka | 240
26 |  |  | Nici wchłanialne z poliglaktyny, plecione, powlekane z dodatkiem dioctanu chlorheksydyny o działaniu bakteriobójczym ,o okresie podtrzymywania tkanki 50-40% - 21 dni po zaimplantowaniu, 25 % - 28 dni po zaimplantowaniu i czasie wchłaniania po 56-70 dniach, grub. 2, dł. 90cm, 48mm, 1/2 koła, okrągła | saszetka | 240
27 |  |  | Nici wchłanialne z poliglaktyny, plecione, powlekane z dodatkiem dioctanu chlorheksydyny o działaniu bakteriobójczym ,o okresie podtrzymywania tkanki 50-40% - 21 dni po zaimplantowaniu, 25 % - 28 dni po zaimplantowaniu i czasie wchłaniania po 56-70 dniach, grub. 1, dł. 70cm, igła 40mm,pogrubiona, typu "J", okrągła | saszetka | 2880
28 |  |  | Szew wchłanialny jednowłók. z glikonatu, podtrzymywanie tkankowe 50% - po ok. 6-7 dniach, wchłanianie po 56 dniach, grub. 2/0, dł. 70cm, igła 37mm pogrubiona; 1/2 koła okrągła | saszetka | 144
29 |  |  | Szew wchłanialnyjednowłók. z glikonatu, podtrzymywanie tkankowe 50% - po ok. 6-7 dniach, wchłanianie po 56 dniach, grub. 0, dł. 70cm, igła 37mm pogrubiona; 1/2 koła okrągła | saszetka | 144
30 |  |  | Szew wchłanialny jednowłók., wykonany z homopolimeru Poli - p - dioksanonu, siła podtrzymywania 0% po 70 dniach, wchłanianie 180-210 dni, grub. 3/0 dł.70cm igła 30mm; 1/2 koła; okrągła dopuszcz.toleran. dł nitki i igły +5% | saszetka | 144
31 |  |  | Szew wchłanialny jednowłók., wykonany z homopolimeru Poli - p - dioksanonu, siła podtrzymywania 0% po 70 dniach, wchłanianie 180-210 dni, grub. 2/0 dł.70cm igła 30mm; 1/2 koła; okrągła dopuszcz.toleran. dł nitki i igły +5% | saszetka | 144
32 |  |  | Szew wchłanialny jednowłók., wykonany z homopolimeru Poli - p - dioksanonu, siła podtrzymywania 0% po 70 dniach, wchłanianie 180-210 dni, grub. 0 dł.90cm, igła 48mm; 1/2 koła; okrągła dopuszcz.toleran. dł nitki i igły +5% | saszetka | 96
33 |  |  | Szew wchłanialny jednowłók., wykonany z homopolimeru Poli - p - dioksanonu, 50 - 70 % początkowej siły podtrzymywania po 28-35 dniach od zaimplatowania, wchłanianie 180-210 dni, grub. 0 dł.150cm pętla,igła 40mm pogrubiona; 1/2 koła; okrągła dopuszcz.toleran. dł nitki i igły +5% | saszetka | 96
34 |  |  | Szew wchłanialny jednowłók., wykonany z homopolimeru Poli - p - dioksanonu, 50 - 70 % początkowej siły podtrzymywania po 28-35 dniach od zaimplatowania, wchłanianie 180-210 dni, grub. 0 dł 90cm igła 48mm; 1/2 koła; okrągła dupuszcz. toleran. dł nitki i igły +5% | saszetka | 96
35 |  |  | Szew wchłanialny jednowłók., wykonany z homopolimeru Poli - p - dioksanonu, 50 - 70 % początkowej siły podtrzymywania po 28-35 dniach od zaimplatowania, wchłanianie 180-210 dni, grub. 1 dł.150cm pętla,igła 48mm; 1/2 koła; okrągła dopuszcz.toleran. dł nitki i igły +5% | saszetka | 96
36 |  |  | Szew wchłanialny jednowłók., wykonany z homopolimeru Poli - p - dioksanonu, 50 - 70 % początkowej siły podtrzymywania po 28-35 dniach od zaimplatowania, wchłanianie 180-210 dni, grub. 1 dł.150cm pętla,igła 40mm pogrubiona; 1/2 koła; okrągła dopuszcz.toleran. dł nitki i igły +5% | saszetka | 96
37 |  |  | Szew wchłanialny jednowłók., wykonany z homopolimeru Poli - p - dioksanonu, 50 - 70 % początkowej siły podtrzymywania po 28-35 dniach od zaimplatowania, wchłanianie 180-210 dni, grub. 1 dł 90cm igła 48mm; 1/2 koła; okrągła dupuszcz. toleran. dł nitki i igły +5% | saszetka | 144
38 |  |  | Szew wchłanialny jednowłók., wykonany z homopolimeru Poli - p - dioksanonu, 50 - 70 % początkowej siły podtrzymywania po 28-35 dniach od zaimplatowania, wchłanianie 180-210 dni, grub. 5/0 dł 70cm igła 17mm; 1/2 koła; okrągła dupuszcz. toleran. dł nitki i igły +5% | saszetka | 72
39 |  |  | Szew wchłanialny jednowłók.,wykonany z poli-4hydroksybutyratu o okresie podtrzymywania tkanki 50%- 90 dni, czas całkowitego wchłonięcia 13-36 miesięcy, grub. 0 dł.90cm, igła 48mm; 1/2 koła; okrągła dopuszcz.toleran. dł nitki i igły +5% | saszetka | 96
40 |  |  | Szew wchłanialny jednowłók., wykonany z poli-4hydroksybutyratu o okresie podtrzymywania tkanki 50%- 90 dni, czas całkowitego wchłonięcia 13-36 miesięcy, grub. 0 dł.150cm pętla,igła 48mm; 1/2 koła; okrągła dopuszcz.toleran. dł nitki i igły +5% | saszetka | 48
41 |  |  | Szew wchłanialny jednowłók., wykonany z poli-4hydroksybutyratu o okresie podtrzymywania tkanki 50%- 90 dni, czas całkowitego wchłonięcia 13-36 miesięcy, grub. 0 dł.150cm pętla,igła 40mm pogrubiona,; 1/2 koła; okrągła dopuszcz.toleran. dł nitki i igły +5% | saszetka | 48
42 |  |  | Szew wchłanialny jednowłók., wykonany z poli-4hydroksybutyratu o okresie podtrzymywania tkanki 50%- 90 dni, czas całkowitego wchłonięcia 13-36 miesięcy, grub. 1 dł.150cm pętla,igła 48mm; 1/2 koła; okrągła dopuszcz.toleran. dł nitki i igły +5% | saszetka | 48
43 |  |  | Szew wchłanialny jednowłók., wykonany z poli-4hydroksybutyratu o okresie podtrzymywania tkanki 50%- 90 dni, czas całkowitego wchłonięcia 13-36 miesięcy, grub. 1 dł.150cm pętla,igła 40mm pogrubiona; 1/2 koła; okrągła dopuszcz.toleran. dł nitki i igły +5% | saszetka | 48
44 |  |  | Szew wchłanialny jednowłók., wykonany z poli-4hydroksybutyratu o okresie podtrzymywania tkanki 50%- 90 dni, czas całkowitego wchłonięcia 13-36 miesięcy, grub. 1 dł 90cm igła 48mm; 1/2 koła; okrągła dupuszcz. toleran. dł nitki i igły +5% | saszetka | 48
45 |  |  | Nić syntetyczna monofilamentowa niewchłanialna, polipropylenowo-polietylenowa, gr. 0 , dł. 75 cm, igła odwrotnie tnąca 3/8 koła , 39 mm | saszetka | 72
46 |  |  | Nić syntetyczna monofilamentowa niewchłanialna,polipropylenowo-polietylenowa, gr. 1 , dł. 100 cm, igła okrągła 1/2 koła , 40 mm | saszetka | 360
47 |  |  | Nić syntetyczna monofilamentowa niewchłanialna, polipropylenowo-polietylenowa, gr. 2/0 , dł. 75 cm, igła okrągła 1/2 koła , 30 mm | saszetka | 72
48 |  |  | Nici niewchłanialne szew jednowłók. , polipropylenowo-polietylenowe, grub. 3/0 dł.90cm 37mm; 1/2 koła; okrągła podwójna dopuszcz.toleran. dł nitki i igły +5% | saszetka | 72
49 |  |  | Nici niewchłanialne szew jednowłók., polipropylenowo-polietylenowe, grub. 3/0 dł.90cm podwójna 26mm; 1/2 koła; okrągła podwójna dopuszcz.toleran. dł nitki i igły +5% | saszetka | 72
50 |  |  | Nici niewchłanialne szew jednowłók., polipropylenowo-polietylenowa, grub. 3/0 dł.90cm 17mm; 1/2 koła; okrągła podwójna dopuszcz.toleran. dł nitki i igły +5% | saszetka | 360
51 |  |  | Nici niewchłanialne szew jednowłók. , polipropylenowo-polietylenowe, grub. 2/0 dł.120cm 26mm; 1/2 koła; okrągła dopuszcz.toleran. dł nitki i igły +5% | saszetka | 1080
52 |  |  | Nici niewchłanialne szew jednowłók. , polipropylen, grub. 0 dł.100cm 40mm; 1/2 koła; okrągła dopuszcz.toleran. dł nitki i igły +5% | saszetka | 72
53 |  |  | Nici niewchłanialne szew jednowłók., , polipropylen grub. 2 dł.150cm 65mm; 1/2 koła; okrągła | saszetka | 48
54 |  |  | Nici niewchłanialne szew jednowłók., , poliamidowe grub. 2 dł.100cm igła 90mm; 3/8 koła; odwrotnie tnąca | saszetka | 48
55 |  |  | Nici niewchłanialne szew jednowłók., , polipropylen , niewchłanialny grub. 1 dł.75cm igła 90mm; 3/8 koła; odwrotnie tnąca | saszetka | 360
56 |  |  | Szew jednowłók.monofilament niewchłan. poliamidowy grub. 4/0 dł.45cm;19mm 3/8 koła; odwrotnie tnąca dopuszcz.toleran. dł nitki i igły +5% | saszetka | 72
57 |  |  | Szew jednowłók.monofilament niewchłan. poliamidowy grub. 2/0 dł.75cm;30mm 3/8 koła; odwrotnie tnąca dopuszcz.toleran. dł nitki i igły +5% | saszetka | 72
58 |  |  | Szew jednowłók.monofilament niewchłan. poliamidowy grub. 2/0 dł.75cm;39mm 3/8 koła; odwrotnie tnąca dopuszcz.toleran. dł nitki i igły +5% | saszetka | 72
59 |  |  | Nić niewchłanialna pleciona poliestrowa (rdzeń opleciony kilkoma spoistymi splotami), powlekany silikonem, grub. 2/0 dł. 75cm, igła 26mm 1/2 koła okrągła | saszetka | 72
60 |  |  | Nić niewchłanialna pleciona poliestrowa(rdzeń opleciony kilkoma spoistymi splotami), powlekany silikonem, grub. 2/0 dł. 75cm, igła 30-31mm 1/2 koła okrągła | saszetka | 72
61 |  |  | Nić niewchłanialna pleciona poliestrowa(rdzeń opleciony kilkoma spoistymi splotami), powlekany silikonem, grub. 2/0 dł. 75cm, igła 37mm 1/2 koła okrągła | saszetka | 72
62 |  |  | Nić niewchłanialna pleciona poliestrowa(rdzeń opleciony kilkoma spoistymi splotami), powlekany silikonem, grub. 0 dł. 45cm, igła 22mm 1/2 koła okrągła | saszetka | 72
63 |  |  | Nić niewchłanialna pleciona poliestrowa(rdzeń opleciony kilkoma spoistymi splotami), powlekany silikonem, grub. 0 dł. 75cm, igła 26mm 1/2 koła okrągła | saszetka | 72
64 |  |  | Nić niewchłanialna pleciona poliestrowa(rdzeń opleciony kilkoma spoistymi splotami), powlekany silikonem, grub. 0 dł. 75cm, igła 26 pogrubiona 1/2 koła okrągła | saszetka | 72
65 |  |  | Nić niewchłanialna pleciona poliestrowa(rdzeń opleciony kilkoma spoistymi splotami), powlekany silikonem, grub. 0 dł. 75cm, igła 37mm 1/2 koła okrągła | saszetka | 72
66 |  |  | Nić niewchłanialna pleciona poliestrowa(rdzeń opleciony kilkoma spoistymi splotami), powlekany silikonem, grub. 0 dł. 75cm, igła 30-31mm 1/2 koła okrągła | saszetka | 72
67 |  |  | Nić niewchłanialna pleciona poliestrowa(rdzeń opleciony kilkoma spoistymi splotami), powlekany silikonem, grub. 1 dł. 75cm, igła 48mm 1/2 koła okrągła | saszetka | 72
słownie zł. brutto ................................................................
Wymagania dla wykonawcy
|  | Lp. | warunek |  |  | TAK/NIE
|  | 1 | wizualizacja parametrów materiału szewnego na opakowaniu zbiorczym (kod, igła, ostrze, grubość nici)
|  | 2 | wizualizacja parametrów materiału szewnego na saszetce (kod, igła, ostrze, grubość nici)
|  | 3 | podwójne opakowanie każdej saszetki
|  | 4 | dostępność igły po rozpakowaniu saszetki
|  | 5 | wysoka stabilność igły w imadle dzięki spłaszczeniu w miejscu uzbrojenia oraz odporność na złamania i odkształcenia
Nie spełnienie któregokolwiek z wyżej wymienionych wymagań spowoduje odrzucenie oferty.
Uwaga - Do wymaganych próbek należy dołączyć informację w formie ulotki o ile informacje te nie są umieszczone na opakowaniu/saszetce zawierające dane producenta,
opis zawierający wskazania producenta co do właściwości przedmiotu zamówienia, zasad bezpieczeństwa użytkowania i terminów ważności.
Formularz podpisany przy pomocy podpisu elektronicznego
dokument należy wypełnić i podpisać kwalifikowanym podpisem elektronicznym
Zamawiający zaleca zapisanie dokumentu w formacie PDF

## 3
Znak sprawy: DZP.271.52.2022
FORMULARZ ASORTYMENTOWO - CENOWY
zał. nr 5 do SWZ
PAKIET NR 3
Zamawiający wymaga dołączenia do oferty następujących próbek w ilości 4 saszetki/kod
do następujących pozycji: 1, 5, 46, 47, 48, 58, 59, 61, 63, 65, 67, 69.
Zamawiający wymaga przeszkolenia personelu w zakresie prawidłowego użytkowania zaoferowanych produktów
Lp | Nazwa | Kod | Opis przedmiotu zamówienia | Jednostka miary | żądana Ilość | Producent | Ilość saszetek w opakowaniu | Ilość opakowań | Cena jednostk. netto za jednostkę miary | Cena opakowania netto | Wartość netto | % VAT | Wartość brutto
1 | 2 | 3 | 4 | 5 | 6 | 7 | 8 | 9 | 10 | 11 | 12 | 13 | 14
1 |  |  | Szew syntetyczny, wchłanialny, plecionka, powlekany. Wykonany: kopolimer 90% glikolidu i 10% L-laktydu, wymagany skład powleczenia szwu: 50% kopolimer glikolidu i L-laktydu Poli (glikolid i L-laktyd 30/70) 50% stearynian wapnia. Zdolność podtrzymywania tkankowego 75%-14 dni po zaimplementowaniu, 50%-21 dni po zaimplantowaniu, 25%-28 dni po zaimplantowaniu, absorpcja 56-70 dni. Grub.: 2/0; 1/2 koła 26mm okrągła rozwarstwiająca; Długość 75cm. | saszetka | 24
2 |  |  | Szew syntetyczny, wchłanialny, plecionka, powlekany. Wykonany: kopolimer 90% glikolidu i 10% L-laktydu, wymagany skład powleczenia szwu: 50% kopolimer glikolidu i L-laktydu Poli (glikolid i L-laktyd 30/70) 50% stearynian wapnia. Zdolość podtrzymywania tkankowego 75%-14 dni po zaimplementowaniu, 50%-21 dni po zaimplantowaniu, 25%-28 dni po zaimplantowaniu, absorpcja 56-70 dni. Grub.: 2/0; 1/2 koła 36-37mm okrągła rozwarstwiająca; Długość 75cm. | saszetka | 24
3 |  |  | Szew syntetyczny, wchłanialny, plecionka, powlekany. Wykonany: kopolimer 90% glikolidu i 10% L-laktydu, wymagany skład powleczenia szwu: 50% kopolimer glikolidu i L-laktydu Poli (glikolid i L-laktyd 30/70) 50% stearynian wapnia. Zdolność podtrzymywania tkankowego 75%-14 dni po zaimplementowaniu, 50%-21 dni po zaimplantowaniu, 25%-28 dni po zaimplantowaniu, absorpcja 56-70 dni. Grub.: 2/0; 1/2 koła 26mm okrągło-tnąca; Długość 75cm. | saszetka | 24
4 |  |  | Szew syntetyczny, wchłanialny, plecionka, powlekany. Wykonany: kopolimer 90% glikolidu i 10% L-laktydu, wymagany skład powleczenia szwu: 50% kopolimer glikolidu i L-laktydu Poli (glikolid i L-laktyd 30/70) 50% stearynian wapnia. Zdolność podtrzymywania tkankowego 75%-14 dni po zaimplementowaniu, 50%-21 dni po zaimplantowaniu, 25%-28 dni po zaimplantowaniu, absorpcja 56-70 dni. Grub.: 2/0; 1/2 koła 30-31mm okrągła rozwarstwiająca; Długość 75cm. | saszetka | 24
5 |  |  | Szew syntetyczny, wchłanialny, plecionka, powlekany. Wykonany: kopolimer 90% glikolidu i 10% L-laktydu, wymagany skład powleczenia szwu: 50% kopolimer glikolidu i L-laktydu Poli (glikolid i L-laktyd 30/70) 50% stearynian wapnia. Zdolność podtrzymywania tkankowego 75%-14 dni po zaimplementowaniu, 50%-21 dni po zaimplantowaniu, 25%-28 dni po zaimplantowaniu, absorpcja 56-70 dni. Grub.: 3/0; 1/2 koła 26mm okrągła rozwarstwiająca; Długość 75cm. | saszetka | 120
6 |  |  | Szew syntetyczny, wchłanialny, plecionka, powlekany. Wykonany: kopolimer 90% glikolidu i 10% L-laktydu, wymagany skład powleczenia szwu: 50% kopolimer glikolidu i L-laktydu Poli (glikolid i L-laktyd 30/70) 50% stearynian wapnia. Zdolność podtrzymywania tkankowego 75%-14 dni po zaimplementowaniu, 50%-21 dni po zaimplantowaniu, 25%-28 dni po zaimplantowaniu, absorpcja 56-70 dni. Grub.: 3/0; 1/2 koła 36-37mm okrągła rozwarstwiająca; Długość 90cm. | saszetka | 360
7 |  |  | Szew syntetyczny, wchłanialny, plecionka, powlekany. Wykonany: kopolimer 90% glikolidu i 10% L-laktydu, wymagany skład powleczenia szwu: 50% kopolimer glikolidu i L-laktydu Poli (glikolid i L-laktyd 30/70) 50% stearynian wapnia. Zdolność podtrzymywania tkankowego 75%-14 dni po zaimplementowaniu, 50%-21 dni po zaimplantowaniu, 25%-28 dni po zaimplantowaniu, absorpcja 56-70 dni. Grub.: 3/0; 1/2 koła 30-31mm okrągła rozwarstwiająca; Długość 75cm. | saszetka | 120
8 |  |  | Szew syntetyczny, wchłanialny, plecionka, powlekany. Wykonany: kopolimer 90% glikolidu i 10% L-laktydu, wymagany skład powleczenia szwu: 50% kopolimer glikolidu i L-laktydu Poli (glikolid i L-laktyd 30/70) 50% stearynian wapnia. Zdolność podtrzymywania tkankowego 75%-14 dni po zaimplementowaniu, 50%-21 dni po zaimplantowaniu, 25%-28 dni po zaimplantowaniu, absorpcja 56-70 dni. Grub.: 3/0; 1/2 koła 17mm okrągła rozwarstwiająca; Długość 70-75cm. | saszetka | 72
9 |  |  | Szew syntetyczny, wchłanialny, plecionka, powlekany. Wykonany: kopolimer 90% glikolidu i 10% L-laktydu, wymagany skład powleczenia szwu: 50% kopolimer glikolidu i L-laktydu Poli (glikolid i L-laktyd 30/70) 50% stearynian wapnia. Zdolność podtrzymywania tkankowego 75%-14 dni po zaimplementowaniu, 50%-21 dni po zaimplantowaniu, 25%-28 dni po zaimplantowaniu, absorpcja 56-70 dni. Grub.: 4/0; 1/2 koła 22mm okrągła rozwarstwiająca; Długość 70-75cm. | saszetka | 72
10 |  |  | Szew syntetyczny, wchłanialny, plecionka, powlekany. Wykonany: kopolimer 90% glikolidu i 10% L-laktydu, wymagany skład powleczenia szwu: 50% kopolimer glikolidu i L-laktydu Poli (glikolid i L-laktyd 30/70) 50% stearynian wapnia. Zdolność podtrzymywania tkankowego 75%-14 dni po zaimplementowaniu, 50%-21 dni po zaimplantowaniu, 25%-28 dni po zaimplantowaniu, absorpcja 56-70 dni. Grub.: 4/0; 1/2 koła 17mm okrągła rozwarstwiająca; Długość 75cm. | saszetka | 24
11 |  |  | Szew syntetyczny, wchłanialny, plecionka, powlekany. Wykonany: kopolimer 90% glikolidu i 10% L-laktydu, wymagany skład powleczenia szwu: 50% kopolimer glikolidu i L-laktydu Poli (glikolid i L-laktyd 30/70) 50% stearynian wapnia. Zdolność podtrzymywania tkankowego 75%-14 dni po zaimplementowaniu, 50%-21 dni po zaimplantowaniu, 25%-28 dni po zaimplantowaniu, absorpcja 56-70 dni. Grub.: 5/0; 1/2 koła 17mm okrągła rozwarstwiająca; Długość 75cm. | saszetka | 24
12 |  |  | Szew syntetyczny, wchłanialny, plecionka, powlekany. Wykonany: kopolimer 90% glikolidu i 10% L-laktydu, wymagany skład powleczenia szwu: 50% kopolimer glikolidu i L-laktydu Poli (glikolid i L-laktyd 30/70) 50% stearynian wapnia. Zdolność podtrzymywania tkankowego 75%-14 dni po zaimplementowaniu, 50%-21 dni po zaimplantowaniu, 25%-28 dni po zaimplantowaniu, absorpcja 56-70 dni. Grub.: 0; 1/2 koła 36-37mm okrągła rozwarstwiająca; Długość 90cm. | saszetka | 24
13 |  |  | Szew syntetyczny, wchłanialny, plecionka, powlekany. Wykonany: kopolimer 90% glikolidu i 10% L-laktydu, wymagany skład powleczenia szwu: 50% kopolimer glikolidu i L-laktydu Poli (glikolid i L-laktyd 30/70) 50% stearynian wapnia. Zdolność podtrzymywania tkankowego 75%-14 dni po zaimplementowaniu, 50%-21 dni po zaimplantowaniu, 25%-28 dni po zaimplantowaniu, absorpcja 56-70 dni. Grub.: 1; 1/2 koła 48mm okrągła wzmocniona; Długość 75cm. | saszetka | 360
14 |  |  | Szew syntetyczny, wchłanialny, plecionka, powlekany. Wykonany: kopolimer 90% glikolidu i 10% L-laktydu, wymagany skład powleczenia szwu: 50% kopolimer glikolidu i L-laktydu Poli (glikolid i L-laktyd 30/70) 50% stearynian wapnia. Zdolność podtrzymywania tkankowego 75%-14 dni po zaimplementowaniu, 50%-21 dni po zaimplantowaniu, 25%-28 dni po zaimplantowaniu, absorpcja 56-70 dni. Grub.: 1; 1/2 koła 36-37mm okrągło-tnąca; Długość 90cm. | saszetka | 24
15 |  |  | Szew syntetyczny, wchłanialny, plecionka, powlekany. Wykonany: kopolimer 90% glikolidu i 10% L-laktydu, wymagany skład powleczenia szwu: 50% kopolimer glikolidu i L-laktydu Poli (glikolid i L-laktyd 30/70) 50% stearynian wapnia. Zdolność podtrzymywania tkankowego 75%-14 dni po zaimplementowaniu, 50%-21 dni po zaimplantowaniu, 25%-28 dni po zaimplantowaniu, absorpcja 56-70 dni. Grub.: 1; 3/8 koła 64-65mm okrągła tępa; Długość 90-100cm. | saszetka | 24
16 |  |  | Szew syntetyczny, wchłanialny, plecionka, powlekany. Wykonany: kopolimer 90% glikolidu i 10% L-laktydu, wymagany skład powleczenia szwu: 50% kopolimer glikolidu i L-laktydu Poli (glikolid i L-laktyd 30/70) 50% stearynian wapnia. Zdolność podtrzymywania tkankowego 75%-14 dni po zaimplementowaniu, 50%-21 dni po zaimplantowaniu, 25%-28 dni po zaimplantowaniu, absorpcja 56-70 dni. Grub.: 1; 1/2 koła 30-31mm okrągła rozwarstwiająca; Długość 75cm. | saszetka | 24
17 |  |  | Szew syntetyczny, wchłanialny, plecionka, powlekany. Wykonany: kopolimer 90% glikolidu i 10% L-laktydu, wymagany skład powleczenia szwu: 50% kopolimer glikolidu i L-laktydu Poli (glikolid i L-laktyd 30/70) 50% stearynian wapnia. Zdolność podtrzymywania tkankowego 75%-14 dni po zaimplementowaniu, 50%-21 dni po zaimplantowaniu, 25%-28 dni po zaimplantowaniu, absorpcja 56-70 dni. Grub.: 1; 1/2 koła 40mm okrągła rozwarstwiająca, wzmocniona; Długość 90cm. | saszetka | 72
18 |  |  | Szew syntetyczny, wchłanialny, plecionka, powlekany. Wykonany: kopolimer 90% glikolidu i 10% L-laktydu, wymagany skład powleczenia szwu: 50% kopolimer glikolidu i L-laktydu Poli (glikolid i L-laktyd 30/70) 50% stearynian wapnia. Zdolność podtrzymywania tkankowego 75%-14 dni po zaimplementowaniu, 50%-21 dni po zaimplantowaniu, 25%-28 dni po zaimplantowaniu, absorpcja 56-70 dni. Grub.: 2; 1/2 koła 36-37mm okrągła rozwarstwiająca, wzmocniona; Długość 90cm. | saszetka | 72
19 |  |  | Szew syntetyczny, wchłanialny, plecionka, powlekany. Wykonany: kopolimer 90% glikolidu i 10% L-laktydu, wymagany skład powleczenia szwu: 50% kopolimer glikolidu i L-laktydu Poli (glikolid i L-laktyd 30/70) 50% stearynian wapnia. Zdolność podtrzymywania tkankowego 75%-14 dni po zaimplementowaniu, 50%-21 dni po zaimplantowaniu, 25%-28 dni po zaimplantowaniu, absorpcja 56-70 dni. Grub.: 2; bez igły; Długość 140 cm. | saszetka | 72
20 |  |  | Szew syntetyczny, wchłanialny, plecionka, powlekany. Wykonany: kopolimer 90% glikolidu i 10% L-laktydu, wymagany skład powleczenia szwu: 50% kopolimer glikolidu i L-laktydu Poli (glikolid i L-laktyd 30/70) 50% stearynian wapnia. Zdolność podtrzymywania tkankowego 75%-14 dni po zaimplementowaniu, 50%-21 dni po zaimplantowaniu, 25%-28 dni po zaimplantowaniu, absorpcja 56-70 dni. Grub.: 0; bez igły; Długość 2x70cm. | saszetka | 48
21 |  |  | Szew syntetyczny, wchłanialny, plecionka, powlekany. Wykonany: kopolimer 90% glikolidu i 10% L-laktydu, wymagany skład powleczenia szwu: 50% kopolimer glikolidu i L-laktydu Poli (glikolid i L-laktyd 30/70) 50% stearynian wapnia. Zdolność podtrzymywania tkankowego 75%-14 dni po zaimplementowaniu, 50%-21 dni po zaimplantowaniu, 25%-28 dni po zaimplantowaniu, absorpcja 56-70 dni. Grub.: 2; 1/2 koła 48mm okrągła wzmocniona; Długość 75cm. | saszetka | 24
22 |  |  | Szew syntetyczny, wchłanialny, plecionka, powlekany. Wykonany: kopolimer 90% glikolidu i 10% L-laktydu, wymagany skład powleczenia szwu: 50% kopolimer glikolidu i L-laktydu Poli (glikolid i L-laktyd 30/70) 50% stearynian wapnia. Zdolność podtrzymywania tkankowego 75%-14 dni po zaimplementowaniu, 50%-21 dni po zaimplantowaniu, 25%-28 dni po zaimplantowaniu, absorpcja 56-70 dni. Grub.: 0; bez igły; Długość 150cm. | saszetka | 24
23 |  |  | Szew syntetyczny, wchłanialny, plecionka, powlekany. Wykonany: kopolimer 90% glikolidu i 10% L-laktydu, wymagany skład powleczenia szwu: 50% kopolimer glikolidu i L-laktydu Poli (glikolid i L-laktyd 30/70) 50% stearynian wapnia. Zdolność podtrzymywania tkankowego 75%-14 dni po zaimplementowaniu, 50%-21 dni po zaimplantowaniu, 25%-28 dni po zaimplantowaniu, absorpcja 56-70 dni. Grub.: 2/0; bez igły; Długość 5-6x70-75cmcm. | saszetka | 1200
24 |  |  | Szew syntetyczny, wchłanialny, plecionka, powlekany. Wykonany: kopolimer 90% glikolidu i 10% L-laktydu, wymagany skład powleczenia szwu: 50% kopolimer glikolidu i L-laktydu Poli (glikolid i L-laktyd 30/70) 50% stearynian wapnia. Zdolność podtrzymywania tkankowego 75%-14 dni po zaimplementowaniu, 50%-21 dni po zaimplantowaniu, 25%-28 dni po zaimplantowaniu, absorpcja 56-70 dni. Grub.: 2/0; bez igły; Długość 2x70-75cmcm. | saszetka | 48
25 |  |  | Szew syntetyczny, wchłanialny, plecionka, powlekany. Wykonany: kopolimer 90% glikolidu i 10% L-laktydu, wymagany skład powleczenia szwu: 50% kopolimer glikolidu i L-laktydu Poli (glikolid i L-laktyd 30/70) 50% stearynian wapnia. Zdolność podtrzymywania tkankowego 75%-14 dni po zaimplementowaniu, 50%-21 dni po zaimplantowaniu, 25%-28 dni po zaimplantowaniu, absorpcja 56-70 dni. Grub.: 2/0; bez igły; Długość 150cm. | saszetka | 24
26 |  |  | Szew syntetyczny, wchłanialny, plecionka, powlekany. Wykonany: kopolimer 90% glikolidu i 10% L-laktydu, wymagany skład powleczenia szwu: 50% kopolimer glikolidu i L-laktydu Poli (glikolid i L-laktyd 30/70) 50% stearynian wapnia. Zdolność podtrzymywania tkankowego 75%-14 dni po zaimplementowaniu, 50%-21 dni po zaimplantowaniu, 25%-28 dni po zaimplantowaniu, absorpcja 56-70 dni. Grub.: 2/0; bez igły; Długość 6x45cm. | saszetka | 720
27 |  |  | Szew syntetyczny, wchłanialny, plecionka, powlekany. Wykonany: kopolimer 90% glikolidu i 10% L-laktydu, wymagany skład powleczenia szwu: 50% kopolimer glikolidu i L-laktydu Poli (glikolid i L-laktyd 30/70) 50% stearynian wapnia. Zdolność podtrzymywania tkankowego 75%-14 dni po zaimplementowaniu, 50%-21 dni po zaimplantowaniu, 25%-28 dni po zaimplantowaniu, absorpcja 56-70 dni. Grub.: 3/0; bez igły; Długość 3x45cmcm. | saszetka | 1800
28 |  |  | Szew syntetyczny, wchłanialny, plecionka, powlekany. Wykonany: kopolimer 90% glikolidu i 10% L-laktydu, wymagany skład powleczenia szwu: 50% kopolimer glikolidu i L-laktydu Poli (glikolid i L-laktyd 30/70) 50% stearynian wapnia. Zdolność podtrzymywania tkankowego 75%-14 dni po zaimplementowaniu, 50%-21 dni po zaimplantowaniu, 25%-28 dni po zaimplantowaniu, absorpcja 56-70 dni. Grub.: 3/0; bez igły; Długość 12x45cmcm. | saszetka | 360
29 |  |  | Szew syntetyczny, wchłanialny, plecionka, powlekany. Wykonany: kopolimer 90% glikolidu i 10% L-laktydu, wymagany skład powleczenia szwu: 50% kopolimer glikolidu i L-laktydu Poli (glikolid i L-laktyd 30/70) 50% stearynian wapnia. Zdolność podtrzymywania tkankowego 75%-14 dni po zaimplementowaniu, 50%-21 dni po zaimplantowaniu, 25%-28 dni po zaimplantowaniu, absorpcja 56-70 dni. Grub.: 3/0; bez igły; Długość 150cmcm. | saszetka | 24
30 |  |  | Szew syntetyczny, wchłanialny, plecionka, powlekany. Wykonany: kopolimer 90% glikolidu i 10% L-laktydu, wymagany skład powleczenia szwu: 50% kopolimer glikolidu i L-laktydu Poli (glikolid i L-laktyd 30/70) 50% stearynian wapnia. Zdolność podtrzymywania tkankowego 75%-14 dni po zaimplementowaniu, 50%-21 dni po zaimplantowaniu, 25%-28 dni po zaimplantowaniu, absorpcja 56-70 dni. Grub.: 3/0; bez igły; Długość 5-6x70-75cmcm. | saszetka | 720
31 |  |  | Szew syntetyczny, wchłanialny, plecionka, powlekany. Wykonany: kopolimer 90% glikolidu i 10% L-laktydu, wymagany skład powleczenia szwu: 50% kopolimer glikolidu i L-laktydu Poli (glikolid i L-laktyd 30/70) 50% stearynian wapnia. Zdolność podtrzymywania tkankowego 75%-14 dni po zaimplementowaniu, 50%-21 dni po zaimplantowaniu, 25%-28 dni po zaimplantowaniu, absorpcja 56-70 dni. Grub.: 3/0; bez igły; Długość 6x45cmcm. | saszetka | 72
32 |  |  | Szew syntetyczny, wchłanialny, plecionka, powlekany. Wykonany: kopolimer 90% glikolidu i 10% L-laktydu, wymagany skład powleczenia szwu: 50% kopolimer glikolidu i L-laktydu Poli (glikolid i L-laktyd 30/70) 50% stearynian wapnia. Zdolność podtrzymywania tkankowego 75%-14 dni po zaimplementowaniu, 50%-21 dni po zaimplantowaniu, 25%-28 dni po zaimplantowaniu, absorpcja 56-70 dni. Grub.: 4/0; bez igły; Długość 3x45cmcm. | saszetka | 720
33 |  |  | Szew syntetyczny, wchłanialny, plecionka, powlekany. Wykonany: kopolimer 90% glikolidu i 10% L-laktydu, wymagany skład powleczenia szwu: 50% kopolimer glikolidu i L-laktydu Poli (glikolid i L-laktyd 30/70) 50% stearynian wapnia. Zdolność podtrzymywania tkankowego 75%-14 dni po zaimplementowaniu, 50%-21 dni po zaimplantowaniu, 25%-28 dni po zaimplantowaniu, absorpcja 56-70 dni. Grub.: 1; igła haczykowata 31-32mm okrągło tnąca; Długość 75cm. | saszetka | 24
34 |  |  | Szew syntetyczny, wchłanialny, plecionka, powlekany. Wykonany: kopolimer 90% glikolidu i 10% L-laktydu, wymagany skład powleczenia szwu: 50% kopolimer glikolidu i L-laktydu Poli (glikolid i L-laktyd 30/70) 50% stearynian wapnia. Zdolność podtrzymywania tkankowego 75%-14 dni po zaimplementowaniu, 50%-21 dni po zaimplantowaniu, 25%-28 dni po zaimplantowaniu, absorpcja 56-70 dni. Grub.: 2/0; 1/2 koła 65mm okrągła; Długość 75cm. | saszetka | 24
35 |  |  | Szew syntetyczny, wchłanialny, plecionka, powlekany. Wykonany: kopolimer 90% glikolidu i 10% L-laktydu, wymagany skład powleczenia szwu: 50% kopolimer glikolidu i L-laktydu Poli (glikolid i L-laktyd 30/70) 50% stearynian wapnia. Zdolność podtrzymywania tkankowego 75%-14 dni po zaimplementowaniu, 50%-21 dni po zaimplantowaniu, 25%-28 dni po zaimplantowaniu, absorpcja 56-70 dni. Grub.: 5/0; 3/8 koła 16mm konwencjonalnie tnaca kosmetyczna;dwuwklęsła Długość 45cm. | saszetka | 48
36 |  |  | Szew syntetyczny, wchłanialny, plecionka, powlekany. Wykonany: kopolimer 90% glikolidu i 10% L-laktydu, wymagany skład powleczenia szwu: 50% kopolimer glikolidu i L-laktydu Poli (glikolid i L-laktyd 30/70) 50% stearynian wapnia. Zdolność podtrzymywania tkankowego 75%-14 dni po zaimplementowaniu, 50%-21 dni po zaimplantowaniu, 25%-28 dni po zaimplantowaniu, absorpcja 56-70 dni. Grub.: 6/0; 1/2 koła 17 mm okragła; Długość 70cm. | saszetka | 72
37 |  |  | Szew syntetyczny, wchłanialny, plecionka, powlekany. Wykonany: kopolimer 90% glikolidu i 10% L-laktydu, wymagany skład powleczenia szwu: 50% kopolimer glikolidu i L-laktydu Poli (glikolid i L-laktyd 30/70) 50% stearynian wapnia. Zdolność podtrzymywania tkankowego 75%-14 dni po zaimplementowaniu, 50%-21 dni po zaimplantowaniu, 25%-28 dni po zaimplantowaniu, absorpcja 56-70 dni. Grub.: 2; 1/2 koła 40 mm okragła rozwarstwiająca wzmocniona; Długość 90cm. | saszetka | 72
38 |  |  | Szew syntetyczny, wchłanialny, plecionka, powlekany. Wykonany: kopolimer 90% glikolidu i 10% L-laktydu, wymagany skład powleczenia szwu: 50% kopolimer glikolidu i L-laktydu Poli (glikolid i L-laktyd 30/70) 50% stearynian wapnia. Zdolność podtrzymywania tkankowego 75%-14 dni po zaimplementowaniu, 50%-21 dni po zaimplantowaniu, 25%-28 dni po zaimplantowaniu, absorpcja 56-70 dni. Grub.: 1; 1/2 koła 48mm okrągła tnąca; Długość 150cm. pętla | saszetka | 48
39 |  |  | Szew syntetyczny, wchłanialny, plecionka, powlekany. Wykonany: kopolimer 90% glikolidu i 10% L-laktydu, wymagany skład powleczenia szwu: 50% kopolimer glikolidu i L-laktydu Poli (glikolid i L-laktyd 30/70) 50% stearynian wapnia. Zdolność podtrzymywania tkankowego 75%-14 dni po zaimplementowaniu, 50%-21 dni po zaimplantowaniu, 25%-28 dni po zaimplantowaniu, absorpcja 56-70 dni. Grub.: 0; podwiązki endoskopowe z aplikatorem; Długość 45cm. | saszetka | 24
40 |  |  | Szew syntetyczny, wchłanialny, plecionka, powlekany. Wykonany: kopolimer 90% glikolidu i 10% L-laktydu, maksymalny czas podtrzymywania tkanki do 14 dni, okres wchłaniania do 42 dni. Grub.: 0; 1/2 koła 36-37mm okrągła tnąca; Długość 90cm. | saszetka | 24
41 |  |  | Szew syntetyczny, wchłanialny, plecionka, powlekany. Wykonany: kopolimer 90% glikolidu i 10% L-laktydu, maksymalny czas podtrzymywania tkanki do 14 dni, okres wchłaniania do 42 dni. Grub.: 4/0; 3/8 koła 19mm odwrotnie tnąca lub tnąca; Długość 75cm. | saszetka | 24
42 |  |  | Szew syntetyczny, wchłanialny, plecionka, powlekany. Wykonany: kopolimer 90% glikolidu i 10% L-laktydu, maksymalny czas podtrzymywania tkanki do 14 dni, okres wchłaniania do 42 dni. Grub.: 2/0; 1/2 koła 36-37mm okrągła tnąca; Długość 90cm. | saszetka | 24
43 |  |  | Szew syntetyczny, wchłanialny, plecionka, powlekany. Wykonany: kopolimer 90% glikolidu i 10% L-laktydu, maksymalny czas podtrzymywania tkanki do 14 dni, okres wchłaniania do 42 dni. Grub.: 3/0; 3/8 koła 19mm odwrotnie tnąca lub tnąca; Długość 75cm. | saszetka | 120
44 |  |  | Szew syntetyczny, wchłanialny, plecionka, powlekany. Wykonany: kopolimer 90% glikolidu i 10% L-laktydu, maksymalny czas podtrzymywania tkanki do 14 dni, okres wchłaniania do 42 dni. Grub.: 5/0; 3/8 koła 13-16mm odwrotnie tnąca kosmetyczna dwuwklęsła; Długość 45-75cm. | saszetka | 360
45 |  |  | Szew wchłanialny, syntetyczny monofilamentowy; zdolność podtrzymywania tkankowego 60-50% pierwotnej wytrzymałości po 7 dniach i 30-20% pierwotnej wytrzymałości po 21 dniach, o czasie wchłaniania 90-120 dni od zaimplantowania, nić nasączona środkiem antybakteryjnym. Grub.: 2/0; 3/8 koła 24-26mm igła kosmetyczna drugiej generacji dwuwklęsła odwrotnie tnąca; Długość 70-75cm. | saszetka | 360
46 |  |  | Szew wchłanialny, syntetyczny monofilamentowy; zdolność podtrzymywania tkankowego 60-50% pierwotnej wytrzymałości po 7 dniach i 30-20% pierwotnej wytrzymałości po 21 dniach, o czasie wchłaniania 90-120 dni od zaimplantowania, nić nasączona środkiem antybakteryjnym. Grub.: 3/0; 3/8 koła 24-26mm igła kosmetyczna drugiej generacji dwuwklęsła odwrotnie tnąca; Długość 70-75cm. | saszetka | 3600
47 |  |  | Szew wchłanialny, syntetyczny monofilamentowy; zdolność podtrzymywania tkankowego 60-50% pierwotnej wytrzymałości po 7 dniach i 30-20% pierwotnej wytrzymałości po 21 dniach, o czasie wchłaniania 90-120 dni od zaimplantowania, nić nasączona środkiem antybakteryjnym. Grub.: 3/0; 3/8 koła 24-26mm odwrotnie tnąca lub tnąca; Długość 70-75cm. | saszetka | 24
48 |  |  | Szew wchłanialny, syntetyczny monofilamentowy; zdolność podtrzymywania tkankowego 60-50% pierwotnej wytrzymałości po 7 dniach i 30-20% pierwotnej wytrzymałości po 21 dniach, o czasie wchłaniania 90-120 dni od zaimplantowania, nić nasączona środkiem antybakteryjnym. Grub.: 3/0; 1/2 koła 26mm okrągła rozwarstwiajaca; Długość 70-75cm. | saszetka | 360
49 |  |  | Szew wchłanialny, syntetyczny monofilamentowy; zdolność podtrzymywania tkankowego 60-50% pierwotnej wytrzymałości po 7 dniach i 30-20% pierwotnej wytrzymałości po 21 dniach, o czasie wchłaniania 90-120 dni od zaimplantowania, nić nasączona środkiem antybakteryjnym. Grub.: 4/0; 3/8 koła 19mm odwrotnie tnąca, konsmetyczna; dwuwklęsłaDługość 45cm. | saszetka | 72
50 |  |  | Szew wchłanialny, syntetyczny monofilamentowy; zdolność podtrzymywania tkankowego 60-50% pierwotnej wytrzymałości po 7 dniach i 30-20% pierwotnej wytrzymałości po 21 dniach, o czasie wchłaniania 90-120 dni od zaimplantowania, nić nasączona środkiem antybakteryjnym. Grub.: 2/0; 3/8 koła 24-26mm odwrotnie tnąca lub tnąca; Długość 70-75cm. | saszetka | 24
51 |  |  | Szew wchłanialny, syntetyczny monofilamentowy; zdolność podtrzymywania tkankowego 60-50% pierwotnej wytrzymałości po 7 dniach i 30-20% pierwotnej wytrzymałości po 21 dniach, o czasie wchłaniania 90-120 dni od zaimplantowania, nić nasączona środkiem antybakteryjnym. Grub.: 2/0; 1/2 koła 26mm okrągła rozwarstwiajaca; Długość 90cm. | saszetka | 72
52 |  |  | Szew wchłanialny, syntetyczny monofilamentowy; zdolność podtrzymywania tkankowego 60-50% pierwotnej wytrzymałości po 7 dniach i 30-20% pierwotnej wytrzymałości po 21 dniach, o czasie wchłaniania 90-120 dni od zaimplantowania, nić nasączona środkiem antybakteryjnym. Grub.: 1; 1/2 koła 36-37mm okrągła tnąca; Długość 90cm. | saszetka | 72
53 |  |  | Szew monofilamentowy, syntetyczny wchłanialny, wykonany z polydioksanonu o zdolności podtrzymywania tkankowego po dwóch tygodniach- 80% pierwotnej wytrzymałości, 70% po czterech tygodniach, 60% po sześciu tygodniach o okresie podtrzymywania tkankowego do 90 dni, o czasie całkowitego wchłaniania 182-238 dni . Grub: 0, 1/2 koła, 48mm igła okrągła wzmocniona, z pętlą, 150cm | saszetka | 48
54 |  |  | Szew monofilamentowy, syntetyczny wchłanialny, wykonany z polydioksanonu o zdolności podtrzymywania tkankowego po dwóch tygodniach- 80% pierwotnej wytrzymałości, 70% po czterech tygodniach, 60% po sześciu tygodniach o okresie podtrzymywania tkankowego do 90 dni, o czasie całkowitego wchłaniania 182-238 dni. Grub: 1, 1/2 koła, 48mm igła okrągła wzmocniona, z pętlą, 150cm | saszetka | 2400
55 |  |  | Szew monofilamentowy, syntetyczny wchłanialny, wykonany z polydioksanonu o zdolności podtrzymywania tkankowego po dwóch tygodniach- 80% pierwotnej wytrzymałości, 70% po czterech tygodniach, 60% po sześciu tygodniach o okresie podtrzymywania tkankowego do 90 dni, o czasie całkowitego wchłaniania 182-238 dni, Grub: 0, podwiązki endoskopowe z aplikatorem, Długość 53cm | saszetka | 24
56 |  |  | Szew monofilamentowy, syntetyczny wchłanialny, wykonany z polydioksanonu o zdolności podtrzymywania tkankowego po dwóch tygodniach- 80% pierwotnej wytrzymałości, 70% po czterech tygodniach, 60% po sześciu tygodniach o okresie podtrzymywania tkankowego do 90 dni, o czasie całkowitego wchłaniania 182-238 dni. Grub: 0, podwiązki endoskopowe z aplikatorem. Długość 63cm | saszetka | 24
57 |  |  | Szew monofilamentowy, syntetyczny wchłanialny, wykonany z polydioksanonu o zdolności podtrzymywania tkankowego po dwóch tygodniach- 80% pierwotnej wytrzymałości, 70% po czterech tygodniach, 60% po sześciu tygodniach o okresie podtrzymywania tkankowego do 90 dni, o czasie całkowitego wchłaniania 182-238 dni. Szew powlekany z dodatkiem środka antybakteryjnego. Igła okrągła; Grub. 4/0; 1/2 koła; 17mm., Długość 70cm | saszetka | 360
58 |  |  | Szew monofilamentowy, syntetyczny wchłanialny, wykonany z polydioksanonu o zdolności podtrzymywania tkankowego po dwóch tygodniach- 80% pierwotnej wytrzymałości, 70% po czterech tygodniach, 60% po sześciu tygodniach o okresie podtrzymywania tkankowego do 90 dni, o czasie całkowitego wchłaniania 182-238 dni. Szew powlekany z dodatkiem środka antybakteryjnego. Igła okrągła; Grub. 3/0; 1/2 koła; 31mm., Długość 70cm | saszetka | 3600
59 |  |  | Szew monofilamentowy, syntetyczny wchłanialny, wykonany z polydioksanonu o zdolności podtrzymywania tkankowego po dwóch tygodniach- 80% pierwotnej wytrzymałości, 70% po czterech tygodniach, 60% po sześciu tygodniach o okresie podtrzymywania tkankowego do 90 dni, o czasie całkowitego wchłaniania 182-238 dni. Szew powlekany z dodatkiem środka antybakteryjnego. Igła okrągła; Grub. 2/0; 1/2 koła; 31mm., Długość 70cm | saszetka | 360
60 |  |  | Bezwęzłowe urządzenie do kontrolowanego zamykania ran z igłą na jednym końcu i z regulowaną pętlą mocującą na drugim. Syntetyczny wchłanialny szew ze spiralnie ułożonymi kotwicami, wykonany z polidioksanonu. Barwiony na fioletowo. Posiada antyseptyczny czynnik antybakteryjny - triklosan, posiadający potwierdzone testami in-vitro działanie hamujące wzrost drobnoustrojów chorobotwórczych, najczęściej wywołujących infekcje pooperacyjne: Staphylococcus aureus, Staphylococcus epidermidis, Metycylinooporny Staphylococcus aureus (MRSA), Metycylinooporny Staphylococcus epidermidis (MRSE), Escherichia coli, Klebsiella pneumoniae. Okres wchłaniania: 210 dni. Grub.: 0; 1/2 koła, 26mm igła okrągła, 30cm | saszetka | 24
61 |  |  | Szew wchłanialny, syntetyczny z kopolimeru składającego się z glikolidu i laktydu, pleciony, powlekany, okres podtrzymywania tkanki 28-35 dni, okres całkowitego wchłonięcia masy szwu do 70 dni od zainplantowania, szew powlekany z dodatkiem środka antybakteryjnego. Grub.: 2/0; 1/2 koła 25-26mm okrągła wzmocniona; Długość 70-75cm. | saszetka | 360
62 |  |  | Szew wchłanialny, syntetyczny z kopolimeru składającego się z glikolidu i laktydu, pleciony, powlekany, okres podtrzymywania tkanki 28-35 dni, okres całkowitego wchłonięcia masy szwu do 70 dni od zainplantowania, szew powlekany z dodatkiem środka antybakteryjnego. Grub.: 2/0; 1/2 koła 36-42mm okrągła wzmocniona; Długość 70-90cm. | saszetka | 720
63 |  |  | Szew wchłanialny, syntetyczny z kopolimeru składającego się z glikolidu i laktydu, pleciony, powlekany, okres podtrzymywania tkanki 28-35 dni, okres całkowitego wchłonięcia masy szwu do 70 dni od zainplantowania, szew powlekany z dodatkiem środka antybakteryjnego. Grub.: 2/0; 1/2 koła 26-31mm okrągło tnaca; Długość 70-75cm. | saszetka | 72
64 |  |  | Szew wchłanialny, syntetyczny z kopolimeru składającego się z glikolidu i laktydu, pleciony, powlekany, okres podtrzymywania tkanki 28-35 dni, okres całkowitego wchłonięcia masy szwu do 70 dni od zainplantowania, szew powlekany z dodatkiem środka antybakteryjnego. Grub.: 2/0; 1/2 koła 30-31mm okrągła rozwarstwiająca; Długość 70-75cm. | saszetka | 360
65 |  |  | Szew wchłanialny, syntetyczny z kopolimeru składającego się z glikolidu i laktydu, pleciony, powlekany, okres podtrzymywania tkanki 28-35 dni, okres całkowitego wchłonięcia masy szwu do 70 dni od zainplantowania, szew powlekany z dodatkiem środka antybakteryjnego. Grub.: 3/0; 1/2 koła 25-26mm okrągła rozwarstwiająca; Długość 70-75cm. | saszetka | 2160
66 |  |  | Szew wchłanialny, syntetyczny z kopolimeru składającego się z glikolidu i laktydu, pleciony, powlekany, okres podtrzymywania tkanki 28-35 dni, okres całkowitego wchłonięcia masy szwu do 70 dni od zainplantowania, szew powlekany z dodatkiem środka antybakteryjnego. Grub.: 3/0; 1/2 koła 35-37mm okrągła rozwarstwiająca; Długość 70-90cm. | saszetka | 72
67 |  |  | Szew wchłanialny, syntetyczny z kopolimeru składającego się z glikolidu i laktydu, pleciony, powlekany, okres podtrzymywania tkanki 28-35 dni, okres całkowitego wchłonięcia masy szwu do 70 dni od zainplantowania, szew powlekany z dodatkiem środka antybakteryjnego. Grub.: 3/0; 1/2 koła 30-31mm okrągła; Długość 70-75cm. | saszetka | 72
68 |  |  | Szew wchłanialny, syntetyczny z kopolimeru składającego się z glikolidu i laktydu, pleciony, powlekany, okres podtrzymywania tkanki 28-35 dni, okres całkowitego wchłonięcia masy szwu do 70 dni od zainplantowania, szew powlekany z dodatkiem środka antybakteryjnego. Grub.: 3/0; 1/2 koła 15-17mm okrągła rozwarstwiająca; Długość 70-75cm. | saszetka | 72
69 |  |  | Szew wchłanialny, syntetyczny z kopolimeru składającego się z glikolidu i laktydu, pleciony, powlekany, okres podtrzymywania tkanki 28-35 dni, okres całkowitego wchłonięcia masy szwu do 70 dni od zainplantowania, szew powlekany z dodatkiem środka antybakteryjnego. Grub.: 4/0; 1/2 koła 22-26mm okrągła rozwarstwiająca; Długość 70-75cm. | saszetka | 72
70 |  |  | Szew wchłanialny, syntetyczny z kopolimeru składającego się z glikolidu i laktydu, pleciony, powlekany, okres podtrzymywania tkanki 28-35 dni, okres całkowitego wchłonięcia masy szwu do 70 dni od zainplantowania, szew powlekany z dodatkiem środka antybakteryjnego. Grub.: 4/0; 1/2 koła 16-17mm okrągła rozwarstwiająca; Długość 70-75cm. | saszetka | 72
71 |  |  | Szew wchłanialny, syntetyczny z kopolimeru składającego się z glikolidu i laktydu, pleciony, powlekany, okres podtrzymywania tkanki 28-35 dni, okres całkowitego wchłonięcia masy szwu do 70 dni od zainplantowania, szew powlekany z dodatkiem środka antybakteryjnego. Grub.: 5/0; 1/2 koła 16-17mm okrągła rozwarstwiająca; Długość 70-75cm. | saszetka | 72
72 |  |  | Szew wchłanialny, syntetyczny z kopolimeru składającego się z glikolidu i laktydu, pleciony, powlekany, okres podtrzymywania tkanki 28-35 dni, okres całkowitego wchłonięcia masy szwu do 70 dni od zainplantowania, szew powlekany z dodatkiem środka antybakteryjnego. Grub.: 0; 1/2 koła 36-37mm okrągła wzmocniona; Długość 90cm. | saszetka | 72
73 |  |  | Szew wchłanialny, syntetyczny z kopolimeru składającego się z glikolidu i laktydu, pleciony, powlekany, okres podtrzymywania tkanki 28-35 dni, okres całkowitego wchłonięcia masy szwu do 70 dni od zainplantowania, szew powlekany z dodatkiem środka antybakteryjnego. Grub.: 1; 1/2 koła 48mm okrągła wzmocniona; Długość 70-90cm. | saszetka | 72
74 |  |  | Szew wchłanialny, syntetyczny z kopolimeru składającego się z glikolidu i laktydu, pleciony, powlekany, okres podtrzymywania tkanki 28-35 dni, okres całkowitego wchłonięcia masy szwu do 70 dni od zainplantowania, szew powlekany z dodatkiem środka antybakteryjnego. Grub.: 1; 1/2 koła 35-37mm okrągło tnąca; Długość 90cm. | saszetka | 72
75 |  |  | Szew wchłanialny, syntetyczny z kopolimeru składającego się z glikolidu i laktydu, pleciony, powlekany, okres podtrzymywania tkanki 28-35 dni, okres całkowitego wchłonięcia masy szwu do 70 dni od zainplantowania, szew powlekany z dodatkiem środka antybakteryjnego. Grub.: 1; 3/8 koła 64-66mm okrągła tępa; Długość 90-100cm. | saszetka | 24
76 |  |  | Szew wchłanialny, syntetyczny z kopolimeru składającego się z glikolidu i laktydu, pleciony, powlekany, okres podtrzymywania tkanki 28-35 dni, okres całkowitego wchłonięcia masy szwu do 70 dni od zainplantowania, szew powlekany z dodatkiem środka antybakteryjnego. Grub.: 1; 1/2 koła 28-31mm okrągła wzmocniona; Długość 75-90cm. | saszetka | 72
77 |  |  | Szew wchłanialny, syntetyczny z kopolimeru składającego się z glikolidu i laktydu, pleciony, powlekany, okres podtrzymywania tkanki 28-35 dni, okres całkowitego wchłonięcia masy szwu do 70 dni od zainplantowania, szew powlekany z dodatkiem środka antybakteryjnego. Grub.: 1; 1/2 koła 40-42mm okrągła wzmocniona; Długość 90cm. | saszetka | 72
78 |  |  | Szew wchłanialny, syntetyczny z kopolimeru składającego się z glikolidu i laktydu, pleciony, powlekany, okres podtrzymywania tkanki 28-35 dni, okres całkowitego wchłonięcia masy szwu do 70 dni od zainplantowania, szew powlekany z dodatkiem środka antybakteryjnego. Grub.: 2; 1/2 koła 35-37mm okrągła wzmocniona; Długość 70-90cm. | saszetka | 72
79 |  |  | Szew wchłanialny, syntetyczny z kopolimeru składającego się z glikolidu i laktydu, pleciony, powlekany, okres podtrzymywania tkanki 28-35 dni, okres całkowitego wchłonięcia masy szwu do 70 dni od zainplantowania, szew powlekany z dodatkiem środka antybakteryjnego. Grub.: 2; 1/2 koła 48-50mm okrągła wzmocniona; Długość 70-90cm. | saszetka | 360
80 |  |  | Szew wchłanialny, syntetyczny z kopolimeru składającego się z glikolidu i laktydu, pleciony, powlekany, okres podtrzymywania tkanki 28-35 dni, okres całkowitego wchłonięcia masy szwu do 70 dni od zainplantowania, szew powlekany z dodatkiem środka antybakteryjnego. Grub.: 2/0; bez igły; Długość 5-6x70-75cm. | saszetka | 48
81 |  |  | Szew wchłanialny, syntetyczny z kopolimeru składającego się z glikolidu i laktydu, pleciony, powlekany, okres podtrzymywania tkanki 28-35 dni, okres całkowitego wchłonięcia masy szwu do 70 dni od zainplantowania, szew powlekany z dodatkiem środka antybakteryjnego. Grub.: 2/0; bez igły; Długość 2-3x70-75cm. | saszetka | 48
82 |  |  | Szew wchłanialny, syntetyczny z kopolimeru składającego się z glikolidu i laktydu, pleciony, powlekany, okres podtrzymywania tkanki 28-35 dni, okres całkowitego wchłonięcia masy szwu do 70 dni od zainplantowania, szew powlekany z dodatkiem środka antybakteryjnego. Grub.: 2/0; bez igły; Długość 6x45cm. | saszetka | 72
83 |  |  | Szew wchłanialny, syntetyczny z kopolimeru składającego się z glikolidu i laktydu, pleciony, powlekany, okres podtrzymywania tkanki 28-35 dni, okres całkowitego wchłonięcia masy szwu do 70 dni od zainplantowania, szew powlekany z dodatkiem środka antybakteryjnego. Grub.: 3/0; bez igły; Długość 5-6x70-75cm. | saszetka | 240
84 |  |  | Szew wchłanialny, syntetyczny z kopolimeru składającego się z glikolidu i laktydu, pleciony, powlekany, okres podtrzymywania tkanki 28-35 dni, okres całkowitego wchłonięcia masy szwu do 70 dni od zainplantowania, szew powlekany z dodatkiem środka antybakteryjnego. Grub.: 3/0; bez igły; Długość 3x45cm. | saszetka | 360
85 |  |  | Szew wchłanialny, syntetyczny z kopolimeru składającego się z glikolidu i laktydu, pleciony, powlekany, okres podtrzymywania tkanki 28-35 dni, okres całkowitego wchłonięcia masy szwu do 70 dni od zainplantowania, szew powlekany z dodatkiem środka antybakteryjnego. Grub.: 3/0; bez igły; Długość 6-12x45cm. | saszetka | 1440
słownie zł. brutto ................................................................
Wymagania dla wykonawcy
|  | Lp. | warunek |  |  | TAK/NIE
|  | 1 | wizualizacja parametrów materiału szewnego na opakowaniu zbiorczym (kod, igła, ostrze, grubość nici)
|  | 2 | wizualizacja parametrów materiału szewnego na saszetce (kod, igła, ostrze, grubość nici)
|  | 3 | dostępność igły po rozpakowaniu saszetki
|  | 4 | wysoka stabilność igły w imadle dzięki spłaszczeniu w miejscu uzbrojenia oraz odporność na złamania i odkształcenia
Nie spełnienie któregokolwiek z wyżej wymienionych wymagań spowoduje odrzucenie oferty.
Uwaga - Do wymaganych próbek należy dołączyć informację w formie ulotki o ile informacje te nie są umieszczone na opakowaniu/saszetce zawierające dane producenta,
opis zawierający wskazania producenta co do właściwości przedmiotu zamówienia, zasad bezpieczeństwa użytkowania i terminów ważności.
Formularz podpisany przy pomocy podpisu elektronicznego
dokument należy wypełnić i podpisać kwalifikowanym podpisem elektronicznym
Zamawiający zaleca zapisanie dokumentu w formacie PDF

## 4
`
Znak sprawy: DZP.271.52.2022
FORMULARZ ASORTYMENTOWO - CENOWY
zał. nr 5 do SWZ
PAKIET NR 4
Zamawiający wymaga dołączenia do oferty następujących próbek w ilości 4 saszetki/kod
do następujących pozycji: 8, 20, 22, 28
Zamawiający wymaga przeszkolenia personelu w zakresie prawidłowego użytkowania zaoferowanych produktów
Lp | Nazwa | Kod | Opis przedmiotu zamówienia | Jednostka miary | żądana Ilość | Producent | Ilość w opakowaniu | Ilość opakowań | Cena jednostk. netto za jednostkę miary | Cena opakowania netto | Wartość netto | % VAT | Wartość brutto
1 | 2 | 3 | 4 | 5 | 6 | 7 | 8 | 9 | 10 | 11 | 12 | 13 | 14
1 |  |  | Nici niewchłanialne szew jednowłók., polipropylen z glikolem polietylenowym, grub. 6/0 dł.90cm podwójna 17mm; 1/2 koła; okrągła podwójna dopuszcz.toleran. dł nitki i igły +5% | saszetka | 72
2 |  |  | Nici niewchłanialne szew jednowłók., polipropylen z glikolem polietylenowym, grub. 5/0 dł.90cm 17mm; 1/2 koła; okrągła podwójna dopuszcz.toleran. dł nitki i igły +5% | saszetka | 144
3 |  |  | Nici niewchłanialne szew jednowłók., polipropylen z glikolem polietylenowym, grub. 4/0 dł.90cm 17mm; 1/2 koła; okrągła podwójna dopuszcz.toleran. dł nitki i igły +5% | saszetka | 144
4 |  |  | Nici niewchłanialne szew jednowłók. , polipropylen z glikolem polietylenowym, grub. 3/0 dł.90cm 37mm; 1/2 koła; okrągła podwójna dopuszcz.toleran. dł nitki i igły +5% | saszetka | 360
5 |  |  | Nici niewchłanialne szew jednowłók., polipropylen z glikolem polietylenowym, grub. 3/0 dł.90cm podwójna 26mm; 1/2 koła; okrągła podwójna dopuszcz.toleran. dł nitki i igły +5% | saszetka | 72
6 |  |  | Nici niewchłanialne szew jednowłók., polipropylen z glikolem polietylenowym, grub. 3/0 dł.90cm podwójna 37mm; 1/2 koła; okrągła podwójna dopuszcz.toleran. dł nitki i igły +5% | saszetka | 72
7 |  |  | Nici niewchłanialne szew jednowłók., polipropylen z glikolem polietylenowym, grub. 3/0 dł.90cm 17mm; 1/2 koła; okrągła podwójna dopuszcz.toleran. dł nitki i igły +5% | saszetka | 144
8 |  |  | Nici niewchłanialne szew jednowłók. , polipropylen z glikolem polietylenowym, grub. 2/0 dł.120cm 26mm; 1/2 koła; okrągła dopuszcz.toleran. dł nitki i igły +5% | saszetka | 144
9 |  |  | Nici niewchłanialne szew jednowłók., polipropylen z glikolem polietylenowym, grub. 2/0 dł.75cm 30mm; 1/2 koła; okrągła dopuszcz.toleran. dł nitki i igły +5% | saszetka | 72
10 |  |  | Nici niewchłanialne szew jednowłók., polipropylen z glikolem polietylenowym, grub. 1 dł.150cm, 65mm; 1/2 koła; okrągła dopuszcz.toleran. dł nitki i igły +5% | saszetka | 288
11 |  |  | Nici niewchłanialne szew jednowłók. , polipropylen z glikolem polietylenowym, grub. 1 dł.100cm 40mm; 1/2 koła; okrągła dopuszcz.toleran. dł nitki i igły +5% | saszetka | 144
12 |  |  | Nici niewchłanialne szew jednowłók., , polipropylen z glikolem polietylenowym, niewchłanialny grub. 2 dł.150cm 65mm; 1/2 koła; okrągła | saszetka | 48
13 |  |  | Nici niewchłanialne szew jednowłók., , polipropylen z glikolem polietylenowym, niewchłanialny grub. 2 dł.75cm igła 2x77mm; 3/8 koła; odrotnie tnąca | saszetka | 48
14 |  |  | Nici niewchłanialne szew jednowłók., , polipropylen z glikolem polietylenowym, niewchłanialny grub. 2 dł.3x60cm igła 77mm; 3/8 koła; odrotnie tnąca | saszetka | 24
15 |  |  | Szew niewchłanialny, monofilament polibutestrowy, grub. 2/0 dł.150cm pętla, 27mm 1/2 koła okrągła dopuszcz. toler. dł. igły +5% | saszetka | 72
16 |  |  | Szew niewchłanialny, monofilament polibutestrowy, grub. 2/0 dł.75cm, 60mm prosta odwrotnie tnąca dopuszcz. toler. dł. igły +5% | saszetka | 360
17 |  |  | Szew jednowłók.monofilament niewchłan. poliamidowy grub. 6/0 dł.45cm;16mm 3/8 koła; odwrotnie tnąca plastyczna dopuszcz.toleran. dł nitki i igły +5% | saszetka | 24
18 |  |  | Szew jednowłók.monofilament niewchłan. poliamidowy grub. 5/0 dł.45cm;16mm 3/8 koła; odwrotnie tnąca plastyczna dopuszcz.toleran. dł nitki i igły +5% | saszetka | 72
19 |  |  | Szew jednowłók.monofilament niewchłan. poliamidowy grub. 4/0 dł.75cm 19mm; 3/8 koła; odwrotnie tnąca dopuszcz.toleran. dł nitki i igły +5% | saszetka | 72
20 |  |  | Szew jednowłók.monofilament niewchłan. poliamidowy grub. 4/0 dł.45cm;19mm 3/8 koła; odwrotnie tnąca dopuszcz.toleran. dł nitki i igły +5% | saszetka | 360
21 |  |  | Szew jednowłók.monofilament niewchłan. poliamidowy grub. 3/0 dł.45cm;24mm 3/8 koła; odwrotnie tnąca plastyczna dopuszcz.toleran. dł nitki i igły +5% | saszetka | 720
22 |  |  | Szew jednowłók.monofilament niewchłan. poliamidowy grub. 3/0 dł.75cm 24mm; 3/8 koła; odwrotnie tnąca dopuszcz.toleran. dł nitki i igły +5% | saszetka | 1800
23 |  |  | Szew jednowłók.monofilament niewchłan. poliamidowy grub. 2/0 dł.75cm 24mm; 3/8 koła; odwrotnie tnąca dopuszcz.toleran. dł nitki i igły +5% | saszetka | 2160
24 |  |  | Szew jednowłók.monofilament niewchłan. poliamidowy grub. 2/0 dł.75cm;26mm 3/8 koła; odwrotnie tnąca dopuszcz.toleran. dł nitki i igły +5% | saszetka | 72
25 |  |  | Szew jednowłók.monofilament niewchłan. poliamidowy grub. 2/0 dł.90cm;30mm 3/8 koła; odwrotnie tnąca dopuszcz.toleran. dł nitki i igły +5% | saszetka | 72
26 |  |  | Szew jednowłók.monofilament niewchłan. poliamidowy grub. 2/0 dł.90cm;35mm 3/8 koła; odwrotnie tnąca dopuszcz.toleran. dł nitki i igły +5% | saszetka | 72
27 |  |  | Szew jednowłók.monofilament niewchłan. poliamidowy grub. 2/0 dł.75cm;39mm 3/8 koła; odwrotnie tnąca dopuszcz.toleran. dł nitki i igły +5% | saszetka | 2880
28 |  |  | Szew jednowłók.monofilament niewchłan. poliamidowy grub. 2/0 dł.90cm 51mm; prosta; odwrotnie tnąca dopuszcz.toleran. dł nitki i igły +5% | saszetka | 72
29 |  |  | Szew jednowłók.monofilament niewchłan. poliamidowy grub. 0 dł.100cm 40mm; 1/2 koła, okrągła, dopuszcz.toleran. dł nitki i igły +5% | saszetka | 72
30 |  |  | Szew jednowłók.monofilament niewchłan. poliamidowy grub. 0 dł.90cm 39mm; 3/8 koła; odwrotnie tnąca dopuszcz.toleran. dł nitki i igły +5% | saszetka | 360
31 |  |  | Szew jednowłók.monofilament niewchłan. poliamidowy grub. 1 dł.100cm, 90mm; 3/8 koła; odwrotnie tnąca dopuszcz.toleran. dł nitki i igły +5% | saszetka | 72
32 |  |  | Nić niewchłanialna pleciona jedwabna, powlekana, grub. 2 dł. 75cm, igła 40mm 1/2 koła okrągła | saszetka | 72
33 |  |  | Nić niewchłanialna pleciona poliestrowa, powlekane każde włókno ososobno silikonem, grub. 2/0 dł. 75cm, igła 27mm 1/2 koła okrągła | saszetka | 1800
34 |  |  | Nić niewchłanialna pleciona poliestrowa, powlekane każde włókno ososobno silikonem, grub. 2/0 dł. 75cm, igła 30-31mm 1/2 koła okrągła | saszetka | 72
35 |  |  | Nić niewchłanialna pleciona poliestrowa, powlekane każde włókno ososobno silikonem, grub. 2/0 dł. 75cm, igła 37mm 1/2 koła okrągła | saszetka | 72
36 |  |  | Nić niewchłanialna pleciona poliestrowa, powlekane każde włókno ososobno silikonem, grub. 2/0 dł. 120 cm, igła 26mm 1/2 koła okrągła | saszetka | 72
37 |  |  | Nić niewchłanialna pleciona poliestrowa, powlekane każde włókno ososobno silikonem, grub. 0 dł. 75cm, igła 35mm 1/2 koła okrągła | saszetka | 72
38 |  |  | Nić niewchłanialna pleciona poliestrowa, powlekane każde włókno ososobno silikonem, grub. 0 dł. 75cm, igła 30-31mm 1/2 koła okrągła | saszetka | 72
39 |  |  | Nić niewchłanialna pleciona poliestrowa,powlekane każde włókno ososobno silikonem, grub. 0 dł. 75cm, igła 27mm 1/2 koła okrągła | saszetka | 144
40 |  |  | Nić niewchłanialna pleciona poliestrowa,powlekane każde włókno ososobno silikonem, grub. 0 dł. 75cm, igła 2x76mm 1/2 koła okrągła | saszetka | 72
41 |  |  | Nić niewchłanialna pleciona poliestrowa, powlekane każde włókno ososobno silikonem, grub. 1 dł. 75cm, igła 48mm 1/2 koła okrągła | saszetka | 72
42 |  |  | Nić niewchłanialna pleciona poliestrowa,powlekane każde włókno ososobno silikonem, grub. 1 dł. 250cm, bez igły | saszetka | 48
43 |  |  | Nić niewchłanialna pleciona poliestrowa, powlekane każde włókno ososobno silikonem, grub. 1 dł. 75cm, igła 37mm 1/2 koła okrągła | saszetka | 1080
44 |  |  | Nić niewchłanialna pleciona poliestrowa, powlekane każde włókno ososobno silikonem, grub. 2 dł. 75cm, igla 40mm, okragla wzmocniona, 1/2 kola | saszetka | 72
45 |  |  | Nić niewchłanialna pleciona poliestrowa, powlekane każde włókno ososobno silikonem, grub. 2 dł. 75cm, igla 2x77mm, odwrotnie tnąca, 3/8 kola | saszetka | 48
46 |  |  | Nić niewchłanialna pleciona poliestrowa, powlekane każde włókno ososobno silikonem, grub. 1 dł. 250cm, bez igły | saszetka | 1440
47 |  |  | Nić niewchłanialna pleciona poliestrowa,powlekane każde włókno ososobno silikonem, grub. 2 dł. 250cm, bez igły | saszetka | 480
48 |  |  | Nić niewchłanialna pleciona poliestrowa,powlekane każde włókno ososobno silikonem, grub. 4 dł. 150cm, bez igły | saszetka | 480
49 |  |  | Nić niewchłanialna pleciona poliestrowa,powlekane każde włókno ososobno silikonem, grub. 5 dł. 150cm, bez igły | saszetka | 240
50 |  |  | Pętla endoskopowa, niewchłanialna nić pleciona poliestrowa, powlekane każde włókno ososobno silikonem, grub. 2/0 dł. 52 cm. Z aplikatorem | szt | 2
51 |  |  | Pętla endoskopowa, niewchłanialna nić pleciona poliestrowa, powlekane każde włókno ososobno silikonem, grub. 0 dł. 52 cm. Z aplikatorem | szt | 30
52 |  |  | Szew stalowy, niewchłanialny, gr 5, 1/2koła, odwrotnie tnaca, obrotowa, pogrubiona, 55mm, 4 szwy po 45cm w sasz. pak. Prosto, 4x45 | saszetka | 24
53 |  |  | szew stalowy, niewchłanialny , gr 5, 1/2koła, odwrotnie tnąca, obrotowa, pogrubiona, 55mm, dł 75cm | saszetka | 24
54 |  |  | szew stalowy, niewchłanialny, gr 7, 1/2koła, konwencjonalnie tnąca, 48 mm, w sasz. pak. Prosto, 4x45cm | saszetka | 24
słownie zł. brutto ................................................................
Wymagania dla wykonawcy
|  |  | warunek |  |  | TAK/NIE
wizualizacja parametrów materiału szewnego na opakowaniu zbiorczym (kod, igła, ostrze, grubość nici)
wizualizacja parametrów materiału szewnego na saszetce (kod, igła, ostrze, grubość nici)
podwójne opakowanie każdej saszetki
dostępność igły po rozpakowaniu saszetki
wysoka stabilność igły w imadle dzięki spłaszczeniu w miejscu uzbrojenia oraz odporność na złamania i odkształcenia
Nie spełnienie któregokolwiek z wyżej wymienionych wymagań spowoduje odrzucenie oferty.
Uwaga - Do wymaganych próbek należy dołączyć informację w formie ulotki o ile informacje te nie są umieszczone na opakowaniu/saszetce zawierające dane producenta,
opis zawierający wskazania producenta co do właściwości przedmiotu zamówienia, zasad bezpieczeństwa użytkowania i terminów ważności.
Formularz podpisany przy pomocy podpisu elektronicznego
dokument należy wypełnić i podpisać kwalifikowanym podpisem elektronicznym
Zamawiający zaleca zapisanie dokumentu w formacie PDF

## 5
Znak sprawy: DZP.271.52.2022
FORMULARZ ASORTYMENTOWO - CENOWY
zał. nr 5 do SWZ
PAKIET NR 5
Zamawiający wymaga dołączenia do oferty następujących próbek w ilości 4 saszetki/kod
do następujących pozycji:1, 2, 3, 4, 18
Zamawiający wymaga przeszkolenia personelu w zakresie prawidłowego użytkowania zaoferowanych produktów
Lp. | Nazwa | Kod | Opis przedmiotu zamówienia | Jednostka miary | żądana Ilość | Producent | Ilość saszetek w opakowaniu | Ilość opakowań | Cena jednostk. netto za jednostkę miary | Cena opakowania netto | Wartość netto | % VAT | Wartość brutto
1 | 2 | 3 | 4 | 5 | 6 | 7 | 8 | 9 | 10 | 11 | 12 | 13 | 14
1 |  |  | Szew niewchłanialny, syntetyczny, jednowłóknowy, nylonowy, pakowany na mokro Grub.: 2/0; 3/8 koła 26mm odwrotnie tnąca; Długość 75cm. | saszetka | 960
2 |  |  | Szew niewchłanialny, syntetyczny, jednowłóknowy, nylonowy, pakowany na mokro Grub.: 3/0; 3/8 koła 26mm odwrotnie tnąca kosmetyczna dwuwklęsła; Długość 45cm. | saszetka | 5040
3 |  |  | Szew niewchłanialny, syntetyczny, jednowłóknowy, nylonowy, pakowany na mokro Grub.: 4/0; 3/8 koła 19mm odwrotnie tnąca; Długość 45cm. | saszetka | 5760
4 |  |  | Szew niewchłanialny, syntetyczny, jednowłóknowy, nylonowy, pakowany na mokro Grub.: 5/0; 3/8 koła 16mm konwencjonalnie tnąca, kosmetyczna dwuwklęsła; Długość 45cm. | saszetka | 2160
5 |  |  | Szew niewchłanialny, syntetyczny, jednowłóknowy, nylonowy, pakowany na mokro Grub.: 0; 1/2 koła 39-40mm odwrotnie tnąca; Długość 90-100cm. | saszetka | 48
6 |  |  | Szew niewchłanialny, syntetyczny, jednowłóknowy, nylonowy, pakowany na mokro Grub.: 6/0; 3/8 koła 16mm odwrotnie tnąca, kosmetyczna dwuwklęsła; Długość 45cm. | saszetka | 48
7 |  |  | Szew niewchłanialny, pleciony, poliestrowy, powleczony polibutylanem Grub.: 2/0; 1/2 koła 30-31mm okrągła rozwarstwiająca; Długość 75cm. | saszetka | 24
8 |  |  | Szew niewchłanialny, pleciony, poliestrowy, powleczony polibutylanem Grub.: 0; 1/2 koła 30-31mm okrągła; Długość 75cm. | saszetka | 24
9 |  |  | Szew niewchłanialny, pleciony, poliestrowy, powleczony polibutylanem Grub.: 1; 1/2 koła 36-37mm okrągła; Długość 75cm. | saszetka | 360
10 |  |  | Szew niewchłanialny, pleciony, poliestrowy, powleczony polibutylanem Grub.: 2; 1/2 koła 40mm okrągło tnąca; Długość 75cm. | saszetka | 24
11 |  |  | Szew stalowy, niewchłanialny Grub.: 5; 1/2koła, odwrotnie tnaca, obrotowa,wzmocniona, 55mm, 4 szwy po 45cm w sasz. pak. prosto; Długość 4x45cm. | saszetka | 48
12 |  |  | Szew stalowy, niewchłanialny Grub.: 5; 1/2koła, odwrotnie tnąca, obrotowa, wzmocniona, 55mm, ; Długość 75cm. | saszetka | 24
13 |  |  | Szew stalowy, niewchłanialny Grub.: 7; 1/2koła, konwencjonalnie tnąca, 48 mm, w sasz. pak. prosto; Długość 4x45cm. | saszetka | 24
14 |  |  | szew syntetyczny, niewchłanialny, gr 10/0, dł 13cm, igła BV100-4 okrągła 5mm 3/8 koła | saszetka | 120
15 |  |  | szew syntetyczny, niewchłanialny, gr 9/0, dł 13cm, igła BV100-4 okrągła5mm 3/8 koła | saszetka | 120
16 |  |  | szew syntetyczny, niewchłanialny, gr 8/0, dł 45cm, podwójna igła BV130-5 okrągła 6,5mm 3/8 koła | saszetka | 24
17 |  |  | szew syntetyczny, niewchłanialny, gr 7/0, dł 70cm, podwójna igła BV130-5 okrągła 6,5mm 3/8 koła | saszetka | 72
18 |  |  | szew syntetyczny, niewchłanialny, gr 6/0, dł 60cm, podwójna igła BV-1 okrągła 9,3mm 3/8 koła | saszetka | 72
19 |  |  | poliestrowa taśma do szwu kapciuchowego taśma 5mm , 30 cm igła okrągła 65 mm, 1/2 koła , podwójna wzmocniona przeciwzakłuciowa | saszetka | 12
20 |  |  | poliestrowa taśma do szwu kapciuchowego taśma 5mm , 40 cm igła okrągła 48 mm, 1/2 koła , podwójna wzmocniona | saszetka | 12
słownie zł. brutto ................................................................
Wymagania dla wykonawcy
|  |  | warunek |  |  | TAK/NIE
wizualizacja parametrów materiału szewnego na opakowaniu zbiorczym (kod, igła, ostrze, grubość nici)
wizualizacja parametrów materiału szewnego na saszetce (kod, igła, ostrze, grubość nici)
dostępność igły po rozpakowaniu saszetki
wysoka stabilność igły w imadle dzięki spłaszczeniu w miejscu uzbrojenia oraz odporność na złamania i odkształcenia
Nie spełnienie któregokolwiek z wyżej wymienionych wymagań spowoduje odrzucenie oferty.
Uwaga - Do wymaganych próbek należy dołączyć informację w formie ulotki o ile informacje te nie są umieszczone na opakowaniu/saszetce zawierające dane producenta,
opis zawierający wskazania producenta co do właściwości przedmiotu zamówienia, zasad bezpieczeństwa użytkowania i terminów ważności.
Formularz podpisany przy pomocy podpisu elektronicznego
dokument należy wypełnić i podpisać kwalifikowanym podpisem elektronicznym
Zamawiający zaleca zapisanie dokumentu w formacie PDF

## 6
Znak sprawy: DZP.271.52.2022
FORMULARZ ASORTYMENTOWO - CENOWY
zał. nr 5 do SWZ
PAKIET NR 6
na 2lata
Zamawiający wymaga przeszkolenia personelu w zakresie prawidłowego użytkowania zaoferowanych produktów.
Lp | Nazwa | Kod | Opis przedmiotu zamówienia | Jednostka miary | żądana Ilość | Producent | Ilość sztuk w opakowaniu | Ilość opakowań | Cena jednostk. netto za jednostkę miary | Cena opakowania netto | Wartość netto | % VAT | Wartość brutto
1 | 2 | 3 | 4 | 5 | 6 | 7 | 8 | 9 | 10 | 11 | 12 | 13 | 14
1 |  |  | siatka polipropylenowa monofilamentowa lekka (gramatura 38g/m2, porowatość 1,5mm) o wymiarach 6*11cm | sztuka | 6
2 |  |  | Siatka niewchłanialna, monofilamantowa, polipropylenowa, o wysokiej odporności na rozerwanie i rozciąganie, elastyczna w obu kierunkach z możliwościa przycinania bez strzępienia, grubość siatki około 0,57mm- rozmiar 2,5 x 10cm | sztuka | 6
3 |  |  | Siatka polipropylenowa monofilamentowa o grubości 0,57mm, o wymiarach 8 *13 cm | sztuka | 6
4 |  |  | Siatka niewchłanialna, monofilamantowa, polipropylenowa, o wysokiej odporności na rozerwanie i rozciąganie, elastyczna w obu kierunkach z możliwością przycinania bez strzępienia, grubość siatki około 0,57mm- rozmiar 15 x 15cm | sztuka | 6
5 |  |  | Siatka polipropylenowo-polilaktydowa, samomocująca za pomocą wchłanialnych haczyków, wchłanialna w ciągu 1 roku. Rozmiar: 8 x 12 cm ( lewa, prawa) | sztuka | 2
6 |  |  | Siatka polipropylenowa monofilamentowa o grubości 0,57mm o wymiarach 22*35 cm | sztuka | 2
7 |  |  | Makroporowata, monofilamentowa, siatka polipropylenowa do plastyki przepuklin brzysznych i pachwinowych, przezierna, wielkość porów 2,0 mm x 2,4 mm, gramatura 46 g/m2, rozmiar 11cm x 6cm | sztuka | 6
8 |  |  | Makroporowata, monofilamentowa, siatka polipropylenowa do plastyki przepuklin brzysznych i pachwinowych, przezierna, wielkość porów 2,0 mm x 2,4 mm, gramatura 46 g/m3, rozmiar 15cm x 7,5cm | sztuka | 2
9 |  |  | Makroporowata, monofilamentowa, siatka polipropylenowa do plastyki przepuklin brzysznych i pachwinowych, przezierna, wielkość porów 2,0 mm x 2,4 mm, gramatura 46 g/m3, rozmiar 15cm x 10cm | sztuka | 2
10 |  |  | Makroporowata, monofilamentowa, siatka polipropylenowa do plastyki przepuklin brzysznych i pachwinowych, przezierna, wielkość porów 2,0 mm x 2,4 mm, gramatura 46 g/m3, rozmiar 15cm x 15cm | sztuka | 2
11 |  |  | Makroporowata, monofilamentowa, siatka polipropylenowa do plastyki przepuklin brzysznych i pachwinowych, przezierna, wielkość porów 2,0 mm x 2,4 mm, gramatura 46 g/m3, rozmiar 20cm x 20cm | sztuka | 10
12 |  |  | Makroporowata, monofilamentowa, siatka polipropylenowa do plastyki przepuklin brzysznych i pachwinowych, przezierna, wielkość porów 2,0 mm x 2,4 mm, gramatura 46 g/m3, rozmiar 30cm x 30cm | sztuka | 2
słownie zł. brutto ................................................................
........................................................................
Miejscowość i data
Formularz podpisany przy pomocy podpisu elektronicznego
dokument należy wypełnić i podpisać kwalifikowanym podpisem elektronicznym
Zamawiający zaleca zapisanie dokumentu w formacie PDF

## 7
Znak sprawy: DZP.271.52.2022
FORMULARZ ASORTYMENTOWO - CENOWY
zał. nr 5 do SWZ
PAKIET NR 7
Zamawiający wymaga w poz. 11, aby termin ważności oferowanego asortymentu wynosił nie mniej niż 6 miesięcy
Zamawiający wymaga przeszkolenia personelu w zakresie prawidłowego użytkowania zaoferowanych produktów
Lp | Nazwa | Kod | Opis przedmiotu zamówienia | Jednostka miary | żądana Ilość | Producent | Ilość sztuk w opakowaniu | Ilość opakowań | Cena jednostk. netto za jednostkę miary | Cena opakowania netto | Wartość netto | % VAT | Wartość brutto
1 | 2 | 3 | 4 | 5 | 6 | 7 | 8 | 9 | 10 | 11 | 12 | 13 | 14
1 |  |  | Siatka polipropylenowa, monofilamentowa, niewchłanialna, lekka, elastyczna we wszystkich kierunkach, o dużych porach grubość 0,55 mm , waga 48g/m2 , rozmiar porów 3,6mm x 2,8mm o wymiarach : 7,5x15cm | sztuka | 370
2 |  |  | Siatka polipropylenowa, monofilamentowa, niewchłanialna, lekka, elastyczna we wszystkich kierunkach, o dużych porach grubość 0,55 mm , waga 48g/m2 , rozmiar porów 3,6mm x 2,8mm o wymiarach : 10x15cm | sztuka | 320
3 |  |  | Siatka polipropylenowa, monofilamentowa, niewchłanialna, lekka, elastyczna we wszystkich kierunkach, o dużych porach grubość 0,55 mm , waga 48g/m2 , rozmiar porów 3,6mm x 2,8mm o wymiarach : 15x15cm | sztuka | 60
4 |  |  | Siatka polipropylenowa, monofilamentowa, niewchłanialna, lekka, elastyczna we wszystkich kierunkach, o dużych porach grubość 0,55 mm , waga 48g/m2 , rozmiar porów 3,6mm x 2,8mm o wymiarach : 30x30cm | sztuka | 10
5 |  |  | Siatka polipropylenowa, monofilamentowa, niewchłanialna, niebieskie pasy wzmacniające strukturę siatki ułatwiające ukierunkowanie i implantację , waga siatki 60 g/m², grubość 0,53mm, wielkość porów 1,5mm, o wymiarach : 7,5x15cm | sztuka | 40
6 |  |  | Siatka polipropylenowa, monofilamentowa, niewchłanialna, niebieskie pasy wzmacniające strukturę siatki ułatwiające ukierunkowanie i implantację , waga siatki 60 g/m², grubość 0,53mm, wielkość porów 1,5mm, o wymiarach : 10x15cm | sztuka | 90
7 |  |  | Siatka polipropylenowa, monofilamentowa, niewchłanialna, niebieskie pasy wzmacniające strukturę siatki ułatwiające ukierunkowanie i implantację , waga siatki 60 g/m², grubość 0,53mm, wielkość porów 1,5mm, o wymiarach : 15x15cm | sztuka | 20
8 |  |  | Siatka polipropylenowa, monofilamentowa, niewchłanialna, niebieskie pasy wzmacniające strukturę siatki ułatwiające ukierunkowanie i implantację , waga siatki 60 g/m², grubość 0,53mm, wielkość porów 1,5mm, o wymiarach : 20x30cm | sztuka | 30
9 |  |  | Siatka polipropylenowa, monofilamentowa, niewchłanialna, niebieskie pasy wzmacniające strukturę siatki ułatwiające ukierunkowanie i implantację , waga siatki 60 g/m², grubość 0,53mm, wielkość porów 1,5mm, o wymiarach : 26x36cm | sztuka | 10
10 |  |  | Wosk kostny wykonany z mieszaniny wosku pszczelego (70%) i wazeliny (30%), łatwość oddzielenia się wosku od zewnętrznego opakowania zabezpieczającego wosk. Gramatura: min. 2,95 grama. | sztuka | 48
11 |  |  | Materiał hemostatyczny z utlenionej, nieregenerowanej celulozy, w 100 % pochodzenia roślinnego, wykonany z naturalnej bawełny. Tkanina dziana o pH 2.2 -4.5 i zawartości grupy karboksylowej 16-24%.Czas homeostazy; 3-4 min., czas wchłaniania około 3 tygodnie. Może być przycinany lub fałdowany oraz owijany wokół zespolenia. Posiada etykiety samoprzylepne (możliwość wklejenia do karty pacjenta). Rozmiar: 5 x 7 cm. | sztuka | 60
12 |  |  | Płynny klej tkankowy z polimeru : mnonometrycznego n-butyl-2-cyjanoakrylatu , barwiony , polimeryzacja w kontakcie z tkanką w czasie 5-7 sekund , wskazany do fiksacji siatek przepuklinowych , ampułka 0,5ml | sztuka | 50
13 |  |  | ZESTAW DO PODCIŚNIENIOWEGO LECZENIA NIEWYDOLNOŚCI ZESPOLENIA DOLNEJ CZĘŚCI ODBYTNICZEJ : gąbka poliuretanowa z otwartymi porami (0 3,3 x 7,5 cm) z drenem o długości 40 cm , popychacz, długość 30 cm , prowadnice w 2 rozmiarach, rurka silikonowa o długości 29 cm (zaokrąglona stożkowa końcówka, rozmiar 1: średnica wewnętrzna 13 mm, średnica zewnętrzna 17 mm, rozmiar 2: średnica wewnętrzna 15 mm, średnica zewnętrzna 19 mm) , zestaw do irygacji, zawierający: strzykawkę 20 ml + zatyczkę + zacisk przesuwny , dren łączący w kształcie litery Y z końcowką typu Luer | sztuka | 10
14 |  |  | Regulowany system drenażu rany : butla o pojemności 600 ml z trzystopniową regulacją siły ssania oraz czytelnym, niebieskim wskaźnikiem poziomu pozostałej siły ssania nie zawierająca PCV | sztuka | 2
słownie zł. brutto ................................................................
........................................................................
Miejscowość i data
Formularz podpisany przy pomocy podpisu elektronicznego
dokument należy wypełnić i podpisać kwalifikowanym podpisem elektronicznym
Zamawiający zaleca zapisanie dokumentu w formacie PDF

## 8
Znak sprawy: DZP.271.52.2022
FORMULARZ ASORTYMENTOWO - CENOWY
zał. nr 5 do SWZ
PAKIET NR 8
Zamawiający wymaga przeszkolenia personelu w zakresie prawidłowego użytkowania zaoferowanych produktów.
Lp | Nazwa | Kod | Opis przedmiotu zamówienia | Jednostka miary | żądana Ilość | Producent | Ilość sztuk w opakowaniu | Ilość opakowań | Cena jednostk.netto za jednostkę miary | Cena opakowania netto | Wartość netto | % VAT | Wartość brutto
1 | 2 | 3 | 4 | 5 | 6 | 7 | 8 | 9 | 10 | 11 | 12 | 13 | 14
1 |  |  | Siatka sterylna płaska, częściowo wchłaniana, wykonana z polipropylenu i poliglekapronu- rozmiar 6 x 11cm x 3 szt. | sztuka | 18
2 |  |  | Siatka sterylna płaska, częściowo wchłaniana, wykonana z polipropylenu i poliglekapronu- rozmiar 10 x 12cm x 3 szt. | sztuka | 6
3 |  |  | Siatka sterylna płaska, częściowo wchłaniana, wykonana z polipropylenu i poliglekapronu- rozmiar 10 x 15cm x 3 szt. | sztuka | 6
4 |  |  | Siatka sterylna płaska, częściowo wchłaniana, wykonana z polipropylenu i poliglekapronu- rozmiar 15 x 15cm x 3 szt. | sztuka | 6
5 |  |  | Siatka sterylna płaska, częściowo wchłaniana, wykonana z polipropylenu i poliglekapronu- rozmiar 15 x 30cm | sztuka | 2
6 |  |  | Siatka sterylna płaska, częściowo wchłaniana, wykonana z polipropylenu i poliglekapronu- rozmiar 30 x 30cm | sztuka | 2
7 |  |  | Siatka sterylna przestrzenna, częściowo wchłaniana, wykonana z polipropylenu i poliglekapronu, składająca się z trzech części: górnej zewnętrznej o wymiarze 6 x 12 cm; dolnej wewnętrznej o średnicy 7,5cm oraz łącznika x 1 szt. | sztuka | 2
8 |  |  | Siatka sterylna przestrzenna, częściowo wchłaniana, wykonana z polipropylenu i poliglekapronu, składająca się z trzech części: górnej zewnętrznej o wymiarze 6 x 12cm; dolnej wewnętrznej o średnicy 10cm oraz łącznika x 1 szt. | sztuka | 2
9 |  |  | Wosk kostny złożony z mieszaniny białego wosku pszczelego (72,45%) parafinowego (15,05%) i palmitynianu izopropylu (12,5%) | saszetka | 48
10 |  |  | Wchłaniany jałowy hemostatyk powierzchniowy ze 100% regenerowanej, oksydowanej celulozy w formie gazy (pochodzenia roślinnego) o działaniu bakteriobójczym, potwierdzonym badaniami klinicznymi i przedklinicznymi in vivo i in vitro. Niskie pH 2,5-3,5 w kontakcie z krwią hamujące rozwój szczepów MRSA, MRSE, PRSP, VRE, E. Coli. Okres wchłaniania 7-14 dni. Czas umozliwiający hemostazę: 2-8 minut. Rozmiar 5 cm x 7,5 cm | saszetka | 168
słownie zł. brutto ................................................................
Formularz podpisany przy pomocy podpisu elektronicznego
dokument należy wypełnić i podpisać kwalifikowanym podpisem elektronicznym
Zamawiający zaleca zapisanie dokumentu w formacie PDF

## 9
Znak sprawy: DZP.271.52.2022
FORMULARZ ASORTYMENTOWO - CENOWY
zał. nr 5 do SWZ
PAKIET NR 9
Na czas trwania umowy wykonawca użyczy 4 kompletów narzędzi wielokrotnego użytku do implantacji taśmy
Zamawiający wymaga w pakiecie nr 9, aby termin ważności oferowanego asortymentu wynosił nie mniej niż 24 miesiące
Zamawiający wymaga przeszkolenia personelu w zakresie prawidłowego użytkowania zaoferowanych produktów
Lp | Nazwa | Kod | Opis przedmiotu zamówienia | Jednostka miary | żądana Ilość | Producent | Ilość sztuk w opakowaniu | Ilość opakowań | Cena jednostk. netto za jednostkę miary | Cena opakowania netto | Wartość netto | % VAT | Wartość brutto
1 | 2 | 3 | 4 | 5 | 6 | 7 | 8 | 9 | 10 | 11 | 12 | 13 | 14
1. |  |  | Taśma urologiczna do wysiłkowego nietrzymania moczu wykonana z polipropylenu monofilamentowego o grubości nici 0,16 mm. Długość taśmy - 60 cm , szerokość - 1,0 cm , grubość – 0,54 mm, gramatura 67g/m2, Wysoka porowatość ok. 70%, wielkość porów 4,1mm x1,2 mm Taśma zakończona na obu końcach w uchwyty pozwalające na jej bezpieczne zamocowanie na odpowiednim aplikatorze Taśma przeznaczona do metody TVT i TOT zakładana narzędziami wielokrotnego użycia Potwierdzone badaniami parametry mikrobiologiczne Potwierdzona badaniami czystość chemiczna taśmy urologicznej | sztuka | 110
słownie zł. brutto ................................................................
........................................................................
Miejscowość i data
Formularz podpisany przy pomocy podpisu elektronicznego
dokument należy wypełnić i podpisać kwalifikowanym podpisem elektronicznym
Zamawiający zaleca zapisanie dokumentu w formacie PDF

## 10
Znak sprawy: DZP.271.52.2022
FORMULARZ ASORTYMENTOWO - CENOWY
zał. Nr 5 do SWZ
PAKIET NR 10
Zamawiającywymaga złożenia z ofertą kart katalogowych do wszystkich pozycji.
Zamawiający wymaga w pakiecie nr 10, aby termin ważności oferowanego asortymentu wynosił nie mniej niż 24 miesiące
Zamawiający wymaga przeszkolenia personelu w zakresie prawidłowego użytkowania zaoferowanych produktów
Lp | Nazwa | Kod | Opis przedmiotu zamówienia | Jednostka miary | żądana Ilość | Producent | Ilość sztuk w opakowaniu | Ilość opakowań | Cena jednostk. netto za jednostkę miary | Cena opakowania netto | Wartość netto | % VAT | Wartość brutto
1 | 2 | 3 | 4 | 5 | 6 | 7 | 8 | 9 | 10 | 11 | 12 | 13 | 14
1 |  |  | Wchłanialny, sterylny implant do rekonstrukcji piersi z syntetycznie wytworzonych, jednowłóknowych nici podstawowych. Wykonana z włókien polidioksanonu monofilamentowego (PDO) w kolorze fioletowym. Czas absorbcji w 50% - 28-42 dni, całkowite wchłonięcie 180 - 210 dni. Waga implantu 80-110 g/m2, wielkość porów 1,5 mm, grubość implantu 0,25 – 0,45 mm. | sztuka | 2
2 |  |  | Wchłanialny, sterylny implant do rekonstrukcji piersi z syntetycznie wytworzonych, jednowłóknowych nici podstawowych. Wykonana z włókien polidioksanonu monofilamentowego (PDO) w kolorze fioletowym. Czas absorbcji w 50% - 28-42 dni, całkowite wchłonięcie 180 - 210 dni. Waga implantu 80-110 g/m2, wielkość porów 1,5 mm, grubość implantu 0,25 – 0,45 mm. | sztuka | 2
3 |  |  | Wchłanialny, sterylny implant do rekonstrukcji piersi z syntetycznie wytworzonych, jednowłóknowych nici podstawowych. Wykonana z włókien polidioksanonu monofilamentowego (PDO) w kolorze fioletowym. Czas absorbcji w 50% - 28-42 dni, całkowite wchłonięcie 180 - 210 dni. Waga implantu 80-110 g/m2, wielkość porów 1,5 mm, grubość implantu 0,25 – 0,45 mm. | sztuka | 6
4 |  |  | Wchłanialny, sterylny implant chirurgiczny z syntetycznie wytworzonych, jednowłóknowych nici podstawowych. Wykonana z włókien polidioksanonu monofilamentowego (PDO) w kolorze fioletowym. Czas absorbcji w 50% - 28-42 dni, całkowite wchłonięcie 180 - 210 dni. Waga implantu 80-120 g/m2, wielkość porów 1,5 mm, grubośc implantu 0,4 – 0,5 mm. | sztuka | 2
5 |  |  | Wchłanialny, sterylny implant chirurgiczny z syntetycznie wytworzonych, jednowłóknowych nici podstawowych. Wykonana z włókien polidioksanonu monofilamentowego (PDO) w kolorze fioletowym. Czas absorbcji w 50% - 28-42 dni, całkowite wchłonięcie 180 - 210 dni. Waga implantu 80-120 g/m2, wielkość porów 1,5 mm, grubośc implantu 0,4 – 0,5 mm. | sztuka | 6
6 |  |  | Wchłanialny, sterylny implant chirurgiczny z syntetycznie wytworzonych, jednowłóknowych nici podstawowych. Wykonana z włókien polidioksanonu monofilamentowego (PDO) w kolorze fioletowym. Czas absorbcji w 50% - 28-42 dni, całkowite wchłonięcie 180 - 210 dni. Waga implantu 80-120 g/m2, wielkość porów 1,5 mm, grubośc implantu 0,4 – 0,5 mm. | sztuka | 6
7 |  |  | Wchłanialny, sterylny implant chirurgiczny z syntetycznie wytworzonych, jednowłóknowych nici podstawowych. Wykonana z włókien polidioksanonu monofilamentowego (PDO) w kolorze fioletowym. Czas absorbcji w 50% - 28-42 dni, całkowite wchłonięcie 180 - 210 dni. Waga implantu 80-120 g/m2, wielkość porów 1,5 mm, grubośc implantu 0,4 – 0,5 mm. | sztuka | 150
słownie zł. brutto ................................................................
........................................................................
Miejscowość i data
Formularz podpisany przy pomocy podpisu elektronicznego
dokument należy wypełnić i podpisać kwalifikowanym podpisem elektronicznym
Zamawiający zaleca zapisanie dokumentu w formacie PDF

## 11
Znak sprawy: DZP.271.52.2022
FORMULARZ ASORTYMENTOWO - CENOWY
zał. nr 5 do SWZ
PAKIET NR 11
Zamawiający wymaga przeszkolenia personelu w zakresie prawidłowego użytkowania zaoferowanych produktów
Lp | Nazwa | Kod | Opis przedmiotu zamówienia | Jednostka miary | żądana Ilość | Producent | Ilość sztuk w opakowaniu | Ilość opakowań | Cena jednostk. netto za jednostkę miary | Cena opakowania netto | Wartość netto | % VAT | Wartość brutto
1 | 2 | 3 | 4 | 5 | 6 | 7 | 8 | 9 | 10 | 11 | 12 | 13 | 14
1 |  |  | Hemostatyk uszczelniający,miękki,cienki,sprężysty i elastyczny opatrunek z kolagenu uzyskiwanego z bydlęcej skóry właściwej,pokryty powłoką z glutaranu tetrasukcynoimudylenu eteru pentaerytrytolowego;strona nieakktywna oznaczona niebieskimi kwadratami z biokompatybilnego barwnika błekitu brylantowego. Rozmiar 2,7 x 2,7 cm, 5 szt. w opak. | sztuka | 10
2 |  |  | Hemostatyk uszczelniający,miękki,cienki,sprężysty i elastyczny opatrunek z kolagenu uzyskiwanego z bydlęcej skóry właściwej,pokryty powłoką z glutaranu tetrasukcynoimudylenu eteru pentaerytrytolowego;strona nieakktywna oznaczona niebieskimi kwadratami z biokompatybilnego barwnika błekitu brylantowego. Rozmiar 4,5 x 4,5 cm, 3 szt. w opak. | sztuka | 6
3 |  |  | Hemostatyk uszczelniający,miękki,cienki,sprężysty i elastyczny opatrunek z kolagenu uzyskiwanego z bydlęcej skóry właściwej,pokryty powłoką z glutaranu tetrasukcynoimudylenu eteru pentaerytrytolowego;strona nieakktywna oznaczona niebieskimi kwadratami z biokompatybilnego barwnika błekitu brylantowego. Rozmiar 4,5 x 9 cm, 3 szt. w opak. | sztuka | 12
4 |  |  | Matryca hemostatyczna o pojemności 5 ml zawierająca w zestawie 1 strzykawkę o pojemności 5ml z matrycą żelatynową, 1 strzykawkę o pojemności 5ml do przygotowania matrycy wyposażoną w zintegrowane żeńskie złącze luer, 2 końcówki aplikatora, 1 końcówkę plastyczą z pamięcią kształtu, 1 fiolkę trombiny (ludzkiej) 2500 j.m., 1 bezigłowy łącznik fiolki, 1 ampułkę z 0,9% roztworem chlorku sodu, 5ml. Preparat biozgodny ulegający resorpcji w ciągu 6-8 tygodni; czas gotowości w do użycia do 8 godzin po zmieszaniu. Zawartość trombiny na ml w gotowym preparacie 400 j.m. | sztuka | 8
słownie zł. brutto ................................................................
Formularz podpisany przy pomocy podpisu elektronicznego
dokument należy wypełnić i podpisać kwalifikowanym podpisem elektronicznym
Zamawiający zaleca zapisanie dokumentu w formacie PDF