## Pakiet I
Dane Wykonawcy:
Nazwa / Adres:
Załącznik Nr 2
| FORMULARZ ASORTYMENTOWO-CENOWY | [17 empty] | ADM-ZP.272.1.1.2023
Grupa I
| PAKIET I - odczynniki chemiczne |  |  |  |  | DL-OBF-PFWŻ |  |  | DL-OBM | DL-OBF-PBŚ | DL-OBM |  |  | DL-OBF
|  | WYMAGANIA JAKOŚCIOWE | [6 empty] | PMWŻ |  |  | PDM | PDM
Lp. | Nazwa asortymentu / Przykładowy nr katalogowy | Opis techniczny | Dodatkowe wymagania | Jedn. Miary | Ilość | DL-SA | DL-SF | DL-HK | DL-SB | DL-SP | pożywki | bakteriologia | wirusologia | Zmywalnia | Cena jed.netto | VAT% | Cena jed.brutto | Wartość netto | Wartość brutto | Oferowany producent/ nr.kat. | czy zaoferowano produkt równoważny; zaznaczyc "TAK" lub "NIE" | nazwa dokumentu świadczącego o równoważności (np. certyfikat, opis, świadectwo) załączonego do oferty - WYMÓG KONIECZNY - opisać nr pakietu i pozycji na załączonym dokumencie
1 | Alkohol etylowy 96% np. Avantor BA6420113 lub Avantor 396420113 | cz.d.a., metale ciężkie max. 0,0001% | *Certyfikaty jakości z określeniem warunków przechowywania *Karta charakterystyki dla substancji niebezpiecznych *Termin ważności min. 3/4 terminu ważności producenta, jednak nie krótszy niż 12 miesięcy od daty dostarczenia | op./500ml | 146 | 7 | 70 | 4 | 40 |  | 5 | 20 |  |  |  |  | 0 | 0 | 0
2 | Alkohol etylowy bez. 99,8% do analizy metanolu np.Avantor 396480651 | spektralnie czysty | *Certyfikaty jakości z deklaracją o warunkach przechowywania *Karta charakterystyki dla substancji niebezpiecznych *Termin ważności min. 3/4 terminu ważności producenta, jednak nie krótszy niż 12 miesięcy od daty dostarczenia | op./500 ml | 2 | 2 | [10 empty] | 0 | 0 | 0
3 | Amoniak 25% np.Chempur 111349637 | cz.d.a. | *Certyfikaty jakości z określeniem warunków przechowywania *Karta charakterystyki dla substancji niebezpiecznych *Termin ważności min. 12 miesięcy od daty dostawy | op./1L | 2 | 0 | 1 | 1 | [8 empty] | 0 | 0 | 0
4 | Kwas siarkowy min. 95% np.Avantor BA5000115 | cz.d.a. | *Certyfikaty jakości z określeniem warunków przechowywania *Karta charakterystyki dla substancji niebezpiecznych *Termin ważności min. 12 miesięcy od daty dostawy | op./1L | 6 | 3 | 2 | 1 | [8 empty] | 0 | 0 | 0
5 | Kwas solny 35-38% np..Chempur 115752837 | cz.d.a. | *Certyfikaty jakości z deklaracją o warunkach przechowywania *Karta charakterystyki dla substancji niebezpiecznych *Termin ważności min. 12 miesięcy od daty dostawy | op./1L | 4 | 0 | 3 |  |  |  | 1 | [5 empty] | 0 | 0 | 0
6 | Paski wskaźnikowe pH, typu Pehanon, ze skalą barw na każdym pasku np.. Macherey-Nagel 90424 | zakres pH: 4,0-9,0, czułość: 0,5 | *Certyfikat jakości z określeniem warunków przechowywania *Karta charakterystyki dla substancji niebezpiecznych *Termin ważności min. 12 miesięcy od daty dostawy | op./200szt | 1 | 0 |  | 1 | [8 empty] | 0 | 0 | 0
7 | Piasek morski oczyszczony np..Avantor 721611119 | cz.d.a. | *Certyfikaty jakości z deklaracją o warunkach przechowywania *Karta charakterystyki dla substancji niebezpiecznych *Termin ważności min. 3/4 terminu ważności producenta, jednak nie krótszy niż 12 miesięcy od daty dostarczenia | op./1kg | 3 | 1 | 2 | [9 empty] | 0 | 0 | 0
8 | Paski wskaźnikowe pH, typu Pehanon, ze skalą barw na każdym pasku np..Macherey-Nagel 90401 | zakres pH:1-12, czułość:1 | *Certyfikat jakości z określeniem warunków przechowywania *Karta charakterystyki dla substancji niebezpiecznych *Termin ważności min. 12 miesięcy od daty dostawy | op./200szt | 1 | 0 |  | 1 | [8 empty] | 0 | 0 | 0
9 | Sodu wodorotlenek mikrogranulki np.. Avantor 810981118 | cz.d.a. | *Certyfikaty jakości z określeniem warunków przechowywania *Karta charakterystyki dla substancji niebezpiecznych *Termin ważności min. 12 miesięcy od daty dostawy | op./500g | 2 | 2 | [10 empty] | 0 | 0 | 0
10 | Sodu nitroprusydek 2-hydrat np..Chempur 118052603 | cz.d.a. | *Certyfikaty jakości z określeniem warunków przechowywania *Karta charakterystyki dla substancji niebezpiecznych *Termin ważności min. 12 miesięcy od daty dostawy | op./25g | 1 | 0 |  | 1 | [8 empty] | 0 | 0 | 0
11 | Aceton np. POCH 102480111 | cz.d.a. | *Certyfikaty jakości *Termin ważności co najmniej 3/4 daty ważności producenta | op./1L | 31 | 23 | [7 empty] | 8 |  |  | 0 | 0 | 0
12 | Jodek potasu np. POCH 743160117 / Avantor 743160117-030-100 | cz.d.a., zawartość 99,5% zaw. metali: max Pb max 0,0005%, As<0,0001% | *Certyfikaty jakości *Termin ważności co najmniej 3/4 daty ważności producenta *Karta charakterystyki dla substancji niebezpiecznych | op./100g | 2 | 2 | [10 empty] | 0 | 0 | 0
13 | Kwas cytrynowy np. POCH 538210118 | cz.d.a. st. Min 99% max 100,5%, zaw. metali max 0,0005% | *Certyfikaty jakości *Termin ważności co najmniej 3/4 daty ważności producenta *Karta charakterystyki dla substancji niebezpiecznych | op./1 kg | 10 | 7 | 1 |  |  | 1 | 1 | [5 empty] | 0 | 0 | 0
14 | Metanol np. POCH 621990110 | cz.d.a. | *Certyfikaty jakości *Termin ważności co najmniej 3/4 daty ważności producenta *Karta charakterystyki dla substancji niebezpiecznych | op./1L | 71 | 59 |  | 12 | [8 empty] | 0 | 0 | 0
15 | Acetyloaceton np..Chempur 111032205 | cz.d.a. | *Certyfikaty jakości z deklaracją o warunkach przechowywania *Karta charakterystyki dla substancji niebezpiecznych *Termin ważności min. 12 miesięcy od daty dostawy | op./500g | 1 | 0 | 1 | [9 empty] | 0 | 0 | 0
16 | Amonu octan np..CHEMPUR 111392705 | cz.d.a. | *Certyfikaty jakości z deklaracją o warunkach przechowywania *Karta charakterystyki dla substancji niebezpiecznych *Termin ważności min. 12 miesięcy od daty dostawy | op./1kg | 2 | 0 | 2 | [9 empty] | 0 | 0 | 0
17 | Azotan srebra np..Avantor 814322777 | cz.d.a. | *Certyfikaty jakości z deklaracją o warunkach przechowywania *Karta charakterystyki dla substancji niebezpiecznych *Termin ważności min. 12 miesięcy od daty dostawy | op./10g | 1 | 0 | 1 | [9 empty] | 0 | 0 | 0
18 | Cynku octan 2 hydrat np..Chempur 112654906 | cz.d.a. | *Certyfikaty jakości z deklaracją o warunkach przechowywania *Karta charakterystyki dla substancji niebezpiecznych *Termin ważności min. 12 miesięcy od daty dostawy | op./500g | 1 | 0 | 1 | [9 empty] | 0 | 0 | 0
19 | Di-sodu czteroboran 10-wodny, borax np..Chempur 117960802 | cz.d.a. | *Certyfikaty jakości z deklaracją o warunkach przechowywania *Karta charakterystyki dla substancji niebezpiecznych *Termin ważności min. 12 miesięcy od daty dostawy | op./500g | 1 | 0 | 1 | [9 empty] | 0 | 0 | 0
20 | Di-sodu wersenian 2 hydrat np..Alfachem/POCH 879810112 | cz.d.a. | *Certyfikaty jakości z deklaracją o warunkach przechowywania *Karta charakterystyki dla substancji niebezpiecznych *Termin ważności min. 12 miesięcy od daty dostawy | op./250g | 1 | 0 | 1 | [9 empty] | 0 | 0 | 0
21 | Eter dietylowy np..Chempur 613842108 | czystość chromatograficzna | *Certyfikaty jakości z deklaracją o warunkach przechowywania *Karta charakterystyki dla substancji niebezpiecznych *Termin ważności min. 12 miesięcy od daty dostawy | op./1L | 20 | 0 | 20 | [9 empty] | 0 | 0 | 0
22 | Izooktan np..Avantor 487270111 | cz.d.a. | *Certyfikaty jakości z deklaracją o warunkach przechowywania *Karta charakterystyki dla substancji niebezpiecznych *Termin ważności min. 12 miesięcy od daty dostawy | op./1L | 8 | 0 | 8 | [9 empty] | 0 | 0 | 0
23 | Kwas chromotropowy sól disodowa 2.hydrat np..Avantor 581100110 | cz.d.a. | *Certyfikaty jakości z deklaracją o warunkach przechowywania *Karta charakterystyki dla substancji niebezpiecznych *Termin ważności min. 12 miesięcy od daty dostawy | op./50g | 2 | 0 | 1 |  |  |  |  | 1 |  |  |  |  | 0 | 0 | 0
24 | Kwas cytrynowy 1-hydrat np..Avantor 538210118 | cz.d.a., zawartość 99,5-100,5% | *Certyfikaty jakości z deklaracją o warunkach przechowywania *Karta charakterystyki dla substancji niebezpiecznych *Termin ważności min. 12 miesięcy od daty dostawy | op./1 kg | 2 | 0 | 2 | [9 empty] | 0 | 0 | 0
25 | Kwas octowy min.99,5% np..Avantor BA8760114 | cz.d.a. | *Certyfikaty jakości z deklaracją o warunkach przechowywania *Karta charakterystyki dla substancji niebezpiecznych *Termin ważności min. 12 miesięcy od daty dostawy | op./1L | 16 | 0 | 15 |  |  |  |  | 1 |  |  |  |  | 0 | 0 | 0
26 | Kwas solny 35-38% np..Avantor/J.T.Baker 6081 | wolny od azotanów | *Certyfikaty jakości z deklaracją o warunkach przechowywania *Karta charakterystyki dla substancji niebezpiecznych *Termin ważności min. 12 miesięcy od daty dostawy | op./2,5L | 1 | 0 | 1 | [9 empty] | 0 | 0 | 0
27 | Miedzi II siarczan 5-hydrat np..Chempur 116583101 | cz.d.a. | *Certyfikaty jakości z deklaracją o warunkach przechowywania *Karta charakterystyki dla substancji niebezpiecznych *Termin ważności min. 12 miesięcy od daty dostawy | op./1kg | 1 | 0 | 1 | [9 empty] | 0 | 0 | 0
28 | N-1 (naftylo) etylenodiaminy dichlorowodorek np..Avantor 669940116 | cz.d.a. | *Certyfikaty jakości z deklaracją o warunkach przechowywania *Karta charakterystyki dla substancji niebezpiecznych *Termin ważności min. 12 miesięcy od daty dostawy | op./10 g | 1 | 0 | 1 | [9 empty] | 0 | 0 | 0
29 | Parafina stała np..Chempur 597144580 | do histopatologii | *Certyfikaty jakości z deklaracją o warunkach przechowywania *Karta charakterystyki dla substancji niebezpiecznych *Termin ważności min. 12 miesięcy od daty dostawy | op./500g | 2 | 0 | 2 | [9 empty] | 0 | 0 | 0
30 | Potasu heksacyjanożelazjan (II) 3-hydrat np..Chempur 117469804 | cz.d.a. | *Certyfikaty jakości z deklaracją o warunkach przechowywania *Karta charakterystyki dla substancji niebezpiecznych *Termin ważności min. 12 miesięcy od daty dostawy | op./1kg | 1 | 0 | 1 | [9 empty] | 0 | 0 | 0
31 | Potasu pirosiarczyn np..Chempur 117447704 | cz.d.a. | *Certyfikaty jakości z deklaracją o warunkach przechowywania *Karta charakterystyki dla substancji niebezpiecznych *Termin ważności min. 12 miesięcy od daty dostawy | op./500g | 1 | 0 | 1 | [9 empty] | 0 | 0 | 0
32 | Sodu węglan bezwodny np..Chempur 118105602 | cz.d.a. | *Certyfikaty jakości z deklaracją o warunkach przechowywania *Karta charakterystyki dla substancji niebezpiecznych *Termin ważności min. 12 miesięcy od daty dostawy | op./500g | 2 | 0 | 1 | 1 | [8 empty] | 0 | 0 | 0
33 | Sól dwusodowa kwasu etylenodwuaminoczterooctowego, EDTA np..Chempur 118798103 lub POL-AURA 40074-APO-G0500-1 | cz.d.a. | *Certyfikaty jakości z deklaracją o warunkach przechowywania *Karta charakterystyki dla substancji niebezpiecznych *Termin ważności min. 12 miesięcy od daty dostawy | op./500 g | 1 | 0 | 1 | [9 empty] | 0 | 0 | 0
34 | Sulfanilamid np..Avantor 821180118 | cz.d.a. | *Certyfikaty jakości z deklaracją o warunkach przechowywania *Karta charakterystyki dla substancji niebezpiecznych *Termin ważności min. 12 miesięcy od daty dostawy | op./100g | 2 | 0 | 2 | [9 empty] | 0 | 0 | 0
35 | TRILUX np..Analab AB300 | płyn do mycia szkła laboratoryjnego, łatwo wypłukiwalny ze szkła, nie pozostawiający zacieków ani pozostałości wpływających ujemnie na wzrost drobnoustrojów | *Certyfikaty jakości z deklaracją o warunkach przechowywania *Karta charakterystyki dla substancji niebezpiecznych *Termin ważności min. 12 miesięcy od daty dostawy | op./1L | 40 | 0 | [7 empty] | 40 |  |  | 0 | 0 | 0
36 | Wodoru nadtlenek ok. 30% np..Avantor 885193111 | cz.d.a. | *Certyfikaty jakości z deklaracją o warunkach przechowywania *Karta charakterystyki dla substancji niebezpiecznych *Termin ważności min. 12 miesięcy od daty dostawy | op./1L | 4 | 0 | 3 |  |  |  | 1 | [5 empty] | 0 | 0 | 0
37 | Żel krzemionkowy wąskoporowaty (śr. 2-5mm) z indykatorem wilgoci np..Chempur 159055807 | cz.d.a. | *Certyfikaty jakości z deklaracją o warunkach przechowywania *Karta charakterystyki dla substancji niebezpiecznych *Termin ważności min. 12 miesięcy od daty dostawy | op./1500g | 2 | 0 | 2 | [9 empty] | 0 | 0 | 0
38 | Cynku siarczan 7-hydrat np..Avantor 265750119 | cz.d.a. | *Certyfikaty jakości serii *ISO 9001 *Karta charakterystyki materiałów niebezpiecznych | op./1kg | 2 | 0 | 1 |  |  |  |  | 1 |  |  |  |  | 0 | 0 | 0
39 | 4-dimetyloaminobenzaldehyd np.. 349630114 | cz.d.a. | *Certyfikaty/świadectwo kontroli jakości serii *Karta charakterystyki substancji niebezpiecznych, Termin wazności minimum 2 lata od daty dostarczenia | op./50g | 1 | 0 |  |  |  |  | 1 | [5 empty] | 0 | 0 | 0
40 | Gliceryna np.. Chempur 114433204 | cz.d.a. 99,5% | Certyfikat/świadectwo kontroli jakości serii Karta charakterystyki substancji niebezpiecznych Termin ważności producenta min 80% u odbiorcy | op./1L | 1 | 0 | [5 empty] | 1 |  |  |  |  | 0 | 0 | 0
41 | Kwas solny 0,2 mola/l roztwór mianowany np..Chempur 805313166 |  | *Certyfikat/świadectwo kontroli jakości serii *Karta charakterystyki substancji niebezpiecznych (Termin ważności producenta min 80% u odbiorcy | op./1L | 6 | 0 |  |  |  |  | 6 | [5 empty] | 0 | 0 | 0
42 | Parafina ciekła np..Chempur 597145492 |  | *Certyfikat/świadectwo kontroli jakości serii *Karta charakterystyki substancji niebezpiecznych (Termin ważności producenta min 80% u odbiorcy | op./1kg | 1 | 0 |  |  |  |  | 1 | [5 empty] | 0 | 0 | 0
43 | Potasu chlorek np..Chempur 117397402 | cz.d.a. | *Certyfikat/świadectwo kontroli jakości serii *Karta charakterystyki substancji niebezpiecznych *Termin ważności producenta min 80% od u odbiorcy | op./1kg | 1 | 0 |  |  |  |  | 1 | [5 empty] | 0 | 0 | 0
44 | Sodu chlorek np.Chempur 117941206 | cz.d.a. | *Certyfikat/świadectwo kontroli jakości serii (Karta charakterystyki substancji niebezpiecznych *Termin ważności producenta min 80% u odbiorcy | op./1kg | 22 | 20 | 1 |  |  |  | 1 | [5 empty] | 0 | 0 | 0
45 | octan etylu np. Baker 9260 | ultra resi analized o czystości ≥99% | *Certyfikaty jakości *Termin ważności co najmniej 3/4 daty ważności producenta | op/1L | 1 | 1 | [10 empty] | 0 | 0 | 0
46 | Żelaza (II) siarczan 7 hydrat (FeSO4x7H2O) np..Chempur 119028407 | cz.d.a | *Certyfikat/świadectwo kontroli jakości serii (Karta charakterystyki substancji niebezpiecznych *Termin ważności producenta min 80% u odbiorcy | op./100g | 2 | 0 | 1 |  |  |  | 1 | [5 empty] | 0 | 0 | 0
47 | Dichlorometan np. POCH 628408152 | czystość HPLC | *Certyfikaty jakości *Termin ważności co najmniej 3/4 daty ważności producenta | op./2,5l | 1 | 1 | [10 empty] | 0 | 0 | 0
48 | Potasu wodorotlenek np..Chempur 117468009 | cz.d.a. | *Certyfikaty jakości z deklaracją o warunkach przechowywania *Karta charakterystyki dla substancji niebezpiecznych *Termin ważności min. 12 miesięcy od daty dostawy | op./1kg | 1 | 0 |  |  |  |  | 1 | [5 empty] | 0 | 0 | 0
49 | Czerwień metylowa WSK np..Chempur 212725700 |  | *Certyfikaty jakości z deklaracją o warunkach przechowywania *Karta charakterystyki dla substancji niebezpiecznych *Termin ważności min. 12 miesięcy od daty dostawy | op./5g | 1 | 0 | 1 | [9 empty] | 0 | 0 | 0
50 | Glukoza bezw. Np..Chempur 114595600 | cz.d.a. | *Certyfikat/świadectwo kontroli jakości serii Termin ważności producenta min 80% u odbiorcy | op.100g | 1 | [5 empty] | 1 | [5 empty] | 0 | 0 | 0
51 | Mannitol np..Chempur np..116176404 | cz.d.a CAS 69-65-8 | *Certyfikat/świadectwo kontroli jakości serii *Termin ważności producenta min 80% u odbiorcy | op.25g | 1 | [5 empty] | 1 | [5 empty] | 0 | 0 | 0
52 | DL-ornityna chlorowodorek np.Acros PA-07-34700#5g | cz.d.a 99% CAS 1069-31-4 | *Certyfikat/świadectwo kontroli jakości serii *Termin ważności producenta min 80% u odbiorcy | op.5g | 1 | [5 empty] | 1 | [5 empty] | 0 | 0 | 0
53 | Ninhydryna np..Chempur 116765001#50G | cz.d.a. CAS 485-47-2 | *Certyfikat/świadectwo kontroli jakości serii (Karta charakterystyki substancji niebezpiecznych) *Termin ważności producenta min 80% u odbiorcy | op .50 g | 1 | [5 empty] | 1 | [5 empty] | 0 | 0 | 0
54 | Purpura bromokrezolowa np..Chempur 217603503-5G | wsk. | *Certyfikat/świadectwo kontroli jakości serii (Karta charakterystyki substancji niebezpiecznych) *Termin ważności producenta min 80% u odbiorcy | 0p.5g | 1 | [5 empty] | 1 | [5 empty] | 0 | 0 | 0
55 | Potasu di-wodorofosforan np. Chempur 117420202. | cz.d.a | *Certyfikat/świadectwo kontroli jakości serii *Termin ważności producenta min 80% u odbiorcy | op250g | 1 | [5 empty] | 1 | [5 empty] | 0 | 0 | 0
56 | Potasu wodorotlenek np..Chempur 117468009 | cz.d.a. | *Certyfikat/świadectwo kontroli jakości serii (Karta charakterystyki substancji niebezpiecznych) *Termin ważności producenta min 80% u odbiorcy | op250g | 1 | [5 empty] | 1 | [5 empty] | 0 | 0 | 0
57 | Sacharoza np..Chempur 117720907 | cz.d.a. CAS 57-50-1 | *Certyfikat/świadectwo kontroli jakości serii *Termin ważności producenta min 80% u odbiorcy | op.100g | 1 | [5 empty] | 1 | [5 empty] | 0 | 0 | 0
58 | Heptafluorobutyry limidazol HFBI np. Fluka/ Sigma H9903 | czystość >95%, stosowany do derywatyzacji | *Certyfikaty jakości *Termin ważności co najmniej 3/4 daty ważności producenta | op. 1g | 20 | 20 | [10 empty] | 0 | 0 | 0
59 | Glikol polietylenowy np.Sigma 89510 | płatki; bio Ultra 8,000 ; zaw. wody <0,5% | *Certyfikaty jakości *Termin ważności co najmniej 3/4 daty ważności producenta | op/1kg | 1 | 1 | [10 empty] | 0 | 0 | 0
60 | Kwas azotowy (V) 65% np.POCH BA9603115 | cz.d.a., zawartość min.65%, metale ciężkie/Pb max.0,0001% | *Certyfikaty jakości *Termin ważności co najmniej 3/4 daty ważności producenta | op/1L | 20 | 20 | [10 empty] | 0 | 0 | 0
61 | Kwas L(+) askorbinowy np.POCH nr kat. 529150113 | cz.d.a., zawartość min.99,0%, max.100%, metale ciężkie/Pb: max.0,001%; zaw.As max.0,0003% | *Certyfikaty jakości *Termin ważności co najmniej 3/4 daty ważności producenta | op/100g | 1 | 1 | [10 empty] | 0 | 0 | 0
62 | Tlenek magnezu np.Chempur nr kat.116140200 lub POCH nr 614020111 | cz.d.a., zawartość min.95,0%, Pb: max.0,003% chlorki max.0,01%, substancje nierozpuszczalne w rozc.HCl max.0,02% | *Certyfikaty jakości *Termin ważności co najmniej 3/4 daty ważności producenta | op/100g | 1 | 1 | [10 empty] | 0 | 0 | 0
63 | Azotan magznezu 6-hydrat Mg(NO3)*6H2O np. Chempur nr kat.116117701 | cz.d.a., zawartość min.99,0%, metale ciężkie/Pb: max.0,0005% zaw.As max.0,0001% | *Certyfikaty jakości *Termin ważności co najmniej 3/4 daty ważności producenta | op/500g | 3 | 3 | [10 empty] | 0 | 0 | 0
64 | Formaldehyd | formalina roztwór 38-38%cz.d.a | *Certyfikaty jakości *Termin ważności co najmniej 3/4 daty ważności producentaISO 9001 karta charakterystykimsubst. Niebezpecznych | op/1l | 1 | [6 empty] | 1 |  |  |  |  | 0 | 0 | 0
65 | zieleń malachitowa | roztwór 55 | *Certyfikaty jakości *Termin ważności co najmniej 3/4 daty ważności producenta karta charakterystyki subst. niebezpiecznych | op/10g | 1 | [6 empty] | 1 |  |  |  |  | 0 | 0 | 0
66 | Giemsy barwnik |  | *Certyfikaty jakości *Termin ważności co najmniej 3/4 daty ważności producenta | 1 szt | 1 | [6 empty] | 1 |  |  |  |  | 0 | 0 | 0
67 | chromotrope 2R | np..POCH 438140124 | *Certyfikaty jakości *Termin ważności co najmniej 3/4 daty ważności producent karta charakterystyki subst. niebezpiecznych | op/25g | 1 | [6 empty] | 1 |  |  |  |  | 0 | 0 | 0
68 | Ffuksyna zasadowaBM | np..POCH BA3320113 | *Certyfikaty jakości *Termin ważności co najmniej 3/4 daty ważności producenta karta charakterystyki subst. niebezpiecznych | op/50g | 1 | [6 empty] | 1 |  |  |  |  | 0 | 0 | 0
69 | ksylen | mieszanina izomerów cz.d.a106,7g/mol | *Certyfikaty jakości *Termin ważności co najmniej 3/4 daty ważności producenta karta charakterystyki subst. niebezpiecznych | op/1l | 1 | [6 empty] | 1 |  |  |  |  | 0 | 0 | 0
70 | Płyn Lugola |  | *Certyfikaty jakości *Termin ważności co najmniej 3/4 daty ważności producenta karta charakterystyki subst. niebezpiecznych | op/100ml | 1 | [6 empty] | 1 |  |  |  |  | 0 | 0 | 0
71 | clorek rtęci | cz.d.a | *Certyfikaty jakości *Termin ważności co najmniej 3/4 daty ważności producenta karta charakterystyki subst. niebezpiecznych | op/100g | 1 | [6 empty] | 1 |  |  |  |  | 0 | 0 | 0
72 | Fenol | 99%,cryst | *Certyfikaty jakości *Termin ważności co najmniej 3/4 daty ważności producenta karta charakterystyki subst. niebezpiecznych | op/1kg | 1 | [6 empty] | 1 |  |  |  |  | 0 | 0 | 0
73 | 1-pirolidynoditiokarbaminian amonu (APDC) np.Sigma-Aldrich 09935-100G | czystość (HPLC) ≥98,5%; zawartość Cd≤10mg/kg; zawartość Cu≤10mg/kg | *Certyfikaty jakości *Termin ważności co najmniej 3/4 daty ważności producenta | op/100g | 4 | 4 | [10 empty] | 0 | 0 | 0
RAZEM | [17 empty] | 0 | 0
Oświadczenie składane jest w formie elektronicznej lub w postaci elektronicznej opatrzonej podpisem zaufanym lub podpisem osobistym

## Pakiet II
Dane Wykonawcy:
Nazwa / Adres:
Załącznik Nr 2
| FORMULARZ ASORTYMENTOWO-CENOWY | [15 empty] | ADM-ZP.272.1.1.2023
Grupa I
| PAKIET II-odczynniki chemiczne |  |  |  |  | DL-OBF-PFWŻ |  |  | DL-OBM
|  | WYMAGANIA JAKOŚCIOWE | [6 empty] | PMWŻ |  | PDM | PDM
Lp. | Nazwa asortymentu / Przykładowy nr katalogowy | Opis techniczny | Dodatkowe wymagania | Jedn. Miary | Ilość | DL-SA | DL-SF | DL-HK | DL-SB | pożywki | bakteriologia | wirusologia | Cena jed. Netto | VAT% | Cena jed.brutto | Wartość netto | Wartość brutto | Oferowany producent/ nr.kat. | czy zaoferowano produkt równoważny; zaznaczyc "TAK" lub "NIE" | nazwa dokumentu świadczącego o równoważności (np. certyfikat, opis, świadectwo) załączonego do oferty - WYMÓG KONIECZNY - opisać nr pakietu i pozycji na załączonym dokumencie
1 | Sodu salicylan Merck 106601.0250 | do analizy czystość min. 99,5%. CI max. 0,002%, SO4 max. 0,01% | *Certyfikaty jakości z określeniem warunków przechowywania *Karta charakterystyki dla substancji niebezpiecznych *Termin ważności min. 12 miesięcy od daty dostawy | op./250g | 1 | 0 | 0 | 1 | [6 empty] | 0 | 0 | 0
2 | Testy do oznaczania chloru wolnego i całkowitego metoda fotometryczna, DPD 0.01-6.00mg/l CI2 Merck Spectroquant 100599 Merck 100599.0001 | metoda oznaczania chloru analogiczna z ISO 7393 | *Certyfikaty jakości z określeniem warunków przechowywania *Karta charakterystyki dla substancji niebezpiecznych *Termin ważności min. 12 miesięcy od daty dostawy | op./200 testów | 2 | 0 | 0 | 2 | [6 empty] | 0 | 0 | 0
3 | Testy do oznaczania cyjanków metodą spektrofotometryczną Merck Spectroquant 109701 Merck 109701.0001 | zestaw 100 testów (4x100): odczynnik CN-1, odczynnik CN-2, odczynnik CN-3, odczynnik CN-4 | *Certyfikaty jakości z określeniem warunków przechowywania *Karta charakterystyki dla substancji niebezpiecznych *Termin ważności min. 12 miesięcy od daty dostawy | op./4x100 testów | 3 | 0 | 0 | 3 | [6 empty] | 0 | 0 | 0
4 | Tri-sodu cytrynian 2-hydrat Merck 106448.0500 | do analizy ACS, ISO, Reag. Ph Eur, czystość min. 99%, SO4 max. 0,004% | *Certyfikaty jakości z określeniem warunków przechowywania *Karta charakterystyki dla substancji niebezpiecznych *Termin ważności min. 12 miesięcy od daty dostawy | op./500g | 1 | 0 | 0 | 1 | [6 empty] | 0 | 0 | 0
5 | Kwas siarkowy 25% Merck 100716.1000 | As, Be, Cu, Co, Li, Mn ≤0.010 ppm | *Certyfikaty jakości z określeniem warunków przechowywania *Karta charakterystyki dla substancji niebezpiecznych *Termin ważności min. 12 miesięcy od daty dostawy | op./1L | 1 | 0 | 0 | 1 | [6 empty] | 0 | 0 | 0
6 | Amoniak 25% np. Merck 100716.1000 | do analizy; Pb ≤0,5 ppb, Cd ≤0,5 ppb | *Certyfikaty jakości *Termin ważności co najmniej 3/4 daty ważności producenta | op./1L | 4 | 4 | 0 | 0 | [6 empty] | 0 | 0 | 0
7 | Borowodorek sodu np. Merck 106371.0100 | czystość 96%, As ≤0,001, Sb ≤0,005, Se ≤0,0002 | *Certyfikaty jakości *Termin ważności co najmniej 3/4 daty ważności producenta | op./100g | 1 | 1 | 0 | 0 | [6 empty] | 0 | 0 | 0
8 | Chlorek cyny GR np.107814.0250 | max. zawartość 0,000001% Hg | *Certyfikaty jakości *Termin ważności co najmniej 3/4 daty ważności producenta | op./250g | 1 | 1 | 0 | 0 | [6 empty] | 0 | 0 | 0
9 | Izooktan np. 1.15440.1000 | czystość Suprasolv, o czystości min. 99,8%,wykonana pełna walidacja oznaczenia 3-MCPD i estrów | *Certyfikaty jakości *Termin ważności co najmniej 3/4 daty ważności producenta | op./1L | 1 | 1 | 0 | 0 | [6 empty] | 0 | 0 | 0
10 | Kwas azotowy GR 65% np. Merck 1.00452.1000 | GR do analizy (zawartość Hg max. 0,005ppm) | *Certyfikaty jakości *Termin ważności co najmniej 3/4 daty ważności producenta | op./1L | 5 | 5 | 0 | 0 | [6 empty] | 0 | 0 | 0
11 | Kwas azotowy Suprapur np. Merck 1.00441.1000 | zaw ≥ 65%, Pb ≤2,0 ppb, Cd ≤0,5 ppb, | *Certyfikaty jakości *Termin ważności co najmniej 3/4 daty ważności producenta | op./1L | 35 | 35 | 0 | 0 | [6 empty] | 0 | 0 | 0
12 | Kwas siarkowy GR np. Merck 112080.1000 | o czystości GR, czystośc min. 98%; metale ciężkie (j.Pb) max 1ppm, max Hg. 0,005ppm | *Certyfikaty jakości *Termin ważności co najmniej 3/4 daty ważności producenta | op./1L | 7 | 7 | 0 | 0 | [6 empty] | 0 | 0 | 0
13 | Kwas solny Suprapur 30% Merck 1.00318.1000 | do analizy (zawartość As max. 1ppb, Sb 0,5 ppb, Hg max. 2,0 ppb | *Certyfikaty jakości *Termin ważności co najmniej 3/4 daty ważności producenta | op./1L | 20 | 20 | 0 | 0 | [6 empty] | 0 | 0 | 0
14 | n-Pentan Suprasolv np. Merck 107288.1000 | do analizy, o czystości ≥99,9 do stosowania w metodach ECD,FID i MS | *Certyfikaty jakości *Termin ważności co najmniej 3/4 daty ważności producenta | op./1L | 2 | 2 | 0 | 0 | [6 empty] | 0 | 0 | 0
15 | Tlenek lantanu (III) np. Merck 1.12220.0100 | do analizy; zaw ≥ 99,5% | *Certyfikaty jakości *Termin ważności co najmniej 3/4 daty ważności producenta | op./100g | 1 | 1 | 0 | 0 | [6 empty] | 0 | 0 | 0
16 | Wodorotlenek potasu np. Merck 105029.1000 | GR do analizy, czystość max. 0,05% Na, Assay(total alkalinity calc. as KOH) 85.0-100.5 | *Certyfikaty jakości *Termin ważności co najmniej 3/4 daty ważności producenta | op./1kg | 1 | 1 | 0 | 0 | [6 empty] | 0 | 0 | 0
17 | 4-dimthylamino-pyridine (DMAP np. Merck 8. 20499.0025 | do syntezy o czystości min.99% | *Certyfikaty jakości *Termin ważności co najmniej 3/4 daty ważności producenta | op./25g | 1 | 1 | 0 | 0 | [6 empty] | 0 | 0 | 0
18 | eter dietylowy np. Merck 100921.1000 | do analiazy , czystość min.99,7% zawartość wody <0,05%, data ważności Producenta min 2 lata | *Certyfikaty jakości *Termin ważności co najmniej 3/4 daty ważności producenta | op. /1L | 15 | 15 | 0 | 0 | [6 empty] | 0 | 0 | 0
19 | bor test kuwetowy np Merck 100826.0001 | metoda fotometryczna, zakes testów 0,05-2,00 mg/l B | *Certyfikaty jakości *Termin ważności co najmniej 3/4 daty ważności producenta | op/25szt. | 1 | 1 | 0 | 0 | [6 empty] | 0 | 0 | 0
20 | tetrahydrofuran np. Merck 1.08107.1000 | max zawartość wody 0,005% | *Certyfikaty jakości *Termin ważności co najmniej 3/4 daty ważności producenta | op./1L | 1 | 1 | 0 | 0 | [6 empty] | 0 | 0 | 0
21 | nadtlenek wodoru np. Merck 1.07209.1000 | Suprapure; Pb ≤ 0,01ppm, Cd ≤ 0,01ppm, Cu ≤ 0,01ppm, Zn ≤ 0,05ppm, Fe ≤ 0,05ppm, Mg ≤ 0,05ppm, Ca ≤ 0,2ppm | *Certyfikaty jakości *Termin ważności co najmniej 3/4 daty ważności producenta | op/1L | 5 | 5 | 0 | 0 | [6 empty] | 0 | 0 | 0
22 | Buforowy roztwór gotowy do użycia pH 7,00 +/- 0,02 (20ºC) Merck 109439.1000 |  | *Z certyfikatem z podaną niepewnością oraz odniesieniem do wzorca NIST RSM *Spełnienie wymagań normy PN-EN ISO 17034:2017-039 *Certyfikat/świadectwo kontroli jakości serii *Termin ważności co najmniej 3/4 daty ważności producenta | op/1L | 1 | 0 | 0 | 0 |  | 1 |  |  |  |  | 0 | 0 | 0
23 | Buforowy roztwór gotowy do użycia pH 2,00 +/- 0,01 (20ºC) Merck 1094331000 |  | *Z certyfikatem z podaną niepewnością oraz odniesieniem do wzorca NIST RSM *Spełnienie wymagań normy PN-EN ISO 17034:2017-039 w formie oświadczenia *Certyfikat/świadectwo kontroli jakości serii *Termin ważności producenta min. 80% u odbiorcy | op./1L | 1 | 0 | 0 | 0 |  | 1 |  |  |  |  | 0 | 0 | 0
24 | Buforowy roztwór gotowy do użycia pH 9,00 +/- 0,03 (20ºC) Merck 109461.1000 |  | *Z certyfikatem z podaną niepewnością oraz odniesieniem do wzorca NIST RSM *Spełnienie wymagań normy PN-EN ISO 17034:2017-039 w formie oświadczenia *Certyfikat/świadectwo kontroli jakości serii *Termin ważności producenta min. 80% u odbiorcy | op./1L | 2 | 1 | 0 | 0 |  | 1 |  |  |  |  | 0 | 0 | 0
25 | kwas ortofosforowy 85% np. Merck 1.00552.0250 | czystość Suprapur, zawartość Cd≤20ppb | *Certyfikaty jakości *Termin ważności co najmniej 3/4 daty ważności producenta | op./250ml | 3 | 3 | 0 | 0 | [6 empty] | 0 | 0 | 0
26 | wzorzec d5 -MCPD np. MERCK 32401-25-MG | o czystości≥95% | *Z certyfikatem z podaną niepewnością oraz odniesieniem do wzorca NIST RSM *Spełnienie wymagań normy PN-EN ISO 17034:2017-039 *Certyfikat/świadectwo kontroli jakości serii *Termin ważności co najmniej 3/4 daty ważności producenta | op./25mg | 1 | 1 | 0 | 0 | [6 empty] | 0 | 0 | 0
27 | Ethyl butyrate for synthesis np. Sigma-Aldrich E15701 | do syntezy | *Certyfikaty jakości z określeniem warunków przechowywania *Karty charakterystyki dla substancji niebezpiecznych *Termin ważności min. 12 miesięcy od daty dostarczenia | op./25 ml | 1 | 0 | 1 | 0 | [6 empty] | 0 | 0 | 0
28 | 3-indolyl acetate np. Merck 820706.0005 | do analizy CAS 608-08-2 | *Certyfikaty jakości z określeniem warunków przechowywania *Karty charakterystyki dla substancji niebezpiecznych *Termin ważności 80% u odbiorcy | op.5g | 1 | 0 | 0 | 0 |  | 1 |  |  |  |  | 0 | 0 | 0
29 | Potasu cyjanek np.. MERCK 1049670100 | do analizy | *Certyfikaty jakości z określeniem warunków przechowywania *Karty charakterystyki dla substancji niebezpiecznych *Termin ważności 80% u odbiorcy | op.100g | 1 | 0 | 0 | 0 |  | 1 |  |  |  |  | 0 | 0 | 0
30 | Mucasol np..Brand nr kat. 541-44003-2L | płynny, zasadowy koncentrat czyszczący do przyrządów laboratoryjnych i instrumentów wykonanych ze szkła, porcelany, tworzyw sztucznych, gumy i metalu. W ciągu ok. 10-30 minut następuje oczyszczenie bez zastosowania działań mechanicznych Jasnozielona, przezroczysta ciecz Gęstość: około 1,4 g/ml pH (0,7%): około 11,5 pH (3%): około 11,7 | *Certyfikaty jakości *Karty charakterystyki dla substancji niebezpiecznych *Termin ważności 80% u odbiorcy | op/2L | 1 | 0 | 0 | 0 |  | 1 |  |  |  |  | 0 | 0 | 0
31 | Acetonitryl Hypergrade do LC-MS np.MERCK 1000292500 | Czystość min. 99.97, odpowiedni do LC-MS, pozostałość po odparowaniu ≤ 1.0mg/l, zawartość wody ≤ 0.01% | Certyfikat jakości z określeniem warunków przechowywania, Karty charakterystyki dla substancji niebezpiecznych, Termin ważności min. ¾ terminu ważności producenta, jednak nie krótszy niż 12 m-cy od daty dostarczenia | op./ 2,5L | 6 | 6 | 0 | 0 | [6 empty] | 0 | 0 | 0
32 | Metanol Hypergrade do LC-MS np.MERCK 1060352500 | Czystość min. 99.97, odpowiedni do LC-MS, pozostałość po odparowaniu ≤ 1.0mg/l, zawartość wody ≤ 0.01% | Certyfikat jakości z określeniem warunków przechowywania, Karty charakterystyki dla substancji niebezpiecznych, Termin ważności min. ¾ terminu ważności producenta, jednak nie krótszy niż 12 m-cy od daty dostarczenia | op./2,5L | 6 | 6 | 0 | 0 | [6 empty] | 0 | 0 | 0
33 | Kwas mrówkowy np. MERCK 5330020050 | Czystość 98-100%, przeznaczony do chromatografii cieczowej ze spektrometrem masowym | Certyfikat jakości z określeniem warunków przechowywania, Karty charakterystyki dla substancji niebezpiecznych, Termin ważności min. ¾ terminu ważności producenta, jednak nie krótszy niż 12 m-cy od daty dostarczenia | op./50ml | 1 | 1 | 0 | 0 | [6 empty] | 0 | 0 | 0
34 | Diwodorofosforan sodu dwuwodny | do analizy czystość min. 99% | *Certyfikaty jakości *Termin ważności co najmniej 3/4 daty ważności producenta | op/250g | 1 | 1 | 0 | 0 | [6 empty] | 0 | 0 | 0
35 | Extrelut NT np. MERCK 115093.0001 | - | *Certyfikaty jakości *Termin ważności co najmniej 3/4 daty ważności producenta | op/ 50szt | 3 | 3 | 0 | 0 | [6 empty] | 0 | 0 | 0
36 | Octan n-butylu np. Merck 1.09652.1000 | Czystość (GC) ≥99,5%, zawartość Cd≤0,000005%, zawartość Pb≤0,00001%, | *Certyfikaty jakości *Termin ważności co najmniej 3/4 daty ważności producenta | op/1l | 15 | 15 | 0 | 0 | [6 empty] | 0 | 0 | 0
37 | Kwas bromowodorowy 47% np.Merck 1.00307.1000 | Zawartość min 47%, metale szkodliwe dla zdrowia zaw. Pb≤5ppm; zaw.As ≤0,1ppm | *Certyfikaty jakości *Termin ważności co najmniej 3/4 daty ważności producenta | op/1l | 1 | 1 | 0 | 0 | [6 empty] | 0 | 0 | 0
38 | Chlorek sodu np Merck 1.02406.0080 lub Merck 1.06406.0500 | czystość powyżej 99,5% | *Certyfikaty jakości *Termin ważności co najmniej 3/4 daty ważności producenta | op/min 80g | 1 | 1 | 0 | 0 | [6 empty] | 0 | 0 | 0
39 | Butyric acid for synthesis np. Merck 8.00457.0100 | czystość powyżej 99,8% | *Certyfikaty jakości *Termin ważności co najmniej 3/4 daty ważności producenta | op./100ml | 1 |  | 1 | 0 | [6 empty] | 0 | 0 | 0
40 | Citric acid monohydrate for analysis np. Merck 1.00244.0500 | czystość powyżej 99,5% | *Certyfikaty jakości *Termin ważności co najmniej 3/4 daty ważności producenta | op./500g | 1 |  | 1 | 0 | [6 empty] | 0 | 0 | 0
41 | Tymol np. Sigma-Aldrich 16254 | czystość powyżej 99,5% | *Certyfikaty jakości *Termin ważności co najmniej 3/4 daty ważności producenta | op./100g | 1 |  | 1 | 0 | [6 empty] | 0 | 0 | 0
42 | Geosmin 100 ug/ml w metanolu np. Sigma-Aldrich 4M7522-U | czystość powyżej 99,8% | *Certyfikaty jakości *Termin ważności co najmniej 3/4 daty ważności producenta | op/5x2ml | 1 |  | 1 | 0 | [6 empty] | 0 | 0 | 0
43 | 2-Methylisoborneol 100ul/ml w metanolu | np. Dr.Ehrenstorfer DRE-XA15088400ME | *Certyfikaty jakości *Termin ważności co najmniej 3/4 daty ważności producenta | op/1ml | 2 |  | 2 | 0 | [6 empty] | 0 | 0 | 0
44 | Benzaldehyde for synthesisnp. Merck 8.01756.0100 | czystość powyżej 99,8% | *Certyfikaty jakości *Termin ważności co najmniej 3/4 daty ważności producenta | op./100ml | 1 |  | 1 | 0 | [6 empty] | 0 | 0 | 0
RAZEM | [15 empty] | 0 | 0
Oświadczenie składane jest w formie elektronicznej lub w postaci elektronicznej opatrzonej podpisem zaufanym lub podpisem osobistym

## Pakiet III
Dane Wykonawcy:
Nazwa / Adres:
Załącznik Nr 2
| Grupa I |  | FORMULARZ ASORTYMENTOWO-CENOWY | [13 empty] | ADM-ZP.272.1.1.2023
| PAKIET III-odczynniki chemiczne i wzorce |  |  |  |  | DL-OBF-PFWŻ |  |  | DL-OBM
|  | WYMAGANIA JAKOŚCIOWE | [6 empty] | PMWŻ |  | PDM
Lp. | Nazwa asortymentu / Przykładowy nr katalogowy | Opis techniczny | Dodatkowe wymagania | Jedn. Miary | Ilość | DL-SA | DL-SF | DL-HK | DL-SB | pożywki | bakteriologia | wirusologia | Cena jed.netto | VAT% | Cena jed.brutto | Wartość netto | Wartość brutto | Oferowany producent/ nr.kat. | czy zaoferowano produkt równoważny; zaznaczyc "TAK" lub "NIE" | nazwa dokumentu świadczącego o równoważności (np. certyfikat, opis, świadectwo) załączonego do oferty - WYMÓG KONIECZNY - opisać nr pakietu i pozycji na załączonym dokumencie
1 | Tabletki PBS np.Merck P4417-100TAB | pH ok. 7,4 | *Certyfikaty jakości *Data ważności co najmniej 3/4 daty ważności producenta | op./100szt | 5 | 5 | [8 empty] | 0 | 0 | 0
2 | Wzorzec tlenku etylenu w chlorku metylenu np. Merck CRM47949 | stężenie 2000 µg/ml | *Certyfikaty jakości wraz z podaną niepewnością i odniesieniem do wzorca NIST *Firma akredytowana na normę PN-EN ISO 17034 *Data ważności co najmniej 3/4 daty ważności producenta | op./1ml | 1 | 1 | [8 empty] | 0 | 0 | 0
3 | Wzorzec ołowiu np..Merck 16595-250ML | stężenie 1000mg/L roztwór w 2%HNO3 | *Certyfikaty jakości wraz z podaną niepewnością i odniesieniem do wzorca NIST *Firma akredytowana na normę PN-EN ISO 17034 w ramach posiadanego zakresu akredytacji *Data ważności co najmniej 3/4 daty ważności producenta | op./250ml | 1 | 1 | [8 empty] | 0 | 0 | 0
4 | Toluen np..Honeywell 34494 lub RdH | do chromatografii | *Certyfikaty jakości *Data ważności co najmniej 3/4 daty ważności producenta | op./1L | 1 | 1 | [8 empty] | 0 | 0 | 0
5 | Wzorzec cynku np..Merck 18827-250ML | stężenie 1000mg/L roztwór w 2%HNO3 | *Certyfikaty jakości wraz z podaną niepewnością i odniesieniem do wzorca NIST *Firma akredytowana na normę PN-EN ISO 17034 w ramach posiadanego zakresu akredytacj *Data ważności co najmniej 3/4 daty ważności producenta | op./250ml | 1 | 1 | [8 empty] | 0 | 0 | 0
6 | Wzorzec kadmu np..Merck 51994-250ML | stężenie 1000mg/L roztwór w 2%HNO3 | *Certyfikaty jakości wraz z podaną niepewnością i odniesieniem do wzorca NIST *Firma akredytowana na normę PN-EN ISO 17034 w ramach posiadanego zakresu akredytacji *Data ważności co najmniej 3/4 daty ważności producenta | op./250ml | 1 | 1 | [8 empty] | 0 | 0 | 0
7 | Wzorzec niklu np..Merck 42242-250ML | stężenie 1000mg/L roztwór w 2%HNO3 | *Certyfikaty jakości wraz z podaną niepewnością i odniesieniem do wzorca NIST *Firma akredytowana na normę PN-EN ISO 17034 w ramach posiadanego zakresu akredytacji *Data ważności co najmniej 3/4 daty ważności producenta | op./250ml | 1 | 1 | [8 empty] | 0 | 0 | 0
8 | Wzorzec potasu np..Merck 96665-250ML | stężenie 1000mg/L roztwór w 2%HNO3 | *Certyfikaty jakości wraz z podaną niepewnością i odniesieniem do wzorca NIST *Firma akredytowana na normę PN-EN ISO 17034 w ramach posiadanego zakresu akredytacji *Data ważności co najmniej 3/4 daty ważności producenta | op./250ml | 1 | 1 | [8 empty] | 0 | 0 | 0
9 | Wzorzec sodu np..Merck 05201-250ML | stężenie 1000mg/L roztwór w 2%HNO3 | *Certyfikaty jakości wraz z podaną niepewnością i odniesieniem do wzorca NIST *Firma akredytowana na normę PN-EN ISO 17034 w ramach posiadanego zakresu akredytacji *Data ważności co najmniej 3/4 daty ważności producenta | op./250ml | 1 | 1 | [8 empty] | 0 | 0 | 0
10 | wzorzec tlenku etylenu w metanolu np..Merck 48838 | stężenie 50mg/ml | *Certyfikaty jakości wraz z podaną niepewnością i odniesieniem do wzorca NIST *Firma akredytowana na normę PN-EN ISO 17034 w ramach posiadanego zakresu akredytacji *Data ważności co najmniej 3/4 daty ważności producenta | op./1ml | 1 | 1 | [8 empty] | 0 | 0 | 0
11 | Tween 20 np. Merck P9416-100ml |  | *Certyfikaty jakości *Data ważności co najmniej 3/4 daty ważności producenta | op./100ml | 2 | 2 | [8 empty] | 0 | 0 | 0
12 | Bovine Serum Albumin np..Merck A 9647-10G | heat shock fraction, pH 7, ≥ 98% CAS 9048-46-8 | *Certyfikat/świadectwo kontroli jakości serii *Termin ważności producenta min. 80% u odbiorcy | op/10g | 1 | 0 |  |  |  | 1 |  |  |  |  | 0 | 0 | 0
13 | Wzorzec kwas chlorooctowy-2-13C np..Sigma-Aldrich 488526-250MG | Czystość min. 99% | Certyfikat z podaną niepewnością oraz odniesieniami do wzorca NIST, termin ważności co najmniej 3/4 daty ważności producenta. Materiał wyprodukowany przez akredytowany podmiot wg PN EN ISO 17034, deklaracja o przechowywaniu, karta charakterystyki substancji niebezpiecznej | Op. (250mg) | 1 | 1 | [8 empty] | 0 | 0 | 0
14 | dwusiarczek węgla np. Honeywell 342270 lub RdH | low benzene - max 1ppm ≥ 99,9% | *Certyfikaty jakości *Data ważności co najmniej 3/4 daty ważności producenta | op/800ml | 2 | 2 | [8 empty] | 0 | 0 | 0
15 | Acetonitryl do chromatografii gazowej MS SupraSolv np. Merck 1.00665.1000 | czystość ≥99,8% | *Certyfikaty jakości *Data ważności co najmniej 3/4 daty ważności producenta | op/1l | 1 | 1 | [8 empty] | 0 | 0 | 0
16 | Metanol do chromatografii gazowej MS SupraSolv np. Merck 1.00837.1000 | czystość ≥99,8% | *Certyfikaty jakości *Data ważności co najmniej 3/4 daty ważności producenta | op/1l | 1 | 1 | [8 empty] | 0 | 0 | 0
17 | Heksan do chromatografii gazowej MS SupraSolv np. Merck 1.00795.1000 | czystość ≥98% | *Certyfikaty jakości *Data ważności co najmniej 3/4 daty ważności producenta | op/1l | 1 | 1 | [8 empty] | 0 | 0 | 0
18 | Wzorzec miedzi np..Merck 38996-250ML | stężenie 1000mg/L roztwór w 2%HNO3 | *Certyfikaty jakości wraz z podaną niepewnością i odniesieniem do wzorca NIST *Firma akredytowana na normę PN-EN ISO 17034 w ramach posiadanego zakresu akredytacji *Data ważności co najmniej 3/4 daty ważności producenta | op./250ml | 1 | 1 | [8 empty] | 0 | 0 | 0
19 | Wzorzec manganu np..Merck 77036-250ML | stężenie 1000mg/L roztwór w 2%HNO3 | *Certyfikaty jakości wraz z podaną niepewnością i odniesieniem do wzorca NIST *Firma akredytowana na normę PN-EN ISO 17034 w ramach posiadanego zakresu akredytacji *Data ważności co najmniej 3/4 daty ważności producenta | op./250ml | 1 | 1 | [8 empty] | 0 | 0 | 0
20 | Wzorzec glinu np..Merck 39435-250ML | stężenie 1000mg/L roztwór w 2%HNO3 | *Certyfikaty jakości wraz z podaną niepewnością i odniesieniem do wzorca NIST *Firma akredytowana na normę PN-EN ISO 17034 w ramach posiadanego zakresu akredytacji *Data ważności co najmniej 3/4 daty ważności producenta | op./250ml | 1 | 1 | [8 empty] | 0 | 0 | 0
21 | Wzorzec arsenu np..Merck 39436-250ML | stężenie 1000mg/L roztwór w 2%HNO3 | *Certyfikaty jakości wraz z podaną niepewnością i odniesieniem do wzorca NIST *Firma akredytowana na normę PN-EN ISO 17034 w ramach posiadanego zakresu akredytacji *Data ważności co najmniej 3/4 daty ważności producenta | op./250ml | 1 | 1 | [8 empty] | 0 | 0 | 0
22 | Wzorzec antymonu np..Merck 94117-250ML | stężenie 1000mg/L roztwór w 1,8%HNO3 | *Certyfikaty jakości wraz z podaną niepewnością i odniesieniem do wzorca NIST *Firma akredytowana na normę PN-EN ISO 17034 w ramach posiadanego zakresu akredytacji *Data ważności co najmniej 3/4 daty ważności producenta | op./250ml | 1 | 1 | [8 empty] | 0 | 0 | 0
23 | Wzorzec rtęci np..Merck 16482-100ML | stężenie 1000mg/L roztwór w 12%HNO3 | *Certyfikaty jakości wraz z podaną niepewnością i odniesieniem do wzorca NIST *Firma akredytowana na normę PN-EN ISO 17034 w ramach posiadanego zakresu akredytacji *Data ważności co najmniej 3/4 daty ważności producenta | op./100ml | 1 | 1 | [8 empty] | 0 | 0 | 0
24 | Wzorzec magnezu np..Merck 42992-250ML | stężenie 1000mg/L roztwór w 2%HNO3 | *Certyfikaty jakości wraz z podaną niepewnością i odniesieniem do wzorca NIST *Firma akredytowana na normę PN-EN ISO 17034 w ramach posiadanego zakresu akredytacji *Data ważności co najmniej 3/4 daty ważności producenta | op./250ml | 1 | 1 | [8 empty] | 0 | 0 | 0
25 | Wzorzec uranu do ICP np..Supelco 170360 | stężenie 10mg/L roztwór w 2-3%HNO3 | *Certyfikaty jakości wraz z podaną niepewnością i odniesieniem do wzorca NIST *Firma akredytowana na normę PN-EN ISO 17034 w ramach posiadanego zakresu akredytacji *Data ważności co najmniej 3/4 daty ważności producenta | op./100ml | 1 | 1 | [8 empty] | 0 | 0 | 0
26 | Izopropanol do LCMS np..Merck 1027812500 | o czystości ≥ 99.9 | *Certyfikaty jakości *Data ważności co najmniej 3/4 daty ważności producenta | op./2,5l | 1 | 1 | [8 empty] | 0 | 0 | 0
27 | Octan amonu do LCMS np. Merck 5330040050 | o czystości ≥ 98.0 | *Certyfikaty jakości *Data ważności co najmniej 3/4 daty ważności producenta | op./50ml | 1 | 1 | [8 empty] | 0 | 0 | 0
RAZEM | [15 empty] | 0 | 0
Oświadczenie składane jest w formie elektronicznej lub w postaci elektronicznej opatrzonej podpisem zaufanym lub podpisem osobistym

## Pakiet IV
Dane Wykonawcy:
| Nazwa / Adres: | [15 empty] | Załącznik Nr 2
| FORMULARZ ASORTYMENTOWO-CENOWY | [15 empty] | ADM-ZP.272.1.1.2023
Grupa I
| PAKIET IV-odczynniki chemiczne |  |  |  |  | DL-OBM-PMWŻ; DL-OBF-PFWŻ |  |  | DL-OBM
|  | WYMAGANIA JAKOŚCIOWE | [6 empty] | PMWŻ |  | PDM
Lp. | Nazwa asortymentu / Przykładowy nr katalogowy | Opis techniczny | Dodatkowe wymagania | Jedn. Miary | Ilość | DL-SA | DL-SF | DL-HK | DL-SB | pożywki | bakteriologia | wirusologia | Cena jed. Netto | VAT% | Cena jed.brutto | Wartość netto | Wartość brutto | Oferowany producent/ nr.kat. | czy zaoferowano produkt równoważny; zaznaczyc "TAK" lub "NIE" | nazwa dokumentu świadczącego o równoważności (np. certyfikat, opis, świadectwo) załączonego do oferty - WYMÓG KONIECZNY - opisać nr pakietu i pozycji na załączonym dokumencie
1 | 2-propanol do HPLC np.. Avantor (J.T. Baker) /9095 | HPLC Analyzed, do wysokosprawnej chromatogrfii cieczowej, , czystość min. 99,7%, pozostałość po odparowaniu max. 2 ppm | *Certyfikaty jakości z określeniem warunków przechowywania *Karty charakterystyki dla substancji niebezpiecznych *Termin ważności min. 12 miesięcy od daty dostarczenia | op./2,5L | 4 | 0 |  | 4 | [6 empty] | 0 | 0 | 0
2 | Kolumienki ekstrakcyjne BAKERBOND SPE Oktadecyl np..Avantor (J.T. Baker) 7020-06 | C-18 500mg/6ml, pozostałość po ekstrakcji max. 0,2% | *Certyfikaty jakości z określeniem warunków przechowywania *Karty charakterystyki dla substancji niebezpiecznych *Termin ważności min. 24 miesiące od daty dostarczenia | op./30szt | 10 | 0 |  | 10 | [6 empty] | 0 | 0 | 0
3 | Heksan (n-heksan 95%) do analizy pozostałości organicznych np..Avantor (J.T. Baker) / 9262 | Ultra Resi Analyzed, do analizy pozostałości organicznych, czystość min. 99,5%, pozostałość po odparowaniu max 1ppm | *Certyfikaty jakości z określeniem warunków przechowywania *Karty charakterystyki dla substancji niebezpiecznych *Termin ważności min. 3/4 terminu ważności producenta, jednak nie krótszy niż 12 miesięcy od daty dostarczenia | op./1L | 6 | 2 |  | 4 | [6 empty] | 0 | 0 | 0
4 | Aceton np. Baker 9254 | Ultra resi analized, o czystości ≥99,5% | *Certyfikaty jakości *Termin ważności co najmniej 3/4 daty ważności producenta | op./2,5L | 1 | 1 |  | 0 | [6 empty] | 0 | 0 | 0
5 | Cykloheksan np.. Baker 13 02 | do HPLC, ; czystość min.99,8% | *Certyfikaty jakości *Termin ważności co najmniej 3/4 daty ważności producenta | op./2,5L | 20 | 20 |  | 0 | [6 empty] | 0 | 0 | 0
6 | Heksan np.. Baker 9262 | Ultra -Resi analized o czystości ≥99,5% | *Certyfikaty jakości *Termin ważności co najmniej 3/4 daty ważności producenta | op./2,5L | 20 | 20 |  | 0 | [6 empty] | 0 | 0 | 0
7 | Kolumienki Silica 1000mg/6ml np.. Baker 7086 07 | Average particle diameter, um (APD) 47-60 | *Certyfikaty jakości *Termin ważności co najmniej 3/4 daty ważności producenta | op./30szt | 30 | 30 |  | 0 | [6 empty] | 0 | 0 | 0
8 | Kolumienki SPE Phenyl np.. BAKER 7095-6 | poj. 6ml | *Certyfikaty jakości *Termin ważności co najmniej 3/4 daty ważności producenta | op./30szt | 1 | 1 |  | 0 | [6 empty] | 0 | 0 | 0
9 | Eter tert-butylowo-metylowy np. BAKER 9042 | czystość HPLC | *Certyfikaty jakości *Termin ważności co najmniej 3/4 daty ważności producenta | op./1L | 25 | 25 |  | 0 | [6 empty] | 0 | 0 | 0
RAZEM | [15 empty] | 0 | 0
Oświadczenie składane jest w formie elektronicznej lub w postaci elektronicznej opatrzonej podpisem zaufanym lub podpisem osobistym

## Pakiet V
Dane Wykonawcy:
| Nazwa / Adres: | [15 empty] | Załącznik Nr 2
| FORMULARZ ASORTYMENTOWO-CENOWY | [15 empty] | ADM-ZP.272.1.1.2023
Grupa I
| PAKIET V-wzorce |  |  |  |  | DL-OBF-PFWŻ |  |  | DL-OBM
|  | WYMAGANIA JAKOŚCIOWE | [6 empty] | PMWŻ |  | PDM
Lp. | Nazwa asortymentu / Przykładowy nr katalogowy | Opis techniczny | Dodatkowe wymagania | Jedn. Miary | Ilość | DL-SA | DL-SF | DL-HK | DL-SB | pożywki | bakteriologia | wirusologia | Cena jed. Netto | VAT% | Cena jed.brutto | Wartość netto | Wartość brutto | Oferowany producent/ nr.kat. | czy zaoferowano produkt równoważny; zaznaczyc "TAK" lub "NIE" | nazwa dokumentu świadczącego o równoważności (np. certyfikat, opis, świadectwo) załączonego do oferty - WYMÓG KONIECZNY - opisać nr pakietu i pozycji na załączonym dokumencie
1 | Certyfikowany Materiał Odniesienia: Clean Water - chlor ERA 1358 | ERA 1358: chlor wolny 75-500 µg/l, chlor ogólny 75-500 µg/l. | *Certyfikat jakości z podaną niepewnością *Karty charakterystyki substancji niebezpiecznych *Deklaracja o warunkach przechowywania *Możliwość zakupu zamiennie wzorców i materiałów *Termin ważności min. 12 miesięcy od daty dostarczenia *Materiał wyprodukowany przez akredytowany podmiot wg PN EN ISO17034 w ramach posiadanego zakresu akredytacji | op./2 ml | 1 | 0 | 0 | 1 | [6 empty] | 0 | 0 | 0
2 | Certyfikowany Materiał Odniesienia: Clean Water - Nutriens (Hard Water) ERA 1348 | ERA 1348: amoniak 0,1-1,0-mg/l, azotany 3-60 mg/l, azotyny 0,1-1,0 mg/l, | *Certyfikat jakości z podaną niepewnością *Karty charakterystyki substancji niebezpiecznych *Deklaracja o warunkach przechowywania *Możliwość zakupu zamiennie wzorców i materiałów *Termin ważności min. 12 miesięcy od daty dostarczenia *Materiał wyprodukowany przez akredytowany podmiot wg PN EN ISO 17034 w ramach posiadanego zakresu akredytacji | op./2x15ml | 1 | 0 | 0 | 1 | [6 empty] | 0 | 0 | 0
3 | Mieszanina 6 wzorców WWA w acetronitrylu o stężeniu 2µg/ml AccuStandard DIN 38407-8-PAH | 1.fluoranten 2.benzo(b)fluoranten 3.benzo(k)fluoranten 4.benzo(a)piren 5.benzo(ghi)perylen 6.indeno(1,2,3-c,dpiren | *Certyfikat jakości z podaną niepewnością *Karty charakterystyki substancji niebezpiecznych *Deklaracja o warunkach przechowywania *Możliwość zakupu zamiennie wzorców i materiałów *Termin ważności min. 12 miesięcy od daty dostarczenia *Materiał wyprodukowany przez akredytowany podmiot wg PN EN ISO17034 w ramach posiadanego zakresu akredytacji | op./1ml | 3 | 0 | 0 | 3 | [6 empty] | 0 | 0 | 0
4 | Wzorzec chlorynów do chromatografii jonowej c=1,0 mg/ml np. VHG-ICLO2-100 |  | *Certyfikat jakości z podaną niepewnością *Karty charakterystyki substancji niebezpiecznych *Deklaracja o warunkach przechowywania *Możliwość zakupu zamiennie wzorców i materiałów *Termin ważności min. 6 miesięcy od daty dostarczenia *Materiał wyprodukowany przez akredytowany podmiot wg PN EN ISO17034 w ramach posiadanego zakresu akredytacji | op./100ml | 2 | 0 | 0 | 2 | [6 empty] | 0 | 0 | 0
5 | Wzorzec barwy wody 500Pt mg/l C.P.A.Chem HZN500.L5 |  | *Certyfikat jakości z podaną niepewnością *Karty charakterystyki substancji niebezpiecznych *Deklaracja o warunkach przechowywania *Możliwość zakupu zamiennie wzorców i materiałów *Termin ważności min. 24 miesiące od daty dostarczenia *Materiał wyprodukowany przez akredytowany podmiot wg PN EN ISO17034 w ramach posiadanego zakresu akredytacji | op./500ml | 1 | 0 | 0 | 1 | [6 empty] | 0 | 0 | 0
6 | Wzorzec cyjanków c=1mg/ml AccuStandard WC-CN-10X-1 |  | *Certyfikat jakości z podaną niepewnością *Karty charakterystyki substancji niebezpiecznych *Deklaracja o warunkach przechowywania *Możliwość zakupu zamiennie wzorców i materiałów *Termin ważności min. 12 miesięcy od daty dostarczenia *Materiał wyprodukowany przez akredytowany podmiot wg PN EN ISO17034 w ramach posiadanego zakresu akredytacji | op./100ml | 1 | 0 | 0 | 1 | [6 empty] | 0 | 0 | 0
7 | Wzorzec formaldehyd-DNPH c=0,1mg/ml w acetronitrylu AccuStandard M-8315-R-DNPH-10 |  | *Certyfikat jakości z podaną niepewnością *Karty charakterystyki substancji niebezpiecznych *Deklaracja o warunkach przechowywania *Możliwość zakupu zamiennie wzorców i materiałów *Termin ważności min. 12 miesięcy od daty dostarczenia *Materiał wyprodukowany przez akredytowany podmiot wg PN EN ISO17034 w ramach posiadanego zakresu akredytacji | op./1ml | 3 | 0 | 0 | 3 | [6 empty] | 0 | 0 | 0
8 | Wzorzec formaldehyd c=1mg/ml w wodzie AccuStandard M-8315-02 |  | *Certyfikat jakości z podaną niepewnością z warunkami przechowywania wzorców *Materiał wyprodukowany przez akredytowany podmiot wg ISO 17034 w ramach posiadanego zakresu akredytacji *Karty charakterystyki substancji niebezpiecznych *Termin ważności min. 12 miesięcy licząc od daty dostarczenia *Możliwość zakupu zamiennie wzorców i materiałów | op./1ml | 17 | 0 | 15 | 2 | [6 empty] | 0 | 0 | 0
9 | Wzorzec jonów azotanowych do chromatografii jonowej: c=1mg/ml AccuStandard IC-NO3-10X-1 |  | *Certyfikat jakości z podaną niepewnością z warunkami przechowywania wzorców *Materiał wyprodukowany przez akredytowany podmiot wg ISO 17034 w ramach posiadanego zakresu akredytacji *Karty charakterystyki substancji niebezpiecznych *Termin ważności min. 12 miesięcy licząc od daty dostarczenia *Możliwość zakupu zamiennie wzorców i materiałów | op./100ml | 3 | 0 | 2 | 1 | [6 empty] | 0 | 0 | 0
10 | Wzorzec jonów azotynowych do chromatografii jonowej: c=1mg/ml AccuStandard IC-NO2-10X-1 |  | *Certyfikat jakości z podaną niepewnością z warunkami przechowywania wzorców *Materiał wyprodukowany przez akredytowany podmiot wg ISO 17034 w ramach posiadanego zakresu akredytacji *Karty charakterystyki substancji niebezpiecznych *Termin ważności min. 12 miesięcy licząc od daty dostarczenia *Możliwość zakupu zamiennie wzorców i materiałów | op./100ml | 3 | 0 | 2 | 1 | [6 empty] | 0 | 0 | 0
11 | Wzorzec d5 3-MCPD-monopalmitynian C8981.19-100-T | stężenie 100µg/ml w toluenie | *Certyfikaty jakości wraz z podaną niepwnością lub przedziałem nieufności oraz odniesieniem do wzorca NIST *Firma akredytowana na normę PN-EN ISO 17034 lub spełniająca wymagania tej normy *Daty ważnośc co najmniej 3/4 daty ważności producenta *Możliwość zakupu zamiennie wzorców | op./1ml | 2 | 2 | 0 | 0 | [6 empty] | 0 | 0 | 0
12 | Wzorzec glicydol palmitynianu C9674.19-100-T | stężenie 100µg/ml w toluenie | *Certyfikaty jakości wraz z podaną niepwnością lub przedziałem nieufności oraz odniesieniem do wzorca NIST *Firma akredytowana na normę PN-EN ISO 17034 lub spełniająca wymagania tej normy *Daty ważnośc co najmniej 3/4 daty ważności producenta *Możliwość zakupu zamiennie wzorców | op./1ml | 1 | 1 | 0 | 0 | [6 empty] | 0 | 0 | 0
13 | Wzorzec glicydol palmitynianu d5 C10524.19-K-T | stężenie 1000µg/ml w toluenie | *Certyfikaty jakości wraz z podaną niepwnością lub przedziałem nieufności oraz odniesieniem do wzorca NIST *Firma akredytowana na normę PN-EN ISO 17034 lub spełniająca wymagania tej normy *Daty ważnośc co najmniej 3/4 daty ważności producenta *Możliwość zakupu zamiennie wzorców | op./1ml | 1 | 1 | 0 | 0 | [6 empty] | 0 | 0 | 0
14 | Wzorzec 2-metylpropan-1-ol ( izobutanol) | CPAchem / SB4960.1000 | *Certyfikaty z podaną niepewnością *Termin ważności co najmniej 3/4 daty ważności producenta lub data ważności do potwierdzenia na etapie realizacji zamówienia *Materiały wyprodukowane przez akredytowany podmiot wg PN EN ISO 17034 w ramach posiadanego zakresu akredytacji *Deklaracje o warunkach przechowywania *Karty charakterystyki substancji niebezpiecznych *Możliwość zakupu zamiennie wzorców i materiałów | op. 1 ml | 1 | 1 | 0 | 0 | [6 empty] | 0 | 0 | 0
15 | Certyfikowany Materiał Odniesienia: Clean Water - cyjanki ERA 1345 | ERA 1345: cyjanki wolne 5-100 µg/l, cyjanki ogólne 5-100 µg/l. | *Certyfikat jakości z podaną niepewnością *Karty charakterystyki substancji niebezpiecznych *Deklaracja o warunkach przechowywania *Możliwość zakupu zamiennie wzorców i materiałów *Termin ważności min. 12 miesięcy od daty dostarczenia *Materiał wyprodukowany przez akredytowany podmiot wg PN EN ISO 17034 w ramach posiadanego zakresu akredytacji | op./15ml | 1 | 0 | 0 | 1 | [6 empty] | 0 | 0 | 0
16 | Wzorzec jonów chlorkowych do chromatografii jonowej: c=1mg/ml w wodzie AccuStandard IC-Cl-10X-1 |  | *Certyfikat jakości z podaną niepewnością *Karty charakterystyki substancji niebezpiecznych *Deklaracja o warunkach przechowywania *Możliwość zakupu zamiennie wzorców i materiałów *Termin ważności min. 12 miesięcy od daty dostarczenia *Materiał wyprodukowany przez akredytowany podmiot wg PN EN ISO17034 w ramach posiadanego zakresu akredytacji | op./100ml | 1 | 0 | 0 | 1 | [6 empty] | 0 | 0 | 0
17 | Bufor pH 2 (25ºC) SCP Science 250-202-001 | Spójny z NIST niepewność max ±0,02 | *Certyfikaty z podaną niepewnością oraz potwierdzeniem spójności metrologicznej *Termin ważności min. 12 miesięcy *Materiały wyprodukowane przez akredytowany podmiot wg PN EN ISO 17034 w ramach posiadanego zakresu akredytacji *Deklaracje o warunkach przechowywania *Karty charakterystyki substancji niebezpiecznych *Możliwość zakupu zamiennie wzorców i materiałów | op./500ml | 1 | 0 | 0 | 1 | [6 empty] | 0 | 0 | 0
18 | Bufor pH 4 (25ºC) SCP Science 250-204-001 | Spójny z NIST niepewność max ±0,02 | *Certyfikaty z podaną niepewnością oraz potwierdzeniem spójności metrologicznej *Termin ważności min. 12 miesięcy *Materiały wyprodukowane przez akredytowany podmiot wg PN EN ISO 17034 w ramach posiadanego zakresu akredytacji *Deklaracje o warunkach przechowywania *Karty charakterystyki substancji niebezpiecznych *Możliwość zakupu zamiennie wzorców i materiałów | op./500ml | 1 | 0 | 0 | 1 | [6 empty] | 0 | 0 | 0
19 | Bufor pH 7 (25ºC) SCP Science 250-207-001 | Spójny z NIST niepewność max ±0,02 | *Certyfikaty z podaną niepewnością oraz potwierdzeniem spójności metrologicznej *Termin ważności min. 12 miesięcy *Materiały wyprodukowane przez akredytowany podmiot wg PN EN ISO 17034 w ramach posiadanego zakresu akredytacji *Deklaracje o warunkach przechowywania *Karty charakterystyki substancji niebezpiecznych *Możliwość zakupu zamiennie wzorców i materiałów | op./500ml | 1 | 0 | 0 | 1 | [6 empty] | 0 | 0 | 0
20 | Bufor pH 9 (25ºC) SCP Science 250-209-001 | Spójny z NIST niepewność max ±0,02 | *Certyfikaty z podaną niepewnością oraz potwierdzeniem spójności metrologicznej *Termin ważności min. 12 miesięcy *Materiały wyprodukowane przez akredytowany podmiot wg PN EN ISO 17034 w ramach posiadanego zakresu akredytacji *Deklaracje o warunkach przechowywania *Karty charakterystyki substancji niebezpiecznych *Możliwość zakupu zamiennie wzorców i materiałów | op./500ml | 1 | 0 | 0 | 1 | [6 empty] | 0 | 0 | 0
21 | Bufor pH 11 (25ºC) SCP Science 250-211-001 | Spójny z NIST niepewność max ±0,02 | *Certyfikaty z podaną niepewnością oraz potwierdzeniem spójności metrologicznej *Termin ważności min. 12 miesięcy *Materiały wyprodukowane przez akredytowany podmiot wg PN EN ISO 17034 w ramach posiadanego zakresu akredytacji *Deklaracje o warunkach przechowywania *Karty charakterystyki substancji niebezpiecznych *Możliwość zakupu zamiennie wzorców i materiałów | op./500ml | 1 | 0 | 0 | 1 | [6 empty] | 0 | 0 | 0
22 | Bufor pH 12 (25ºC) SCP Science 250-212-001 | Spójny z NIST niepewność max ±0,03 | *Certyfikaty z podaną niepewnością oraz potwierdzeniem spójności metrologicznej *Termin ważności min. 12 miesięcy *Materiały wyprodukowane przez akredytowany podmiot wg PN EN ISO 17034 w ramach posiadanego zakresu akredytacji *Deklaracje o warunkach przechowywania *Karty charakterystyki substancji niebezpiecznych *Możliwość zakupu zamiennie wzorców i materiałów | op./500ml | 1 | 0 | 0 | 1 | [6 empty] | 0 | 0 | 0
23 | Bisphenol A 1000 μg/ml w metanolu np. AccuStandard M-1626-01S |  | *Certyfikat jakości z podaną niepewnością *Karty charakterystyki substancji niebezpiecznych *Deklaracja o warunkach przechowywania *Możliwość zakupu zamiennie wzorców i materiałów *Termin ważności min. 12 miesięcy od daty dostarczenia *Materiał wyprodukowany przez akredytowany podmiot wg PN EN ISO17034 w ramach posiadanego zakresu akredytacji | op./1ml | 3 | 0 | 0 | 3 | [6 empty] | 0 | 0 | 0
24 | Wzorzec jonów amonowych c=1mg/ml np. AccuStandard IC-NH4-10X-1 |  | *Certyfikat jakości z podaną niepewnością z warunkami przechowywania wzorców *Materiał wyprodukowany przez akredytowany podmiot wg ISO 17034 w ramach posiadanego zakresu akredytacji *Karty charakterystyki substancji niebezpiecznych *Termin ważności min. 12 miesięcy licząc od daty dostarczenia *Możliwość zakupu zamiennie wzorców i materiałów | op./100ml | 1 | 0 | 0 | 1 | [6 empty] | 0 | 0 | 0
25 | Rezorcyna np. ALR-158N |  | *Certyfikat jakości z podaną niepewnością z warunkami przechowywania wzorców *Materiał wyprodukowany przez akredytowany podmiot wg ISO 17034 w ramach posiadanego zakresu akredytacji *Karty charakterystyki substancji niebezpiecznych *Termin ważności min. 12 miesięcy licząc od daty dostarczenia *Możliwość zakupu zamiennie wzorców i materiałów | op./100mg | 1 | 0 | 0 | 1 | [6 empty] | 0 | 0 | 0
26 | Wzorce kwasów halogenooctowych np. Accu- Standard M-552A-R | W eterze tetrmetylobutylowym, zawartość: - kw. Monochlorooctowy - kw. Dichlorooctowy - kw. Trichlorooctowy - kw. Monobromooctowy - kw. Dibromooctowy - 2,4-dichlorofenol - 2,4,6-trichlorofenol, stężenie składników 1mg/ml | Certyfikat z podaną niepewnością oraz odniesieniami do wzorca NIST, termin ważności co najmniej 3/4 daty ważności producenta. Materiał wyprodukowany przez akredytowany podmiot wg PN EN ISO 17034, deklaracja o przechowywaniu, karta charakterystyki substancji niebezpiecznej | op./1 ml | 1 | 1 | 0 | 0 | [6 empty] | 0 | 0 | 0
27 | wzorzec p,p' - DDT np. AccuStandard P-029NB-250 | czystość min. 99,0% | *Certyfikaty z podaną niepewnością *Termin ważności co najmniej 3/4 daty ważności producenta lub data ważności do potwierdzenia na etapie realizacji zamówienia *Materiały wyprodukowane przez akredytowany podmiot wg PN EN ISO 17034 w ramach posiadanego zakresu akredytacji *Deklaracje o warunkach przechowywania *Karty charakterystyki substancji niebezpiecznych *Możliwość zakupu zamiennie wzorców i materiałów | op./250mg | 1 | 1 | 0 | 0 | [6 empty] | 0 | 0 | 0
28 | wzorzec dibromochlorometanu np. AccuStandard M-502-17N | czystość min. 98,0% | *Certyfikaty z podaną niepewnością *Termin ważności co najmniej 3/4 daty ważności producenta lub data ważności do potwierdzenia na etapie realizacji zamówienia *Materiały wyprodukowane przez akredytowany podmiot wg PN EN ISO 17034 w ramach posiadanego zakresu akredytacji *Deklaracje o warunkach przechowywania *Karty charakterystyki substancji niebezpiecznych *Możliwość zakupu zamiennie wzorców i materiałów | op.1g | 1 | 1 | 0 | 0 | [6 empty] | 0 | 0 | 0
29 | 17-beta-Estradiol 100 μg/ml w metanolu np. Chiron 8998.18-100-ME |  | *Certyfikat jakości z podaną niepewnością *Karty charakterystyki substancji niebezpiecznych *Deklaracja o warunkach przechowywania *Możliwość zakupu zamiennie wzorców i materiałów *Termin ważności min. 12 miesięcy od daty dostarczenia | op./1ml | 3 | 0 | 0 | 3 | [6 empty] | 0 | 0 | 0
30 | Nonylofenol 100 μg/mL w metanolu np. AccuStandard PEO-002S |  | *Certyfikat jakości z podaną niepewnością *Karty charakterystyki substancji niebezpiecznych *Deklaracja o warunkach przechowywania *Możliwość zakupu zamiennie wzorców i materiałów *Termin ważności min. 12 miesięcy od daty dostarczenia *Materiał wyprodukowany przez akredytowany podmiot wg PN EN ISO17034 w ramach posiadanego zakresu akredytacji | op./1ml | 3 | 0 | 0 | 3 | [6 empty] | 0 | 0 | 0
31 | Mieszanina 8 kwasów halogenooctowych np. Accustandard M-552A-R | czystość min. 99% | *Certyfikat jakości z podaną niepewnością z warunkami przechowywania wzorców *Materiał wyprodukowany przez akredytowany podmiot wg ISO 17034 w ramach posiadanego zakresu akredytacji *Karty charakterystyki substancji niebezpiecznych *Termin ważności min. 12 miesięcy licząc od daty dostarczenia *Możliwość zakupu zamiennie wzorców i materiałów | op. / 1 ml | 1 |  |  | 1 | [6 empty] | 0 | 0 | 0
RAZEM | [15 empty] | 0 | 0
Oświadczenie składane jest w formie elektronicznej lub w postaci elektronicznej opatrzonej podpisem zaufanym lub podpisem osobistym

## Pakiet VI
Dane Wykonawcy:
| Nazwa / Adres: | [9 empty] | Załącznik Nr 2
ADM-ZP.272.1.1.2023
FORMULARZ ASORTYMENTOWO-CENOWY
Grupa I
PAKIET VI - materiały certyfikowane i wzorce
WYMAGANIA JAKOŚCIOWE
Lp. | Nazwa asortymentu | Przykładowy Nr kat | Opis techniczny | Dodatkowe wymagania | Jedn. Miary | Ilość | Cena jed.netto | VAT% | Cena jed.brutto | Wartość netto | Wartość brutto | Oferowany producent/ nr.kat. | czy zaoferowano produkt równoważny; zaznaczyc "TAK" lub "NIE" | nazwa dokumentu świadczącego o równoważności (np. certyfikat, opis, świadectwo) załączonego do oferty - WYMÓG KONIECZNY - opisać nr pakietu i pozycji na załączonym dokumencie
ODDZIAŁ DL-OBF-PFWŻ (DL-SA)
1 | materiał certyfikowany na zawartość metali -mleko w proszku | ERM BD 151 | zawartość: Cd 0,106 mg/kg, Cu 5,0 mg/kg, Pb 0,207 mg/kg, Zn 44,9 mg/kg; Ca, 13,9g/kg, Mg 1,26mg/kg, Fe 53mg/kg | *Certyfikaty z podaną niepewnością *Termin ważności co najmniej 3/4 daty ważności producenta lub data ważności do potwierdzenia na etapie realizacji zamówienia *Deklaracje o warunkach przechowywania *Karty charakterystyki substancji niebezpiecznych *Możliwość zakupu zamiennie wzorców i materiałów | op. (20g) | 2 |  |  | 0 | 0 | 0
2 | materiał certyfikowany na zawartość metali -liście tabaki | INCT-OBTL-5 | zawartość: As 668 ng/g, Cd 2,64 mg/kg, Cu 10,1mg/kg, Pb 2,01mg/kg, Zn 52,4 mg/kg; Hg 20,9ng/g, Ni 8,50mg/kg | *Certyfikaty z podaną niepewnością *Termin ważności co najmniej 3/4 daty ważności producenta lub data ważności do potwierdzenia na etapie realizacji zamówienia *Deklaracje o warunkach przechowywania *Karty charakterystyki substancji niebezpiecznych *Możliwość zakupu zamiennie wzorców i materiałów | op. (50g) | 2 |  |  | 0 | 0 | 0
3 | materiał certyfikowany na zawartość metali -woda powierzchniowa | SPS-SW2 | zawartość: As 50ng/ml, Cd 2,5ng/ml, Pb 25 ng/ml, Cr 10ng/ml, Ni 50ng/ml, Mn 50ng/ml, Cu 100ng/ml, Zn 100ng/ml, Fe 100ng/ml | *Certyfikaty z podaną niepewnością , odniesieniem do wzorca NIST (data ważności do ustalenia na etapie zamówienia), *Deklaracje o warunkach przechowywania *Karty charakterystyki substancji niebezpiecznych *Możliwość zakupu zamiennie wzorców i materiałów | op. ( 6x50ml ) | 1 |  |  | 0 | 0 | 0
4 | materiał certyfikowany na zawrtość metali - woda powierzchniowa | TM - DWS.3 | w miarę dostępności | *Certyfikaty z podaną niepewnością *Termin ważności co najmniej 3/4 daty ważności producenta *Materiały wyprodukowane przez akredytowany podmiot wg PN EN ISO 17034 w ramach posiadanego zakresu akredytacji *Deklaracje o warunkach przechowywania *Karty charakterystyki substancji niebezpiecznych *Możliwość zakupu zamiennie wzorców i materiałów | op. ( 250ml ) | 2 |  |  | 0 | 0 | 0
5 | mieszanka trichloroetenu, tetrachloroetenu i tetrachlorometanu w pentanie | CPA 34C5.D6.PN.1D5.10 | zawartość: trichloroeten 2,5ug/ml, tetrachloroeten 0,6ug/ml, tetrachlorometan 0,25ug/ml w pentanie | *Certyfikaty z podaną niepewnością lub przedziałem ufności oraz odniesieniem do wzorca NIST *Termin ważności co najmniej 12 miesięcy *Materiały wyprodukowane przez akredytowany podmiot wg PN EN ISO 17034 w ramach posiadanego zakresu akredytacji *Deklaracje o warunkach przechowywania *Karty charakterystyki substancji niebezpiecznych *Możliwość zakupu zamiennie wzorców i materiałów | op.(10szt. x 1,5ml) | 2 |  |  | 0 | 0 | 0
6 | materiał odniesienia na zawartość estrów 3-MCPD po badaniach międzylaboratoryjnych | - | materiał po badaniach międzylaboratoryjnych dostępny w wyznaczonym terminie | *Certyfikaty z przedziałem ufności *Deklaracje o warunkach przechowywania *Karty charakterystyki substancji niebezpiecznych *Możliwość zakupu zamiennie wzorców i materiałów | op.nie mniej niż 50ml | 1 |  |  | 0 | 0 | 0
7 | materiał po badaniach międzylaboratoryjnych na zawartość mix mykotoksyn: ochratoksyny A, aflatoksyn z grupy B i G, DON, ZEA, FUMO, T-2 i HT-2 - produkt zbożowy | T04378QC | materiał po badaniach międzylaboratoryjnych dostępny w wyznaczonym terminie | *Certyfikaty z przedziałem ufności *Deklaracje o warunkach przechowywania *Karty charakterystyki substancji niebezpiecznych *Możliwość zakupu zamiennie wzorców i materiałów | op.nie mniej niż 200g | 1 |  |  | 0 | 0 | 0
8 | materiał po badaniach międzylaboratoryjnych na zawartość ochratoksyny A i aflatoksyn -papryka | - | materiał po badaniach międzylaboratoryjnych dostępny w wyznaczonym terminie | *Certyfikaty z przedziałem ufności *Deklaracje o warunkach przechowywania *Karty charakterystyki substancji niebezpiecznych *Możliwość zakupu zamiennie wzorców i materiałów | op.nie mniej niż 75g | 1 |  |  | 0 | 0 | 0
9 | materiał na zawartość WWA po badaniach międzylaboratoryjnych - produkt wędzony | - | materiał po badaniach międzylaboratoryjnych , dostępny w wyznaczonym terminie | *Certyfikaty z przedziałem ufności *Deklaracje o warunkach przechowywania *Karty charakterystyki substancji niebezpiecznych *Możliwość zakupu zamiennie wzorców i materiałów | op.nie mniej niż 50g | 1 |  |  | 0 | 0 | 0
10 | wzorce THM | CP A9F08.5.1PNtrML.1D5.10 | w pentanie zawartość: bromodichlorometan 1ug/ml (czystość min 98%), chlorodibromometan 1,5ug/ml (czystość min 98%), tetrachloroeten 0,6 ug/ml (czystość min 99,7%), tetrachlorometan 0,25ug/ml (czystość min 99,7), tribromometan 4,5 ug/ml (czystość 99,0%), trichloroeten 2,5 ug/ml (czystość min 99,5%), trichlorometan 5 ug/ml (czystość min 99,7%) | *Certyfikaty z podaną niepewnością oraz odniesieniem do wzorca NIST *Termin ważności co najmniej 3/4 daty ważności producenta *Materiały wyprodukowane przez akredytowany podmiot wg PN EN ISO 17034 w ramach posiadanego zakresu akredytacji *Deklaracje o warunkach przechowywania *Karty charakterystyki substancji niebezpiecznych *Możliwość zakupu zamiennie wzorców i materiałów | op. ( 10 szt.x1,5ml ) | 2 |  |  | 0 | 0 | 0
11 | wzorzec zearalenon | DRE-V17947400AL-100 | w acetonitrylu o stężeniu 100,0 ug/ml i czystości min. 99,5% | *Certyfikaty z podaną niepewnością *Termin ważności co najmniej 6 miesięcy lub data ważności do potwierdzenia na etapie realizacji zamówienia *Deklaracje o warunkach przechowywania *Karty charakterystyki substancji niebezpiecznych *Możliwość zakupu zamiennie wzorców i materiałów | op.( 5ml ) | 1 |  |  | 0 | 0 | 0
12 | wzorzec aflatoksyny B1 | IRMM Belgia ERM-AC057 | w acetonitrylu o stężeniu 3,79μg/g i czystości min 99,5% | *Certyfikaty z podaną niepewnością *Termin ważności co najmniej 3/4 daty ważności producenta *Deklaracje o warunkach przechowywania *Karty charakterystyki substancji niebezpiecznych *Możliwość zakupu zamiennie wzorców i materiałów | op. ( 4ml ) | 1 |  |  | 0 | 0 | 0
13 | wzorzec aflatoksyny G1 | IRMM Belgia ERM-AC059 | w acetonitrylu o stężeniu 3,78μg/g i czystości min 99,5% | *Certyfikaty z podaną niepewnością *Termin ważności co najmniej 3/4 daty ważności producenta *Deklaracje o warunkach przechowywania *Karty charakterystyki substancji niebezpiecznych *Możliwość zakupu zamiennie wzorców i materiałów | op. (4ml) | 1 |  |  | 0 | 0 | 0
14 | wzorzec toxyna HT-2 w acetonitrylu | DRE-A14214000AL-100 | wzorzec toksyny w acetonitrylu o stężeniu 100ug/ml | *Certyfikaty z podaną niepewnością *Termin ważności co najmniej 6 miesięcy lub data ważności do potwierdzenia na etapie realizacji zamówienia *Deklaracje o warunkach przechowywania *Karty charakterystyki substancji niebezpiecznych *Możliwość zakupu zamiennie wzorców i materiałów | op. ( 1ml ) | 1 |  |  | 0 | 0 | 0
15 | wzorzec cytryniny | DRE-A11668522AL-100 | czystość min. 99 %, wzorzec toksyny w acetonitrylu o stężeniu 100ug/ml | *Certyfikaty z podaną niepewnością *Termin ważności co najmniej 6 miesięcy lub data ważności do potwierdzenia na etapie realizacji zamówienia *Deklaracje o warunkach przechowywania *Karty charakterystyki substancji niebezpiecznych *Możliwość zakupu zamiennie wzorców i materiałów | op.( 1ml ) | 1 |  |  | 0 | 0 | 0
16 | wzorzec trichloroeten | DRE-C17739300 | czystość min. 98 % | *Certyfikaty z podaną niepewnością *Termin ważności co najmniej 3/4 daty ważności producenta lub data ważności do potwierdzenia na etapie realizacji zamówienia *Materiały wyprodukowane przez akredytowany podmiot wg PN EN ISO 17034 w ramach posiadanego zakresu akredytacji *Deklaracje o warunkach przechowywania *Karty charakterystyki substancji niebezpiecznych *Możliwość zakupu zamiennie wzorców i materiałów | op. (1ml ) | 1 |  |  | 0 | 0 | 0
17 | roztwór wzorcowy pestycydów w acetonie CPA-chem - 17 składników | CPA RD0437111D5.10 | stężenie każdego składnika 1 ug/ml | *Certyfikaty z podaną niepewnością oraz odniesieniem do wzorca NIST *Termin ważności co najmniej 3/4 daty ważności producenta *Materiały wyprodukowane przez akredytowany podmiot wg PN EN ISO 17034 w ramach posiadanego zakresu akredytacji *Deklaracje o warunkach przechowywania *Karty charakterystyki substancji niebezpiecznych *Możliwość zakupu zamiennie wzorców i materiałów | op. ( 10 x 1,5ml ) | 1 |  |  | 0 | 0 | 0
18 | roztwór wzorcowy pestycydów w acetonie CPA-chem - 15 składników | CPA RD0437121D5.10 | stężenie każdego składnika 1 ug/ml | *Certyfikaty z podaną niepewnością oraz odniesieniem do wzorca NIST *Termin ważności co najmniej 3/4 daty ważności producenta *Materiały wyprodukowane przez akredytowany podmiot wg PN EN ISO 17034 w ramach posiadanego zakresu akredytacji *Deklaracje o warunkach przechowywania *Karty charakterystyki substancji niebezpiecznych *Możliwość zakupu zamiennie wzorców i materiałów | op. (10 x 1,5ml) | 1 |  |  | 0 | 0 | 0
19 | roztwór wzorcowy lotnych związków w dwusiarczku węgla | CPAD131.2K5.CDS.1D5.10 | n-pentan 2,5mg/ml, aceton 2,5mg/ml, tetrahydrofuran 2,5mg/ml, octan etylu 2,5mg/ml, 2 - propanol 2,5mg/ml, etanol 2,5mg/ml, benzen 2,5mg/ml, trichloroeten 4,0mg/ml, tetrachloroeten 5,0mg/ml, toluen 2,5mg/ml, n-octan butylu 2,5mg/ml, etylobenzen 2,5mg/ml, p-ksylen 2,5mg/ml, m-ksylen 2,5mg/ml, o-ksylen 2,5mg/ml, n-butanol 2,5mg/ml, izopropylobenzen 2,5mg/ml, styren 2,5mg/ml, cykoloheksanon 3mg/ml, n-heksan 2,5 mg/ml | *Certyfikaty z podaną niepewnością oraz odniesieniem do wzorca NIST *Termin ważności co najmniej 3/4 daty ważności producenta *Materiały wyprodukowane przez akredytowany podmiot wg PN EN ISO 17034 w ramach posiadanego zakresu akredytacji *Deklaracje o warunkach przechowywania *Karty charakterystyki substancji niebezpiecznych *Możliwość zakupu zamiennie wzorców i materiałów | op. (10 x 1,5ml) | 1 |  |  | 0 | 0 | 0
20 | wzorzec benzo (a)pirenu w acetonitrylu | DRE-L20635000AL | w acetonitrylu o stężeniu 10,0 ug/ml o czystości min. 99% | *Certyfikaty z podaną niepewnością *Termin ważności co najmniej 3/4 daty ważności producenta lub data ważności do potwierdzenia na etapie realizacji zamówienia *Materiały wyprodukowane przez akredytowany podmiot wg PN EN ISO 17034 w ramach posiadanego zakresu akredytacji *Deklaracje o warunkach przechowywania *Karty charakterystyki substancji niebezpiecznych *Możliwość zakupu zamiennie wzorców i materiałów | op. ( 10ml ) | 1 |  |  | 0 | 0 | 0
21 | Wzorzec 3-MCPD | DRE - C11502630 | czystość min. 95% | *Certyfikaty z podaną niepewnością *Termin ważności co najmniej 3/4 daty ważności producenta lub data ważności do potwierdzenia na etapie realizacji zamówienia *Materiały wyprodukowane przez akredytowany podmiot wg PN EN ISO 17034 w ramach posiadanego zakresu akredytacji *Deklaracje o warunkach przechowywania *Karty charakterystyki substancji niebezpiecznych *Możliwość zakupu zamiennie wzorców i materiałów | 0,25g | 2 |  |  | 0 | 0 | 0
22 | mieszanka 4-PAH- | CPA F236784 | mieszanka o stężeniu 10ug/ml w acetonitrylu, skład: benzo(a)antracen, chryzen, benzo(b)fluorantan, benzo(a)piren | *Certyfikaty z podaną niepewnością lub przedziałem ufności oraz odniesieniem do wzorca NIST *Termin ważności co najmniej 3/4 daty ważności producenta *Materiały wyprodukowane przez akredytowany podmiot wg PN EN ISO 17034 w ramach posiadanego zakresu akredytacji *Deklaracje o warunkach przechowywania *Karty charakterystyki substancji niebezpiecznych *Możliwość zakupu zamiennie wzorców i materiałów | op. ( 1ml ) | 1 |  |  | 0 | 0 | 0
23 | materiał certyfikowany na zawartość metali - pasta pomidorowa | fapas TYG076RM | zawartość: Cd 0,112mg/kg; Pb 0,316mg/kg; Sn 225mg/kg | *Certyfikaty z podaną niepewnością *Termin ważności co najmniej 3/4 daty ważności producenta *Materiały wyprodukowane przez akredytowany podmiot wg PN EN ISO 17034 w ramach posiadanego zakresu akredytacji *Deklaracje o warunkach przechowywania *Karty charakterystyki substancji niebezpiecznych *Możliwość zakupu zamiennie wzorców i materiałów | op. (50g) | 1 |  |  | 0 | 0 | 0
24 | materiał certyfikowany na zawartość metali-trybula | NCS ZC 73033 | zawartość: Cd 0,19mg/kg; Pb 1,34mg/kg; As 0,52mg/kg | *Certyfikaty z podaną niepewnością *Termin ważności co najmniej 3/4 daty ważności producenta *Materiały wyprodukowane przez akredytowany podmiot w ramach posiadanego zakresu akredytacji *Deklaracje o warunkach przechowywania *Karty charakterystyki substancji niebezpiecznych *Możliwość zakupu zamiennie wzorców i materiałów | op. (35g) | 2 |  |  | 0 | 0 | 0
25 | materiał certyfikowany na zawartość metali-grzyby | CSM-3 | zawartość: Cd 1,229mg/kg; Pb 1,863mg/kg; Hg 2,849mg/kg | *Certyfikaty z podaną niepewnością *Termin ważności co najmniej 3/4 daty ważności producenta *Materiały wyprodukowane przez akredytowany podmiot w ramach posiadanego zakresu akredytacji *Deklaracje o warunkach przechowywania *Karty charakterystyki substancji niebezpiecznych *Możliwość zakupu zamiennie wzorców i materiałów | op. (20g) | 1 |  |  | 0 | 0 | 0
26 | Wzorzec epoksydu heptachloru izomer B | Dr.Ehrenstorfer DRE-C14101000 | zaw. >99,0% | *Certyfikat jakości wraz z podaną niepewnością . *Termin ważności co najmniej 3/4 daty ważności producenta. *Aktualna karta charakterystyki dla substancji niebezpiecznych. *Materiał znajduje się w aktualnym zakresie akredytacji producenta na normę EN ISO 17034 w ramach posiadanego zakresu akredytacji *Deklaracja o warunkach przechowywania. | op/10mg | 1 |  |  | 0 | 0 | 0
27 | Wzorzec epoksydu heptachloru izomer A | Dr.Ehrenstorfer DRE-C14102000 | zaw. >99,0% | *Certyfikat jakości wraz z podaną niepewnością . *Termin ważności co najmniej 3/4 daty ważności producenta. *Aktualna karta charakterystyki dla substancji niebezpiecznych. *Materiał znajduje się w aktualnym zakresie akredytacji producenta na normę EN ISO 17034 w ramach posiadanego zakresu akredytacji *Deklaracja o warunkach przechowywania. | op/10mg | 1 |  |  | 0 | 0 | 0
28 | Wzorzec tetrachloroetenu | Dr.Ehrenstorfer DRE-C17358300 | zaw. >99,0% | *Certyfikat jakości wraz z podaną niepewnością . *Termin ważności co najmniej 3/4 daty ważności producenta. *Aktualna karta charakterystyki dla substancji niebezpiecznych. *Materiał znajduje się w aktualnym zakresie akredytacji producenta na normę EN ISO 17034 w ramach posiadanego zakresu akredytacji *Deklaracja o warunkach przechowywania. | op/1ml | 1 |  |  | 0 | 0 | 0
29 | Wzorzec Kwas monochlorooctowy | CPA Chem SB27561.250 | Czystość min. 99% | Certyfikat z podaną niepewnością oraz odniesieniami do wzorca NIST, termin ważności co najmniej 3/4 daty ważności producenta. Materiał wyprodukowany przez akredytowany podmiot wg PN EN ISO 17034, deklaracja o przechowywaniu, karta charakterystyki substancji niebezpiecznej | op. (250mg) | 1 |  |  | 0 | 0 | 0
30 | Wzorzec Kwas dichlorooctowy | CPA Chem SB15891.1000 | Czystość min. 99% | Certyfikat z podaną niepewnością oraz odniesieniami do wzorca NIST, termin ważności co najmniej 3/4 daty ważności producenta. Materiał wyprodukowany przez akredytowany podmiot wg PN EN ISO 17034, deklaracja o przechowywaniu, karta charakterystyki substancji niebezpiecznej | op. (1ml) | 1 |  |  | 0 | 0 | 0
31 | Wzorzec Kwas trichlorooctowy | CPA Chem SB27930.250 | Czystość min. 99% | Certyfikat z podaną niepewnością oraz odniesieniami do wzorca NIST, termin ważności co najmniej 3/4 daty ważności producenta. Materiał wyprodukowany przez akredytowany podmiot wg PN EN ISO 17034, deklaracja o przechowywaniu, karta charakterystyki substancji niebezpiecznej | op. (250mg) | 1 |  |  | 0 | 0 | 0
32 | Wzorzec Kwas monobromooctowy | CPA Chem SB15861.1G | Czystość min. 99% | Certyfikat z podaną niepewnością oraz odniesieniami do wzorca NIST, termin ważności co najmniej 3/4 daty ważności producenta. Materiał wyprodukowany przez akredytowany podmiot wg PN EN ISO 17034, deklaracja o przechowywaniu, karta charakterystyki substancji niebezpiecznej | Op. (1g) | 1 |  |  | 0 | 0 | 0
33 | Wzorzec Kwas dibromooctowy | CPA Chem SB15881.100 | Czystość min. 99% | Certyfikat z podaną niepewnością oraz odniesieniami do wzorca NIST, termin ważności co najmniej 3/4 daty ważności producenta. Materiał wyprodukowany przez akredytowany podmiot wg PN EN ISO 17034, deklaracja o przechowywaniu, karta charakterystyki substancji niebezpiecznej | Op. (100mg) | 1 |  |  | 0 | 0 | 0
34 | Wzorce kwasów halogenooctowych | Dr.Ehrenstorfer DRE-GA09000929MB | W eterze tetrmetylobutylowym, zawartość: - kw. Monochlorooctowy, stężenie ok. 3000µg/ml - kw. Dichlorooctowy, stężenie ok. 3000µg/ml - kw. Trichlorooctowy, stężenie ok. 1000µg/ml - kw. Monobromooctowy, stężenie ok. 2000µg/ml - kw. Dibromooctowy stężenie ok. 1000µg/ml - kw. bromochlorooctowy stężenie ok. 2000µg/ml - Dalapon, stężenie ok. 2000µg/ml | Certyfikat z podaną niepewnością oraz odniesieniami do wzorca NIST, termin ważności co najmniej 3/4 daty ważności producenta. Materiał wyprodukowany przez akredytowany podmiot wg PN EN ISO 17034, deklaracja o przechowywaniu, karta charakterystyki substancji niebezpiecznej | Op. (1ml) | 1 |  |  | 0 | 0 | 0
35 | wzorzec kwasu L-askorbinowego | Dr.Ehrenstorfer DRE-C10303000 | zawartość >99,0% | *Certyfikat jakości wraz z podaną niepewnością . *Termin ważności co najmniej 3/4 daty ważności producenta. *Aktualna karta charakterystyki dla substancji niebezpiecznych. *Materiał znajduje się w aktualnym zakresie akredytacji producenta na normę EN ISO 17034 w ramach posiadanego zakresu akredytacji *Deklaracja o warunkach przechowywania. | op. 250ml | 1 |  |  | 0 | 0 | 0
36 | materiał po badaniach międzylaboratoryjnych na zawartość 3 MCPD -sos sojowy | FCCP2-CON15 | materiał po badaniach międzylaboratoryjnych dostępny w wyznaczonym terminie | *Certyfikaty z przedziałem ufności *Deklaracje o warunkach przechowywania *Karty charakterystyki substancji niebezpiecznych *Możliwość zakupu zamiennie wzorców i materiałów | op.nie mniej niż 40g | 1 |  |  | 0 | 0 | 0
37 | materiał certyfikowany na zawartość metali -omułek | NIST-2976 | Zawartość: Cd 0,82mg/kg, Pb 1,19 mg/kg, Hg 61,0µg/kg, Cu 4,02mg/kg, Zn 137mg/kg | *Certyfikaty z podaną niepewnością , *Termin ważności co najmniej 3/4 daty ważności producenta lub data ważności do potwierdzenia na etapie realizacji zamówienia *Materiały wyprodukowane przez akredytowany podmiot w ramach posiadanego zakresu akredytacji *Deklaracje o warunkach przechowywania *Karty charakterystyki substancji niebezpiecznych *Możliwość zakupu zamiennie wzorców i materiałów | op. 25g | 1 |  |  | 0 | 0 | 0
38 | materiał certyfikowany na zawartość metali -wodorosty | NMIJ-7405-b | Zawartość: iAs 24,4 mg/kg, As 49,5 mg/kg | *Certyfikaty z podaną niepewnością , *Termin ważności co najmniej 3/4 daty ważności producenta lub data ważności do potwierdzenia na etapie realizacji zamówienia *Materiały wyprodukowane przez akredytowany podmiot w ramach posiadanego zakresu akredytacji *Deklaracje o warunkach przechowywania *Karty charakterystyki substancji niebezpiecznych *Możliwość zakupu zamiennie wzorców i materiałów | op. 20g | 1 |  |  | 0 | 0 | 0
39 | Materiał po badaniach międzylaboratoryjnych na zawartość mykotoksyn: aflatoksyny M1- mleko w proszku | FAPAS T04454 | materiał dostępny w wyznaczonym terminie | *Certyfikaty z podaną niepewnością , *Termin ważności co najmniej 3/4 daty ważności producenta lub data ważności do potwierdzenia na etapie realizacji zamówienia *Deklaracje o warunkach przechowywania *Karty charakterystyki substancji niebezpiecznych *Możliwość zakupu zamiennie wzorców i materiałów | op.nie mniej niż 55g | 1 |  |  | 0 | 0 | 0
40 | Materiał po badaniach międzylaboratoryjnych na zawartość mykotoksyn: ochratoksyny A - zioła |  | materiał dostępny w wyznaczonym terminie | *Certyfikaty z podaną niepewnością , *Termin ważności co najmniej 3/4 daty ważności producenta lub data ważności do potwierdzenia na etapie realizacji zamówienia *Materiały wyprodukowane przez akredytowany podmiot w ramach posiadanego zakresu akredytacji *Deklaracje o warunkach przechowywania *Karty charakterystyki substancji niebezpiecznych *Możliwość zakupu zamiennie wzorców i materiałów | op.nie mniej niż 55g | 1 |  |  | 0 | 0 | 0
41 | Materiał po badaniach międzylaboratoryjnych na zawartość mykotoksyn: patuliny – sok jabłkowy klarowny |  | materiał dostępny w wyznaczonym terminie | *Certyfikaty z podaną niepewnością , *Termin ważności co najmniej 3/4 daty ważności producenta lub data ważności do potwierdzenia na etapie realizacji zamówienia *Deklaracje o warunkach przechowywania *Karty charakterystyki substancji niebezpiecznych *Możliwość zakupu zamiennie wzorców i materiałów | op.nie mniej niż 50ml | 1 |  |  | 0 | 0 | 0
42 | Materiał po badaniach międzylaboratoryjnych na zawartość mykotoksyn: cytryniny – red rice yeast |  | materiał dostępny w wyznaczonym terminie | *Certyfikaty z podaną niepewnością , *Termin ważności co najmniej 3/4 daty ważności producenta lub data ważności do potwierdzenia na etapie realizacji zamówienia *Deklaracje o warunkach przechowywania *Karty charakterystyki substancji niebezpiecznych *Możliwość zakupu zamiennie wzorców i materiałów | op.nie mniej niż 30g | 1 |  |  | 0 | 0 | 0
43 | Materiał po badaniach międzylaboratoryjnych na zawartość mykotoksyn: ochratoksyny A oraz aflatoksyn z grupy B i G – figi suszone |  | materiał dostępny w wyznaczonym terminie | *Certyfikaty z podaną niepewnością , *Termin ważności co najmniej 3/4 daty ważności producenta lub data ważności do potwierdzenia na etapie realizacji zamówienia *Deklaracje o warunkach przechowywania *Karty charakterystyki substancji niebezpiecznych *Możliwość zakupu zamiennie wzorców i materiałów | op.nie mniej niż 150g | 1 |  |  | 0 | 0 | 0
44 | wzorzec fenitrotionu | DRE-C 13480000 | czystość min. 95,0% | *Certyfikaty z podaną niepewnością *Termin ważności co najmniej 3/4 daty ważności producenta lub data ważności do potwierdzenia na etapie realizacji zamówienia *Materiały wyprodukowane przez akredytowany podmiot wg PN EN ISO 17034 w ramach posiadanego zakresu akredytacji *Deklaracje o warunkach przechowywania *Karty charakterystyki substancji niebezpiecznych *Możliwość zakupu zamiennie wzorców i materiałów | op.(250mg) | 1 |  |  | 0 | 0 | 0
45 | wzorzec siarczanu endosulfanu | DRE-C 13133000 | czystość min. 98,0% | *Certyfikaty z podaną niepewnością *Termin ważności co najmniej 3/4 daty ważności producenta lub data ważności do potwierdzenia na etapie realizacji zamówienia *Materiały wyprodukowane przez akredytowany podmiot wg PN EN ISO 17034 w ramach posiadanego zakresu akredytacji *Deklaracje o warunkach przechowywania *Karty charakterystyki substancji niebezpiecznych *Możliwość zakupu zamiennie wzorców i materiałów | op.(100mg) | 1 |  |  | 0 | 0 | 0
46 | wzorzec fenwaleratu | DRE-C 13630000 | czystość min. 98,5% | *Certyfikaty z podaną niepewnością *Termin ważności co najmniej 3/4 daty ważności producenta lub data ważności do potwierdzenia na etapie realizacji zamówienia *Materiały wyprodukowane przez akredytowany podmiot wg PN EN ISO 17034 w ramach posiadanego zakresu akredytacji *Deklaracje o warunkach przechowywania *Karty charakterystyki substancji niebezpiecznych *Możliwość zakupu zamiennie wzorców i materiałów | op.(250mg) | 1 |  |  | 0 | 0 | 0
47 | wzorzec fenpropatryny | DRE-C 13530000 | czystość min. 98,0% | *Certyfikaty z podaną niepewnością *Termin ważności co najmniej 3/4 daty ważności producenta lub data ważności do potwierdzenia na etapie realizacji zamówienia *Materiały wyprodukowane przez akredytowany podmiot wg PN EN ISO 17034 w ramach posiadanego zakresu akredytacji *Deklaracje o warunkach przechowywania *Karty charakterystyki substancji niebezpiecznych *Możliwość zakupu zamiennie wzorców i materiałów | op.(250mg) | 1 |  |  | 0 | 0 | 0
48 | wzorzec trichlorometanu | DRE-C 17739500 | czystość min. 99,0% | *Certyfikaty z podaną niepewnością *Termin ważności co najmniej 3/4 daty ważności producenta lub data ważności do potwierdzenia na etapie realizacji zamówienia *Materiały wyprodukowane przez akredytowany podmiot wg PN EN ISO 17034 w ramach posiadanego zakresu akredytacji *Deklaracje o warunkach przechowywania *Karty charakterystyki substancji niebezpiecznych *Możliwość zakupu zamiennie wzorców i materiałów | op.(5ml) | 1 |  |  | 0 | 0 | 0
49 | wzorzec bromodichlorometanu | DRE-C 10726700 | czystość min. 99,0% | *Certyfikaty z podaną niepewnością *Termin ważności co najmniej 3/4 daty ważności producenta lub data ważności do potwierdzenia na etapie realizacji zamówienia *Materiały wyprodukowane przez akredytowany podmiot wg PN EN ISO 17034 w ramach posiadanego zakresu akredytacji *Deklaracje o warunkach przechowywania *Karty charakterystyki substancji niebezpiecznych *Możliwość zakupu zamiennie wzorców i materiałów | op.(1g) | 1 |  |  | 0 | 0 | 0
50 | wzorzec tribrometanu | DRE-C 17665500 | czystość min. 98,5% | *Certyfikaty z podaną niepewnością *Termin ważności co najmniej 3/4 daty ważności producenta lub data ważności do potwierdzenia na etapie realizacji zamówienia *Materiały wyprodukowane przez akredytowany podmiot wg PN EN ISO 17034 w ramach posiadanego zakresu akredytacji *Deklaracje o warunkach przechowywania *Karty charakterystyki substancji niebezpiecznych *Możliwość zakupu zamiennie wzorców i materiałów | op.(1g) | 1 |  |  | 0 | 0 | 0
51 | wzorzec n-heksanu | DRE-C 14195500 | czystość min. 99,0% | *Certyfikaty z podaną niepewnością *Termin ważności co najmniej 3/4 daty ważności producenta lub data ważności do potwierdzenia na etapie realizacji zamówienia *Materiały wyprodukowane przez akredytowany podmiot wg PN EN ISO 17034 w ramach posiadanego zakresu akredytacji *Deklaracje o warunkach przechowywania *Karty charakterystyki substancji niebezpiecznych *Możliwość zakupu zamiennie wzorców i materiałów | op.(1ml) | 1 |  |  | 0 | 0 | 0
52 | wzorzec propan-2-olu | DRE-C 16415200 | czystość min. 99,0% | *Certyfikaty z podaną niepewnością *Termin ważności co najmniej 3/4 daty ważności producenta lub data ważności do potwierdzenia na etapie realizacji zamówienia *Materiały wyprodukowane przez akredytowany podmiot wg PN EN ISO 17034 w ramach posiadanego zakresu akredytacji *Deklaracje o warunkach przechowywania *Karty charakterystyki substancji niebezpiecznych *Możliwość zakupu zamiennie wzorców i materiałów | op.(1ml) | 1 |  |  | 0 | 0 | 0
53 | wzorzec terbutyloazyny | DRE-C 17300000 | czystość min. 99,0% | *Certyfikaty z podaną niepewnością *Termin ważności co najmniej 3/4 daty ważności producenta lub data ważności do potwierdzenia na etapie realizacji zamówienia *Materiały wyprodukowane przez akredytowany podmiot wg PN EN ISO 17034 w ramach posiadanego zakresu akredytacji *Deklaracje o warunkach przechowywania *Karty charakterystyki substancji niebezpiecznych *Możliwość zakupu zamiennie wzorców i materiałów | op.(250mg) | 1 |  |  | 0 | 0 | 0
54 | wzorzec azoksystrobiny | DRE-C 10413000 | czystość min. 99,0% | *Certyfikaty z podaną niepewnością *Termin ważności co najmniej 3/4 daty ważności producenta lub data ważności do potwierdzenia na etapie realizacji zamówienia *Materiały wyprodukowane przez akredytowany podmiot wg PN EN ISO 17034 w ramach posiadanego zakresu akredytacji *Deklaracje o warunkach przechowywania *Karty charakterystyki substancji niebezpiecznych *Możliwość zakupu zamiennie wzorców i materiałów | op.(100mg) | 1 |  |  | 0 | 0 | 0
55 | wzorzec azoksystrobiny D4 | DRE-C 10413150 | czystość min. 97,0% | *Certyfikaty z podaną niepewnością *Termin ważności co najmniej 3/4 daty ważności producenta lub data ważności do potwierdzenia na etapie realizacji zamówienia *Materiały wyprodukowane przez akredytowany podmiot wg PN EN ISO 17034 w ramach posiadanego zakresu akredytacji *Deklaracje o warunkach przechowywania *Karty charakterystyki substancji niebezpiecznych *Możliwość zakupu zamiennie wzorców i materiałów | op.(10mg) | 1 |  |  | 0 | 0 | 0
56 | wzorzec trifloksystrobiny | DRE-C 17842000 | czystość min. 99,0% | *Certyfikaty z podaną niepewnością *Termin ważności co najmniej 3/4 daty ważności producenta lub data ważności do potwierdzenia na etapie realizacji zamówienia *Materiały wyprodukowane przez akredytowany podmiot wg PN EN ISO 17034 w ramach posiadanego zakresu akredytacji *Deklaracje o warunkach przechowywania *Karty charakterystyki substancji niebezpiecznych *Możliwość zakupu zamiennie wzorców i materiałów | op.(100mg) | 1 |  |  | 0 | 0 | 0
57 | wzorzec krezoksymu metylu | DRE-C 14570000 | czystość min. 98,0% | *Certyfikaty z podaną niepewnością *Termin ważności co najmniej 3/4 daty ważności producenta lub data ważności do potwierdzenia na etapie realizacji zamówienia *Materiały wyprodukowane przez akredytowany podmiot wg PN EN ISO 17034 w ramach posiadanego zakresu akredytacji *Deklaracje o warunkach przechowywania *Karty charakterystyki substancji niebezpiecznych *Możliwość zakupu zamiennie wzorców i materiałów | op.(100mg) | 1 |  |  | 0 | 0 | 0
58 | wzorzec chlomazonu | DRE-C 11685000 | czystość min. 97,5% | *Certyfikaty z podaną niepewnością *Termin ważności co najmniej 3/4 daty ważności producenta lub data ważności do potwierdzenia na etapie realizacji zamówienia *Materiały wyprodukowane przez akredytowany podmiot wg PN EN ISO 17034 w ramach posiadanego zakresu akredytacji *Deklaracje o warunkach przechowywania *Karty charakterystyki substancji niebezpiecznych *Możliwość zakupu zamiennie wzorców i materiałów | op.(100mg) | 1 |  |  | 0 | 0 | 0
59 | wzorzec metazachloru | DRE-C 14950000 | czystość min. 98,5% | *Certyfikaty z podaną niepewnością *Termin ważności co najmniej 3/4 daty ważności producenta lub data ważności do potwierdzenia na etapie realizacji zamówienia *Materiały wyprodukowane przez akredytowany podmiot wg PN EN ISO 17034 w ramach posiadanego zakresu akredytacji *Deklaracje o warunkach przechowywania *Karty charakterystyki substancji niebezpiecznych *Możliwość zakupu zamiennie wzorców i materiałów | op.(100mg) | 1 |  |  | 0 | 0 | 0
60 | wzorzec tetrametryny | DRE-C 17410000 | czystość min. 98,0% | *Certyfikaty z podaną niepewnością *Termin ważności co najmniej 3/4 daty ważności producenta lub data ważności do potwierdzenia na etapie realizacji zamówienia *Materiały wyprodukowane przez akredytowany podmiot wg PN EN ISO 17034 w ramach posiadanego zakresu akredytacji *Deklaracje o warunkach przechowywania *Karty charakterystyki substancji niebezpiecznych *Możliwość zakupu zamiennie wzorców i materiałów | op.(100mg) | 1 |  |  | 0 | 0 | 0
61 | wzorzec teflutryny | DRE-C 17213000 | czystość min. 98,0% | *Certyfikaty z podaną niepewnością *Termin ważności co najmniej 3/4 daty ważności producenta lub data ważności do potwierdzenia na etapie realizacji zamówienia *Materiały wyprodukowane przez akredytowany podmiot wg PN EN ISO 17034 w ramach posiadanego zakresu akredytacji *Deklaracje o warunkach przechowywania *Karty charakterystyki substancji niebezpiecznych *Możliwość zakupu zamiennie wzorców i materiałów | op.(100mg) | 1 |  |  | 0 | 0 | 0
62 | wzorzec tetrakonazolu | DRE-C 17395000 | czystość min. 99,0% | *Certyfikaty z podaną niepewnością *Termin ważności co najmniej 3/4 daty ważności producenta lub data ważności do potwierdzenia na etapie realizacji zamówienia *Materiały wyprodukowane przez akredytowany podmiot wg PN EN ISO 17034 w ramach posiadanego zakresu akredytacji *Deklaracje o warunkach przechowywania *Karty charakterystyki substancji niebezpiecznych *Możliwość zakupu zamiennie wzorców i materiałów | op.(100mg) | 1 |  |  | 0 | 0 | 0
63 | wzorzec fenheksamidu | DRE-C 13476000 | czystość min. 99,0% | *Certyfikaty z podaną niepewnością *Termin ważności co najmniej 3/4 daty ważności producenta lub data ważności do potwierdzenia na etapie realizacji zamówienia *Materiały wyprodukowane przez akredytowany podmiot wg PN EN ISO 17034 w ramach posiadanego zakresu akredytacji *Deklaracje o warunkach przechowywania *Karty charakterystyki substancji niebezpiecznych *Możliwość zakupu zamiennie wzorców i materiałów | op.(100mg) | 1 |  |  | 0 | 0 | 0
64 | wzorzec pirymetanilu | DRE-C 16658500 | czystość min. 99,0% | *Certyfikaty z podaną niepewnością *Termin ważności co najmniej 3/4 daty ważności producenta lub data ważności do potwierdzenia na etapie realizacji zamówienia *Materiały wyprodukowane przez akredytowany podmiot wg PN EN ISO 17034 w ramach posiadanego zakresu akredytacji *Deklaracje o warunkach przechowywania *Karty charakterystyki substancji niebezpiecznych *Możliwość zakupu zamiennie wzorców i materiałów | op.(100mg) | 1 |  |  | 0 | 0 | 0
65 | Wzorzec kwas perfluorobutanowy | DRE-C15986520 | czystość min. 99,0% | *Certyfikaty z podaną niepewnością *Termin ważności co najmniej 3/4 daty ważności producenta lub data ważności do potwierdzenia na etapie realizacji zamówienia *Materiały wyprodukowane przez akredytowany podmiot w ramach posiadanego zakresu akredytacji *Deklaracje o warunkach przechowywania *Karty charakterystyki substancji niebezpiecznych *Możliwość zakupu zamiennie wzorców i materiałów | Op. (100mg) | 1 |  |  | 0 | 0 | 0
66 | kwas perfluoropentanowy | DRE-C15987200 | czystość min. 99,0% | *Certyfikaty z podaną niepewnością *Termin ważności co najmniej 3/4 daty ważności producenta lub data ważności do potwierdzenia na etapie realizacji zamówienia *Materiały wyprodukowane przez akredytowany podmiot w ramach posiadanego zakresu akredytacji *Deklaracje o warunkach przechowywania *Karty charakterystyki substancji niebezpiecznych *Możliwość zakupu zamiennie wzorców i materiałów | Op. (100mg) | 1 |  |  | 0 | 0 | 0
67 | kwas perfluoroheksanowy | DRE-C15986910 | czystość min. 99,0% | *Certyfikaty z podaną niepewnością *Termin ważności co najmniej 3/4 daty ważności producenta lub data ważności do potwierdzenia na etapie realizacji zamówienia *Materiały wyprodukowane przez akredytowany podmiot w ramach posiadanego zakresu akredytacji *Deklaracje o warunkach przechowywania *Karty charakterystyki substancji niebezpiecznych *Możliwość zakupu zamiennie wzorców i materiałów | Op. (100mg) | 1 |  |  | 0 | 0 | 0
68 | kwas perfluoroheptanowy | DRE-C15986890 | czystość min. 99,0% | *Certyfikaty z podaną niepewnością *Termin ważności co najmniej 3/4 daty ważności producenta lub data ważności do potwierdzenia na etapie realizacji zamówienia *Materiały wyprodukowane przez akredytowany podmiot w ramach posiadanego zakresu akredytacji *Deklaracje o warunkach przechowywania *Karty charakterystyki substancji niebezpiecznych *Możliwość zakupu zamiennie wzorców i materiałów | Op. (100mg) | 1 |  |  | 0 | 0 | 0
69 | wzorzec kwas perfluorooktanowy | DRE-C15987150 | czystość min. 99,0% | *Certyfikaty z podaną niepewnością *Termin ważności co najmniej 3/4 daty ważności producenta lub data ważności do potwierdzenia na etapie realizacji zamówienia *Materiały wyprodukowane przez akredytowany podmiot w ramach posiadanego zakresu akredytacji *Deklaracje o warunkach przechowywania *Karty charakterystyki substancji niebezpiecznych *Możliwość zakupu zamiennie wzorców i materiałów | Op. (100mg) | 1 |  |  | 0 | 0 | 0
70 | wzorzec kwas perfluorononanowy | DRE-C15987000 | czystość min. 99,0% | *Certyfikaty z podaną niepewnością *Termin ważności co najmniej 3/4 daty ważności producenta lub data ważności do potwierdzenia na etapie realizacji zamówienia *Materiały wyprodukowane przez akredytowany podmiot w ramach posiadanego zakresu akredytacji *Deklaracje o warunkach przechowywania *Karty charakterystyki substancji niebezpiecznych *Możliwość zakupu zamiennie wzorców i materiałów | Op. (100mg) | 1 |  |  | 0 | 0 | 0
71 | wzorzec kwas perfluorodekanowy | DRE-C15986600 | czystość min. 99,0% | *Certyfikaty z podaną niepewnością *Termin ważności co najmniej 3/4 daty ważności producenta lub data ważności do potwierdzenia na etapie realizacji zamówienia *Materiały wyprodukowane przez akredytowany podmiot w ramach posiadanego zakresu akredytacji *Deklaracje o warunkach przechowywania *Karty charakterystyki substancji niebezpiecznych *Możliwość zakupu zamiennie wzorców i materiałów | Op. (100mg) | 1 |  |  | 0 | 0 | 0
72 | wzorzec kwas perfluoroundekanowy | DRE-C15989000 | czystość min. 99,0% | *Certyfikaty z podaną niepewnością *Termin ważności co najmniej 3/4 daty ważności producenta lub data ważności do potwierdzenia na etapie realizacji zamówienia *Materiały wyprodukowane przez akredytowany podmiot wg PN EN ISO 17034 w ramach posiadanego zakresu akredytacji *Deklaracje o warunkach przechowywania *Karty charakterystyki substancji niebezpiecznych *Możliwość zakupu zamiennie wzorców i materiałów | Op. (100mg) | 1 |  |  | 0 | 0 | 0
73 | wzorzec kwas perfluorododekanowy | DRE-C15986620 | czystość min. 99,0% | *Certyfikaty z podaną niepewnością *Termin ważności co najmniej 3/4 daty ważności producenta lub data ważności do potwierdzenia na etapie realizacji zamówienia *Materiały wyprodukowane przez akredytowany podmiot w ramach posiadanego zakresu akredytacji *Deklaracje o warunkach przechowywania *Karty charakterystyki substancji niebezpiecznych *Możliwość zakupu zamiennie wzorców i materiałów | Op. (50mg) | 1 |  |  | 0 | 0 | 0
74 | wzorzec kwas perfluorotridekanowy | DRE-C15988000 | czystość min. 99,0% | *Certyfikaty z podaną niepewnością *Termin ważności co najmniej 3/4 daty ważności producenta lub data ważności do potwierdzenia na etapie realizacji zamówienia *Materiały wyprodukowane przez akredytowany podmiot w ramach posiadanego zakresu akredytacji *Deklaracje o warunkach przechowywania *Karty charakterystyki substancji niebezpiecznych *Możliwość zakupu zamiennie wzorców i materiałów | Op. (100mg) | 1 |  |  | 0 | 0 | 0
75 | wzorzec kwas perfluorobutanowosulfonowy | DRE-CA15986515 | czystość min. 99,0% | *Certyfikaty z podaną niepewnością *Termin ważności co najmniej 3/4 daty ważności producenta lub data ważności do potwierdzenia na etapie realizacji zamówienia *Materiały wyprodukowane przez akredytowany podmiot w ramach posiadanego zakresu akredytacji *Deklaracje o warunkach przechowywania *Karty charakterystyki substancji niebezpiecznych *Możliwość zakupu zamiennie wzorców i materiałów | Op. (100mg) | 1 |  |  | 0 | 0 | 0
76 | wzorzec kwas perfluoropentasulfonowy | DRE-C15987190 | czystość min. 99,0% | *Certyfikaty z podaną niepewnością *Termin ważności co najmniej 3/4 daty ważności producenta lub data ważności do potwierdzenia na etapie realizacji zamówienia *Materiały wyprodukowane przez akredytowany podmiot w ramach posiadanego zakresu akredytacji *Deklaracje o warunkach przechowywania *Karty charakterystyki substancji niebezpiecznych *Możliwość zakupu zamiennie wzorców i materiałów | Op. (25mg) | 1 |  |  | 0 | 0 | 0
77 | wzorzec kwas perfluoroheksanosulfonowy | DRE-C15986900 | czystość min. 99,0% | *Certyfikaty z podaną niepewnością *Termin ważności co najmniej 3/4 daty ważności producenta lub data ważności do potwierdzenia na etapie realizacji zamówienia *Materiały wyprodukowane przez akredytowany podmiot w ramach posiadanego zakresu akredytacji *Deklaracje o warunkach przechowywania *Karty charakterystyki substancji niebezpiecznych *Możliwość zakupu zamiennie wzorców i materiałów | Op. (50mg) | 1 |  |  | 0 | 0 | 0
78 | wzorzec kwas perfluoroheptanosulfonowy | DRE-C15986880 | czystość min. 99,0% | *Certyfikaty z podaną niepewnością *Termin ważności co najmniej 3/4 daty ważności producenta lub data ważności do potwierdzenia na etapie realizacji zamówienia *Materiały wyprodukowane przez akredytowany podmiot w ramach posiadanego zakresu akredytacji *Deklaracje o warunkach przechowywania *Karty charakterystyki substancji niebezpiecznych *Możliwość zakupu zamiennie wzorców i materiałów | Op. (50mg) | 1 |  |  | 0 | 0 | 0
79 | wzorzec kwas perfluorooktanosulfonowy | DRE-CA15987120 | czystość min. 99,0% | *Certyfikaty z podaną niepewnością *Termin ważności co najmniej 3/4 daty ważności producenta lub data ważności do potwierdzenia na etapie realizacji zamówienia *Materiały wyprodukowane przez akredytowany podmiot w ramach posiadanego zakresu akredytacji *Deklaracje o warunkach przechowywania *Karty charakterystyki substancji niebezpiecznych *Możliwość zakupu zamiennie wzorców i materiałów | Op. (25mg) | 1 |  |  | 0 | 0 | 0
80 | Wzorzec sól sodowa kwasu perfluorononanosulfonowego | DRE-A15987022MW-50 | czystość min. 99,0% | *Certyfikaty z podaną niepewnością *Termin ważności co najmniej 3/4 daty ważności producenta lub data ważności do potwierdzenia na etapie realizacji zamówienia *Materiały wyprodukowane przez akredytowany podmiot wg PN EN ISO 17034 w ramach posiadanego zakresu akredytacji *Deklaracje o warunkach przechowywania *Karty charakterystyki substancji niebezpiecznych *Możliwość zakupu zamiennie wzorców i materiałów | op. (1ml) | 1 |  |  | 0 | 0 | 0
81 | wzorzec kwas perfluorodekanosulfonowy | DRE-CA15986580 | czystość min. 99,0% | *Certyfikaty z podaną niepewnością *Termin ważności co najmniej 3/4 daty ważności producenta lub data ważności do potwierdzenia na etapie realizacji zamówienia *Materiały wyprodukowane przez akredytowany podmiot w ramach posiadanego zakresu akredytacji *Deklaracje o warunkach przechowywania *Karty charakterystyki substancji niebezpiecznych *Możliwość zakupu zamiennie wzorców i materiałów | Op. (5mg) | 1 |  |  | 0 | 0 | 0
82 | Mieszanina wzorców PFAS 100ug/ml w Metanol:Woda (96:4) | DRE-A50000647MW | czystość min. 99,0% | *Certyfikaty z podaną niepewnością *Termin ważności co najmniej 3/4 daty ważności producenta lub data ważności do potwierdzenia na etapie realizacji zamówienia *Materiały wyprodukowane przez akredytowany podmiot wg PN EN ISO 17034 w ramach posiadanego zakresu akredytacji *Deklaracje o warunkach przechowywania *Karty charakterystyki substancji niebezpiecznych *Możliwość zakupu zamiennie wzorców i materiałów | Op. (1ml) | 1 |  |  | 0 | 0 | 0
83 | Benzen - d6 | DRE-C10535200 | czystość min. 99,0% | *Certyfikaty z podaną niepewnością *Termin ważności co najmniej 3/4 daty ważności producenta lub data ważności do potwierdzenia na etapie realizacji zamówienia *Materiały wyprodukowane przez akredytowany podmiot wg PN EN ISO 17034 w ramach posiadanego zakresu akredytacji *Deklaracje o warunkach przechowywania *Karty charakterystyki substancji niebezpiecznych *Możliwość zakupu zamiennie wzorców i materiałów | op. (1ml) | 1 |  |  | 0 | 0 | 0
84 | Chloroform - D 100% | CIL-DLM-29-10 | czystość min. 99,0% | *Certyfikaty z podaną niepewnością *Termin ważności co najmniej 3/4 daty ważności producenta lub data ważności do potwierdzenia na etapie realizacji zamówienia *Materiały wyprodukowane przez akredytowany podmiot wg PN EN ISO 17034 w ramach posiadanego zakresu akredytacji *Deklaracje o warunkach przechowywania *Karty charakterystyki substancji niebezpiecznych *Możliwość zakupu zamiennie wzorców i materiałów | op. (10ml) | 1 |  |  | 0 | 0 | 0
ODDZIAŁ DL-OBF-PFWŻ (DL-HK)
85 | Wzorzec formazynowy mętności 500 NTU | CPAChem TD500NTU.L1 |  | *Certyfikaty z podaną niepewnością *Termin ważności min. 12 miesięcy *Materiały wyprodukowane przez akredytowany podmiot wg PN EN ISO 17034 w ramach posiadanego zakresu akredytacji *Deklaracje o warunkach przechowywania *Karty charakterystyki substancji niebezpiecznych *Możliwość zakupu zamiennie wzorców i materiałów | op./100ml | 1 |  |  | 0 | 0 | 0
86 | Wzorzec konduktometryczny 15 μS/cm (25oC) | CPAChem CS15M0S.L5 | Spójny z NIST | *Certyfikaty z podaną niepewnością oraz potwierdzeniem spójności metrologicznej *Termin ważności min. 6 miesięcy *Materiały wyprodukowane przez akredytowany podmiot wg PN EN ISO 17034 w ramach posiadanego zakresu akredytacji *Deklaracje o warunkach przechowywania *Karty charakterystyki substancji niebezpiecznych *Możliwość zakupu zamiennie wzorców i materiałów | op./500ml | 2 |  |  | 0 | 0 | 0
87 | Wzorzec konduktometryczny 718 μS/cm (25ºC) | CPAChem CS718M0S.L5 | Spójny z NIST | *Certyfikaty z podaną niepewnością oraz potwierdzeniem spójności metrologicznej *Termin ważności min. 12 miesięcy *Materiały wyprodukowane przez akredytowany podmiot wg PN EN ISO 17034 w ramach posiadanego zakresu akredytacji *Deklaracje o warunkach przechowywania *Karty charakterystyki substancji niebezpiecznych *Możliwość zakupu zamiennie wzorców i materiałów | op./500ml | 1 |  |  | 0 | 0 | 0
88 | Wzorzec konduktometryczny 3000 μS/cm (25oC) | CPAChem CS3P3S.L5 | Spójny z NIST | *Certyfikaty z podaną niepewnością oraz potwierdzeniem spójności metrologicznej *Termin ważności min. 12 miesięcy *Materiały wyprodukowane przez akredytowany podmiot wg PN EN ISO 17034 w ramach posiadanego zakresu akredytacji *Deklaracje o warunkach przechowywania *Karty charakterystyki substancji niebezpiecznych *Możliwość zakupu zamiennie wzorców i materiałów | op./500ml | 1 |  |  | 0 | 0 | 0
89 | Wzorzec konduktometryczny 12880 μS/cm (25oC) | CPAChem CS1288P1S.L5 | Spójny z NIST | *Certyfikaty z podaną niepewnością oraz potwierdzeniem spójności metrologicznej *Termin ważności min. 12 miesięcy *Materiały wyprodukowane przez akredytowany podmiot wg PN EN ISO 17034 w ramach posiadanego zakresu akredytacji *Deklaracje o warunkach przechowywania *Karty charakterystyki substancji niebezpiecznych *Możliwość zakupu zamiennie wzorców i materiałów | op./500ml | 1 |  |  | 0 | 0 | 0
90 | Bufor pH 1,68 (25ºC) | CPAChem PH014.L5 | Spójny z BIM niepewność max ±0,015 | *Certyfikaty z podaną niepewnością oraz potwierdzeniem spójności metrologicznej *Termin ważności min. 12 miesięcy *Materiały wyprodukowane przez akredytowany podmiot wg PN EN ISO 17034 w ramach posiadanego zakresu akredytacji *Deklaracje o warunkach przechowywania *Karty charakterystyki substancji niebezpiecznych *Możliwość zakupu zamiennie wzorców i materiałów | op./500ml | 1 |  |  | 0 | 0 | 0
91 | Bufor pH 4,01 (25ºC) | CPAChem PH016.L5 | Spójny z BIM niepewność max ±0,015 | *Certyfikaty z podaną niepewnością oraz potwierdzeniem spójności metrologicznej *Termin ważności min. 12 miesięcy *Materiały wyprodukowane przez akredytowany podmiot wg PN EN ISO 17034 w ramach posiadanego zakresu akredytacji *Deklaracje o warunkach przechowywania *Karty charakterystyki substancji niebezpiecznych *Możliwość zakupu zamiennie wzorców i materiałów | op./500ml | 1 |  |  | 0 | 0 | 0
92 | Bufor pH 7,41 (25ºC) | CPAChem PH018.L5 | Spójny z BIM niepewność max ±0,015 | *Certyfikaty z podaną niepewnością oraz potwierdzeniem spójności metrologicznej *Termin ważności min. 12 miesięcy *Materiały wyprodukowane przez akredytowany podmiot wg PN EN ISO 17034 w ramach posiadanego zakresu akredytacji *Deklaracje o warunkach przechowywania *Karty charakterystyki substancji niebezpiecznych *Możliwość zakupu zamiennie wzorców i materiałów | op./500ml | 1 |  |  | 0 | 0 | 0
93 | Bufor pH 9,18 (25ºC) | CPAChem PH019.L5 | Spójny z BIM niepewność max ±0,015 | *Certyfikaty z podaną niepewnością oraz potwierdzeniem spójności metrologicznej *Termin ważności min. 12 miesięcy *Materiały wyprodukowane przez akredytowany podmiot wg PN EN ISO 17034 w ramach posiadanego zakresu akredytacji *Deklaracje o warunkach przechowywania *Karty charakterystyki substancji niebezpiecznych *Możliwość zakupu zamiennie wzorców i materiałów | op./500ml | 1 |  |  | 0 | 0 | 0
94 | Bufor pH 11,00 (20ºC) | CPAChem PH111a.L5 | Spójny z BIM niepewność max ±0,015 | *Certyfikaty z podanymi wartościami pH wraz z niepewnościami w temp: 20ºC i 25ºC oraz potwierdzeniem spójności metrologicznej *Termin ważności min. 12 miesięcy *Materiały wyprodukowane przez akredytowany podmiot wg PN EN ISO 17034 w ramach posiadanego zakresu akredytacji *Deklaracje o warunkach przechowywania *Karty charakterystyki substancji niebezpiecznych *Możliwość zakupu zamiennie wzorców i materiałów | op./500ml | 1 |  |  | 0 | 0 | 0
95 | Bufor pH 13,00 (20ºC) | CPAChem PH113.L5 | Spójny z BIM niepewność max ±0,015 | *Certyfikaty z podanymi wartościami pH wraz z niepewnościami w temp: 20ºC i 25ºC oraz potwierdzeniem spójności metrologicznej *Termin ważności min. 12 miesięcy *Materiały wyprodukowane przez akredytowany podmiot wg PN EN ISO 17034 w ramach posiadanego zakresu akredytacji *Deklaracje o warunkach przechowywania *Karty charakterystyki substancji niebezpiecznych *Możliwość zakupu zamiennie wzorców i materiałów | op./500ml | 1 |  |  | 0 | 0 | 0
96 | Redox standard 650±5mV (25ºC) | REAGECON REARS650 | wartość potencjału odczytana względem 3M KCl/AgCl/Ag | *Certyfikaty z podaną niepewnością oraz wartościami potencjału redox w temp: 15, 20, 25, 30ºC *Termin ważności min. 12 miesięcy *Materiały wyprodukowane przez podmiot spełniający wymagania normy PN EN ISO 17034 *Deklaracje o warunkach przechowywania *Karty charakterystyki substancji niebezpiecznych *Możliwość zakupu zamiennie wzorców i materiałów | op./500ml | 1 |  |  | 0 | 0 | 0
97 | Mianowany roztwór EDTA (sól dwusodowa), stężenie 0,01M, gotowy do użycia | CPAChem Z10311019.1L | Spójny z NIST | *Certyfikaty z podaną niepewnością oraz potwierdzeniem spójności metrologicznej *Termin ważności min. 24 miesiące *Materiały wyprodukowane przez akredytowany podmiot wg PN EN ISO 17034 w ramach posiadanego zakresu akredytacji *Deklaracje o warunkach przechowywania *Karty charakterystyki substancji niebezpiecznych *Możliwość zakupu zamiennie wzorców i materiałów | op./1L | 5 |  |  | 0 | 0 | 0
98 | Mianowany roztwór nadmanganianu potasu o stężeniu 0,02 M, gotowy do użycia | CPAChem Z14641077.1L | Spójny z BAM | *Certyfikaty z podaną niepewnością oraz potwierdzeniem spójności metrologicznej *Termin ważności min. 24 miesiące *Materiały wyprodukowane przez akredytowany podmiot wg PN EN ISO 17034 w ramach posiadanego zakresu akredytacji *Deklaracje o warunkach przechowywania *Karty charakterystyki substancji niebezpiecznych *Możliwość zakupu zamiennie wzorców i materiałów | op./1L | 2 |  |  | 0 | 0 | 0
99 | Mieszanina 6 wzorców WWA w acetonitrylu | CPAChem RD0016681D5.3 | fluoranten 10μg/ml benzo(b)fluoranten 2μg/ml benzo(k)fluoranten 2μg/ml benzo(ghi)perylen 2μg/ml benzo(a)piren 2μg/ml indeno(1,2,3-cd)piren 2μg/ml | *Certyfikaty z podaną niepewnością *Termin ważności min. 12 miesięcy *Materiały wyprodukowane przez akredytowany podmiot wg PN EN ISO 17034 w ramach posiadanego zakresu akredytacji *Deklaracje o warunkach przechowywania *Karty charakterystyki substancji niebezpiecznych *Możliwość zakupu zamiennie wzorców i materiałów | op./3x1,5ml CERTAN | 1 |  |  | 0 | 0 | 0
100 | Certyfikowany Materiał Odniesienia -River Water | Environment Canada MISSIPPI-14 | fluorki ok. 0,12 mg/l chlorki ok. 16,0 mg/l siarczany ok. 19,4 mg/l | *Certyfikaty z podaną niepewnością *Termin ważności min. 12 miesięcy *Materiały wyprodukowane przez akredytowany podmiot wg PN EN ISO 17034 w ramach posiadanego zakresu akredytacji *Deklaracje o warunkach przechowywania *Karty charakterystyki substancji niebezpiecznych *Możliwość zakupu zamiennie wzorców i materiałów | op./500ml | 1 |  |  | 0 | 0 | 0
101 | Certyfikowany materiał odniesienia WWA Surface water: benzo(b)fluoranten - ok. 32 ng/l benzo(k)fluoranten - ok. 38 ng/l benzo(a)piren - ok. 42 ng/l indeno(1,2,3-cd)piren - ok. 29 ng/l | IRMM ERM-CA100 | zestaw zawiera : - 1 L wody gruntowej - ampułka roztworu kwasu humusowego - ampułka roztworu WWA | *Certyfikaty z podaną niepewnością *Termin ważności min. 12 miesięcy *Materiały wyprodukowane przez akredytowany podmiot wg PN EN ISO 17034 w ramach posiadanego zakresu akredytacji *Deklaracje o warunkach przechowywania *Karty charakterystyki substancji niebezpiecznych *Możliwość zakupu zamiennie wzorców i materiałów | zestaw | 1 |  |  | 0 | 0 | 0
102 | Wzorzec azotanów TraceCERT c=1mg/ml | Sigma-Aldrich 74246-100ML | niepewność max 1% | *Certyfikaty z podaną niepewnością *Termin ważności min. 15 miesięcy lub data ważności do potwierdzenia na etapie realizacji zamówienia, jednak nie mniej niż 12 miesięcy *Materiały wyprodukowane przez akredytowany podmiot wg PN EN ISO 17034 w ramach posiadanego zakresu akredytacji *Deklaracje o warunkach przechowywania *Karty charakterystyki substancji niebezpiecznych *Możliwość zakupu zamiennie wzorców i materiałów | op./100ml | 1 |  |  | 0 | 0 | 0
103 | Wzorzec chloranów TraceCERT c=1mg/ml | Sigma-Aldrich 73166-100ML | niepewność max 1% | *Certyfikaty z podaną niepewnością *Termin ważności min. 15 miesięcy lub data ważności do potwierdzenia na etapie realizacji zamówienia, jednak nie mniej niż 12 miesięcy *Materiały wyprodukowane przez akredytowany podmiot wg PN EN ISO 17034 w ramach posiadanego zakresu akredytacji *Deklaracje o warunkach przechowywania *Karty charakterystyki substancji niebezpiecznych *Możliwość zakupu zamiennie wzorców i materiałów | op./100ml | 1 |  |  | 0 | 0 | 0
104 | Wzorzec barwy wody 500 mg/l Pt | Sigma-Aldrich RTC-CLR500-500ML |  | *Certyfikaty z podaną niepewnością *Termin ważności min. 12 miesięcy *Materiały wyprodukowane przez akredytowany podmiot wg PN EN ISO 17034 w ramach posiadanego zakresu akredytacji *Deklaracje o warunkach przechowywania *Karty charakterystyki substancji niebezpiecznych *Możliwość zakupu zamiennie wzorców i materiałów | op./500ml | 1 |  |  | 0 | 0 | 0
105 | Wzorzec twardość ogólna c=1mg/ml | Sigma-Aldrich RTC-THRD1000-500ML |  | *Certyfikaty z podaną niepewnością *Termin ważności min. 12 miesięcy *Materiały wyprodukowane przez akredytowany podmiot wg PN EN ISO 17034 w ramach posiadanego zakresu akredytacji *Deklaracje o warunkach przechowywania *Karty charakterystyki substancji niebezpiecznych *Możliwość zakupu zamiennie wzorców i materiałów | op./500ml | 1 |  |  | 0 | 0 | 0
106 | Wzorzec jonów amonowych TraceCERT c=1mg/ml | np. Sigma-Aldrich 59755-100ML | niepewność max 1% | *Certyfikaty z podaną niepewnością *Termin ważności min. 15 miesięcy lub data ważności do potwierdzenia na etapie realizacji zamówienia, jednak nie mniej niż 12 miesięcy *Materiały wyprodukowane przez akredytowany podmiot wg PN EN ISO 17034 w ramach posiadanego zakresu akredytacji *Deklaracje o warunkach przechowywania *Karty charakterystyki substancji niebezpiecznych *Możliwość zakupu zamiennie wzorców i materiałów | op./100ml | 1 |  |  | 0 | 0 | 0
107 | Wzorzec cyjanków TraceCERT c=1mg/ml | np. Sigma-Aldrich 90157-100ML | niepewność max 1% | *Certyfikaty z podaną niepewnością *Termin ważności min. 15 miesięcy lub data ważności do potwierdzenia na etapie realizacji zamówienia, jednak nie mniej niż 12 miesięcy *Materiały wyprodukowane przez akredytowany podmiot wg PN EN ISO 17034 w ramach posiadanego zakresu akredytacji *Deklaracje o warunkach przechowywania *Karty charakterystyki substancji niebezpiecznych *Możliwość zakupu zamiennie wzorców i materiałów | op./100ml | 1 |  |  | 0 | 0 | 0
108 | Certyfikowany materiał odniesienia Bisfenol A 100 μg/mL w acetonitrylu | np. Dr Ehrenstorfer DRE-A10655500AL-100 |  | *Certyfikaty z podaną niepewnością *Termin ważności min. 12 miesięcy *Materiały wyprodukowane przez akredytowany podmiot wg PN EN ISO 17034 w ramach posiadanego zakresu akredytacji *Deklaracje o warunkach przechowywania *Karty charakterystyki substancji niebezpiecznych *Możliwość zakupu zamiennie wzorców i materiałów | szt. | 3 |  |  | 0 | 0 | 0
109 | Certyfikowany materiał odniesienia 17-beta-Estradiol 100 μg/mL w acetonitrylu | np. Dr Ehrenstorfer DRE-XA13213100AL |  | *Certyfikaty z podaną niepewnością *Termin ważności min. 12 miesięcy *Materiały wyprodukowane przez akredytowany podmiot wg PN EN ISO 17034 w ramach posiadanego zakresu akredytacji *Deklaracje o warunkach przechowywania *Karty charakterystyki substancji niebezpiecznych *Możliwość zakupu zamiennie wzorców i materiałów | szt. | 3 |  |  | 0 | 0 | 0
110 | Certyfikowany materiał odniesienia Nonylofenol 100 μg/mL w acetonitrylu | np. Dr Ehrenstorfer DRE-A15629000AL-100 |  | *Certyfikaty z podaną niepewnością *Termin ważności min. 12 miesięcy *Materiały wyprodukowane przez akredytowany podmiot wg PN EN ISO 17034 w ramach posiadanego zakresu akredytacji *Deklaracje o warunkach przechowywania *Karty charakterystyki substancji niebezpiecznych *Możliwość zakupu zamiennie wzorców i materiałów | szt. | 3 |  |  | 0 | 0 | 0
ODDZIAŁ DL-PFWŻ (DL-SF)
111 | Materiał po badaniach międzylaboratoryjnych w zakresie zawartości SO2 np. w owocach suszonych, pulpie owocowej lub warzywnej, proszku ziemniaczanym. |  | materiał po badaniach międzylaboratoryjnych dostępny w wyznaczonym terminie zakresie zawartości SO2: od 10 do 2000 mg/kg lub mg/L | Certyfikat jakości z wraz z podaną niepewnością lub przedziałem ufności. Termin wazności min. 6 miesięcy od daty dostawy. Deklaracja o warunkach przechowywania. Możliwość zakupu zamiennie wzorców i materiałów | Opak./min 50 g lub 50 ml | 5 |  |  | 0 | 0 | 0
112 | Materiały po badaniach międzylaboratoryjnych w zakresie oznaczania zawartości azotanow NO3 w warzywach |  | materiał po badaniach międzylaboratoryjnych dostępny w wyznaczonym terminie w zakresie zawartości azotanów NO3: 100-300 mg/kg | Certyfikat jakości z wraz z podaną niepewnością lub przedziałem ufności. Termin wazności min. 6 miesięcy od daty dostawy. Deklaracja o warunkach przechowywania. Możliwość zakupu zamiennie wzorców i materiałów | Opak./min 70 g | 2 |  |  | 0 | 0 | 0
|  |  | materiał po badaniach międzylaboratoryjnych dostępny w wyznaczonym terminie w zakresie zawartości azotanów NO3: 500-2500 mg/kg | Certyfikat jakości z wraz z podaną niepewnością lub przedziałem ufności. Termin wazności min. 6 miesięcy od daty dostawy. Deklaracja o warunkach przechowywania. Możliwość zakupu zamiennie wzorców i materiałów |  | 2 |  |  | 0 | 0 | 0
|  |  | materiał po badaniach międzylaboratoryjnych dostępny w wyznaczonym terminie w zakresie zawartości azotanów NO3: > 4000 mg/kg | Certyfikat jakości z wraz z podaną niepewnością lub przedziałem ufności. Termin wazności min. 6 miesięcy od daty dostawy. Deklaracja o warunkach przechowywania. Możliwość zakupu zamiennie wzorców i materiałów |  | 2 |  |  | 0 | 0 | 0
113 | Materiał po badaniach międzylaboratorynych w zakresie oznaczania migracji globalnej w tworzywach sztucznych |  | materiał po badaniach międzylaboratoryjnych dostępny w wyznaczonym terminie. Folia -Nylon Film w zakresie migracji globalnej: 0,04-4,9 mg/dm2 | Certyfikat jakości z wraz z podaną niepewnością lub przedziałem ufności. Termin wazności min. 6 miesięcy od daty dostawy. Deklaracja o warunkach przechowywania. Możliwość zakupu wzorców i materiałów. | op. | 2 |  |  | 0 | 0 | 0
114 | Materiały po badaniach międzylaboratoryjnych w zakresie oznaczania zawartości glutenu |  | materiał po badaniach międzylaboratoryjnych dostępny w wyznaczonym terminie w zakresie zawartości glutenu: < 5 mg/kg (negativ) np.TYG01 i 02 | Certyfikat jakości z wraz z podaną niepewnością lub przedziałem ufności. Termin wazności min. 6 miesięcy od daty dostawy. Deklaracja o warunkach przechowywania. Możliwość zakupu wzorców i materiałów. | op. | 1 |  |  | 0 | 0 | 0
|  |  | materiał po badaniach międzylaboratoryjnych dostępny w wyznaczonym terminie w zakresie zawartości glutenu: 9-29 mg/kg | Certyfikat jakości z wraz z podaną niepewnością lub przedziałem ufności. Termin wazności min. 6 miesięcy od daty dostawy. Deklaracja o warunkach przechowywania. Możliwość zakupu wzorców i materiałów. | op. | 1 |  |  | 0 | 0 | 0
|  |  | materiał po badaniach międzylaboratoryjnych dostępny w wyznaczonym terminie w zakresie zawartości glutenu: 12-17 mg/kg | Certyfikat jakości z wraz z podaną niepewnością lub przedziałem ufności. Termin wazności min. 6 miesięcy od daty dostawy. Deklaracja o warunkach przechowywania. Możliwość zakupu wzorców i materiałów. | op. | 1 |  |  | 0 | 0 | 0
|  |  | materiał po badaniach międzylaboratoryjnych dostępny w wyznaczonym terminie w zakresie zawartości glutenu: 25-31 mg/kg | Certyfikat jakości z wraz z podaną niepewnością lub przedziałem ufności. Termin wazności min. 6 miesięcy od daty dostawy. Deklaracja o warunkach przechowywania. Możliwość zakupu wzorców i materiałów. | op. | 1 |  |  | 0 | 0 | 0
115 | Materiał po badaniach międzylaboratoryjnych w zakresie zawartości tłuszczu w wyrobach cuklierniczych trwałych |  | materiał po badaniach międzylaboratoryjnych dostępny w wyznaczonym terminie np. Muva-S0819 zawartość tłuszczu w czekoladzie | Certyfikat jakości z wraz z podaną niepewnością lub przedziałem ufności. Termin wazności min. 6 miesięcylub do potwierdzenia w trakcie realizacji zamówienia.. Deklaracja o warunkach przechowywania.Możliwość zakupu wzorców i materiałów. | Op./min 100 g | 1 |  |  | 0 | 0 | 0
116 | Materiał po badaniach międzylaboratoryjnych w zakresie badań sensorycznych -testem trójkatowym w matrycach żywnościowych.; Sensory Triangle test: Muva Sed-15; Canned sausage Lyoner - lemon 3op. tj. 3 x 200 g |  | materiał po badaniach międzylaboratoryjnych dostępny w wyznaczonym terminie. Test trójkątowy np. (A/A/B) | Certyfikat jakości z wraz z podaną niepewnością lub przedziałem ufności. Termin wazności min. 6 miesięcy od daty dostawy. Deklaracja o warunkach przechowywania. | Op. | 1 |  |  | 0 | 0 | 0
117 | Mianowany roztwór wodorotlenku sodu, stężenie 0,1M, (0,1N) gotowy do użycia | CPAChem Z15171095.1L | Spójny z BAM | Certyfikaty z podaną niepewnościąoraz potwierdzeniem spójności metrologicznej. Termin wazności min. 12 miesiący od daty dostawy. Materiał wyprodukowany przez akredytowany podmiot wg. PN EN ISO 17034 w ramach posiadanego zakresu akredytacji. Deklaracja o warunkach przechowywania. Karty charakterystyki substancji niebespiecznych . Mozliwoąc zakupu zamiennie wzorcow i materiałow. | op./1L | 2 |  |  | 0 | 0 | 0
118 | Materiały po badaniach międzylaboratoryjnych w zakresie oznaczania zawartości orzeszków ziemnych. |  | materiał po badaniach międzylaboratoryjnych dostępny w wyznaczonym terminie w zakresie: Negativ | Certyfikat jakości z wraz z podaną niepewnością lub przedziałem ufności. Termin wazności min. 6 miesięcy od daty dostarczenia. Deklaracja o warunkach przechowywania.Możliwość zakupu wzorców i materiałów. | op./min 20g | 7 |  |  | 0 | 0 | 0
119 | Materiały po badaniach międzylaboratoryjnych w zakresie oznaczania zawartości orzeszków ziemnych. |  | materiał po badaniach międzylaboratoryjnych dostępny w wyznaczonym terminie w zakresie: 12-37 mg/kg | Certyfikat jakości z wraz z podaną niepewnością lub przedziałem ufności. Termin wazności min. 6 miesięcy od daty dostawy. Deklaracja o warunkach przechowywania.Możliwość zakupu wzorców i materiałów. | op./ min 50g | 6 |  |  | 0 | 0 | 0
120 | Materiały po badaniach międzylaboratoryjnych w zakresie oznaczania zawartości orzeszków ziemnych. |  | materiał po badaniach międzylaboratoryjnych dostępny w wyznaczonym terminie w zakresie: 4-13 mg/kg | Certyfikat jakości z wraz z podaną niepewnością lub przedziałem ufności. Termin wazności min. 6 miesięcy od daty dostawy. Deklaracja o warunkach przechowywania.Możliwość zakupu wzorców i materiałów. | op./ min 50g | 6 |  |  | 0 | 0 | 0
121 | Mianowany roztwór wodorotlenku sodu, stężenie 0,01M, (0,01N) gotowy do użycia | CPAChem Z15171207.1L | Spójny z BAM | Certyfikaty z podaną niepewnościąoraz potwierdzeniem spójności metrologicznej. Termin wazności min. 12 miesiący od daty dostawy. Materiał wyprodukowany przez akredytowany podmiot wg. PN EN ISO 17034 w ramach posiadanego zakresu akredytacji. Deklaracja o warunkach przechowywania. Karty charakterystyki substancji niebespiecznych . Możliwość zakupu zamiennie wzorcow i materiałow. | op./1 L | 2 |  |  | 0 | 0 | 0
122 | Formaldehyde c = 1000 ug/ml in water | CPAChem P253001 |  | Certyfikaty z podaną niepewnościąoraz potwierdzeniem spójności metrologicznej. Termin wazności min. 12 miesiący od daty dostawy. Materiał wyprodukowany przez akredytowany podmiot wg. PN EN ISO 17034 w ramach posiadanego zakresu akredytacji. Deklaracja o warunkach przechowywania. Karty charakterystyki substancji niebespiecznych . Możliwość zakupu zamiennie wzorców i materiałów. | op./100 ml | 1 |  |  | 0 | 0 | 0
123 | Mianowany roztwór jodu, stężenie 0,01 M (0,02 N), gotowy do użycia | CPAChem Z13504057 | Spójny z BAM | Certyfikaty z podaną niepewnościąoraz potwierdzeniem spójności metrologicznej. Termin wazności min. 12 miesiący od daty dostawy. Materiał wyprodukowany przez akredytowany podmiot wg. PN EN ISO 17034 w ramach posiadanego zakresu akredytacji. Deklaracja o warunkach przechowywania. Karty charakterystyki substancji niebespiecznych . Możliwość zakupu zamiennie wzorców i materiałów. | op./500 ml | 2 |  |  | 0 | 0 | 0
DL-OBM (pożywki)
124 | Wzorzec konduktometryczny 5 μS/cm (25oC) | CPAChem CS5M0S.L5 | Spójny z NIST, w 30% propanolu | *Certyfikaty z podaną niepewnością oraz potwierdzeniem spójności metrologicznej *Termin ważności min. 6 miesięcy *Materiały wyprodukowane przez akredytowany podmiot wg PN EN ISO 17034 w ramach posiadanego zakresu akredytacji *Deklaracje o warunkach przechowywania *Karty charakterystyki substancji niebezpiecznych *Możliwość zakupu zamiennie wzorców i materiałów | op./500ml | 5 |  |  | 0 | 0 | 0
125 | Wzorzec konduktometryczny 10 μS/cm (25oC) | CPAChem CS10M0S.L5 | Spójny z NIST, w 30% propanolu | *Certyfikaty z podaną niepewnością oraz potwierdzeniem spójności metrologicznej *Termin ważności min. 6 miesięcy *Materiały wyprodukowane przez akredytowany podmiot wg PN EN ISO 17034 w ramach posiadanego zakresu akredytacji *Deklaracje o warunkach przechowywania *Karty charakterystyki substancji niebezpiecznych *Możliwość zakupu zamiennie wzorców i materiałów | op./500ml | 3 |  |  | 0 | 0 | 0
RAZEM | [9 empty] | 0 | 0
Oświadczenie składane jest w formie elektronicznej lub w postaci elektronicznej opatrzonej podpisem zaufanym lub podpisem osobistym

## Pakiet VII
Dane Wykonawcy:
| Nazwa / Adres: | [15 empty] | Załącznik Nr 2
| FORMULARZ ASORTYMENTOWO-CENOWY | [15 empty] | ADM-ZP.272.1.1.2023
Grupa I
| PAKIET VII- testy do kontroli sterylizacji |  |  |  |  | DL-OBF-PFWŻ |  |  | DL-OBM
|  | WYMAGANIA JAKOŚCIOWE | [6 empty] | PMWŻ |  | PDM
Lp. | Nazwa asortymentu / przykładowy nr katalogowy | Opis techniczny | Dodatkowe wymagania | Jedn. Miary | Ilość | DL-SA | DL-SF | DL-HK | DL-SB | pożywki | bakteriologia | wirusologia | Cena jed.netto | VAT% | Cena jed.brutto | Wartość netto | Wartość brutto | Oferowany producent/ nr.kat. | czy zaoferowano produkt równoważny; zaznaczyc "TAK" lub "NIE" | nazwa dokumentu świadczącego o równoważności (np. certyfikat, opis, świadectwo) załączonego do oferty - WYMÓG KONIECZNY - opisać nr pakietu i pozycji na załączonym dokumencie
1 | Ampułkowy test biologiczny do kontroli sterylizacji parowej SporView Steam SporView/SCS100 | Zawiera określoną ilość106 spor bakterii Geobacillus stearothermophilus na papierowym krążku umieszczonym wewnątrz tubki razem ze szklaną łatwą do skruszenia ampułką z pożywką w kolorze fioletowym,na zewnątrz testu łatwa do odklejenia etykietka ze wskaznikiem Typ 1, który po ekspozycji zmieni zabarwienie z niebieskiego na czarny.Do kontroli sterylizacji parowej w temp. 121ºC-134ºC.Przeznaczony do inkubacji w inkubatorze Attest 3M w temp.55-56ºC przez 24 godziny.Do każdego opakowania dołączony certyfikat zawierający nr serii,datę ważności, ilość spor,rodzaj bakterii. Walidacja metody w oparciu o testy SporView,Brown,Attest 3M | *Certyfikat jakości serii zawierający informacje: nr serii, datę produkcji, datę ważności odczynnika, sposób kontroli jakościowej (jakie zostały uzyte materiały odniesienia, jaki wynik otrzymano dla materialów odniesieia specyficznych i niespecyficznych | op./ 100 testów | 4 | [5 empty] | 4 |  |  |  | 0 | 0 | 0
2 | Bibułowy test kontroli biologicznej sterylizacji suchym gorącym powietrzem SPORAL S Biomed | Zawiera 108-109spor bakterii Bacillus subtilis, które giną podczas sterylizacji w 160ºC w czasie min. 70minut | *Certyfikat jakości serii zawierający informacje: nr serii, datę produkcji, datę ważności odczynnika, sposób kontroli jakości | op./40szt | 5 |  |  |  |  | 4 | 1 |  |  |  | 0 | 0 | 0
3 | RB 5-rurki Browna typ 5 RB5/7305 | Rurkowy test chemiczny do sprawdzania procesu sterylizacji suchym gorącym powietrzem w temp. 170ºC, przechowywanie testów w temperaturze pokojowej |  | op./100 szt | 7 |  |  |  |  | 7 |  |  |  |  | 0 | 0 | 0
4 | TAS 19 – taśma do kontroli sterylizacji parowej Browne/TS19 | samoprzylepna, kremowa, z ukośnymi białymi paskami zmieniającymi zabarwienie na czarno po ekspozycji, szer. 19mm, dł. 50m |  | rolka | 10 |  |  |  |  | 10 |  |  |  |  | 0 | 0 | 0
5 | TPG – taśma kontrolna sterylizacji suchym gorącym powietrzem Browne/TPG | samoprzylepna, kremowa, z zielonymi paskami w kształcie litery V, zmieniającymi zabarwienie po ekspozycji na czarno |  | rolka | 2 |  |  |  |  | 2 |  |  |  |  | 0 | 0 | 0
6 | TST SKA sa np..Browne 3726 | Emulacyjny wskaźnik sterylizacji parowej w temp. 121ºC przez 15 min, w temp. 134ºC przez 5 min, zmieniający barwę z żółtej na fioletową, paskowy o wymiarach 140mm x 22mm, samoprzylepny na całej długości, niechłonący wilgoci i nieodkształcający się po ekspozycji w autoklawie |  | op./100 szt | 10 |  |  |  |  | 10 |  |  |  |  | 0 | 0 | 0
RAZEM | [15 empty] | 0 | 0
Oświadczenie składane jest w formie elektronicznej lub w postaci elektronicznej opatrzonej podpisem zaufanym lub podpisem osobistym

## Pakiet VIII
Dane Wykonawcy:
| Nazwa / Adres: | [15 empty] | Załącznik Nr 2
| FORMULARZ ASORTYMENTOWO-CENOWY | [15 empty] | ADM-ZP.272.1.1.2023
Grupa I
| PAKIET VIII-wzorce pH i redoks |  |  |  |  | DL-OBF-PFWŻ |  |  | DL-OBM
|  | WYMAGANIA JAKOŚCIOWE | [6 empty] | PMWZ |  | PDM
Lp. | Nazwa asortymentu / Przykładowy nr katalogowy | Opis techniczny | Dodatkowe wymagania | Jedn. Miary | Ilość | DL-SA | DL-SF | DL-HK | DL-SB | pożywki | bakteriologia | wirusologia | Cena jed.netto | VAT% | Cena jed.brutto | Wartość netto | Wartość brutto | Oferowany producent/ nr.kat. | czy zaoferowano produkt równoważny; zaznaczyc "TAK" lub "NIE" | nazwa dokumentu świadczącego o równoważności (np. certyfikat, opis, świadectwo) załączonego do oferty - WYMÓG KONIECZNY - opisać nr pakietu i pozycji na załączonym dokumencie
1 | Materiał odniesienia redoks o wartości potencjału redoks ok. 605 mV (25ºC) np.. BLS 016R.600 | niepewność max ± 5,0 mV, wartość potencjału redoks względem 3M KCI/AgCI/Ag | *Certyfikaty jakości z podaną niepewnością i odniesieniem do państwowego wzorca jednostki miary napięcia stałego *Termin ważności min. 6 miesięcy od daty dostarczenia *Materiały wyprodukowane przez akredytowany podmiot wg normy PN EN ISO 17034 w ramach posiadanego zakresu akredytacji *Deklaracje o warunkach przechowywania *Karty charaterystyki substancji niebeziecznych *Możliwość zakupu zamiennie wzorców | op./100ml | 10 | 0 |  | 10 | [6 empty] | 0 | 0 | 0
RAZEM | [15 empty] | 0 | 0
Oświadczenie składane jest w formie elektronicznej lub w postaci elektronicznej opatrzonej podpisem zaufanym lub podpisem osobistym

## Pakiet IX
Dane Wykonawcy:
| Nazwa / Adres: | [15 empty] | Załącznik Nr 2
| FORMULARZ ASORTYMENTOWO-CENOWY | [15 empty] | ADM-ZP.272.1.1.2023
Grupa I
| PAKIET IX-odczynniki do chromatografii |  |  |  |  | DL-OBF-PFWŻ |  |  | DL-OBM
|  | WYMAGANIA JAKOŚCIOWE | [6 empty] | PMWŻ |  | PDM
Lp. | Nazwa asortymentu / Przykładowy nr katalogowy | Opis techniczny | Dodatkowe wymagania | Jedn. Miary | Ilość | DL-SA | DL-SF | DL-HK | DL-SB | pożywki | bakteriologia | wirusologia | Cena jed.netto | VAT% | Cena jed.brutto | Wartość netto | Wartość brutto | Oferowany producent/ nr.kat. | czy zaoferowano produkt równoważny; zaznaczyc "TAK" lub "NIE" | nazwa dokumentu świadczącego o równoważności (np. certyfikat, opis, świadectwo) załączonego do oferty - WYMÓG KONIECZNY - opisać nr pakietu i pozycji na załączonym dokumencie
1 | Acetonitryl HPLC Gradient Grade np.Avantor 102654156 | do wysokosprawnej chromatografii cieczowej, czystość min. 99,9%, pozostałość po odparowaniu max. 0,0005% | *Certyfikaty jakości z określeniem warunków przechowywania *Karty charakterystyki dla substancji niebezpiecznych *Termin ważności min. 3/4 terminu ważności producenta, jednak nie krótszy niż 12 miesięcy od daty dostarczenia | op./2,5L | 49 | 25 |  | 24 | [6 empty] | 0 | 0 | 0
2 | Metanol do HPLC np. Avantor 621991154 | do HPLC , zawartość min. 99,9%, pozostałość po odparowaniu max 0,0005% | *Certyfikaty jakości z określeniem warunków przechowywania *Karty charakterystyki dla substancji niebezpiecznych *Termin ważności min. 3/4 terminu ważności producenta, jednak nie krótszy niż 12 miesięcy od daty dostarczenia | op./2,5L | 21 | 15 |  | 6 | [6 empty] | 0 | 0 | 0
Razem | [15 empty] | 0 | 0
Oświadczenie składane jest w formie elektronicznej lub w postaci elektronicznej opatrzonej podpisem zaufanym lub podpisem osobistym

## Pakiet X
| Dane Wykonawcy: | [15 empty] | Załącznik Nr 2
| Nazwa / Adres: | [15 empty] | ADM-ZP.272.1.1.2023
FORMULARZ ASORTYMENTOWO-CENOWY
Grupa I
| PAKIET X- wzorce |  |  |  |  | DL-OBF-PFWŻ |  |  | DL-OBM
|  | WYMAGANIA JAKOŚCIOWE | [6 empty] | PMWZ |  | PDM
Lp. | Nazwa asortymentu / Przykładowy nr katalogowy | Opis techniczny | Dodatkowe wymagania | Jedn. Miary | Ilość | DL-SA | DL-SF | DL-HK | DL-SB | pożywki | bakteriologia | wirusologia | Cena jed.netto | VAT% | Cena jed.brutto | Wartość netto | Wartość brutto | Oferowany producent/ nr.kat. | czy zaoferowano produkt równoważny; zaznaczyc "TAK" lub "NIE" | nazwa dokumentu świadczącego o równoważności (np. certyfikat, opis, świadectwo) załączonego do oferty - WYMÓG KONIECZNY - opisać nr pakietu i pozycji na załączonym dokumencie
1 | Certyfikowany materiał na zawartość THM-ów w wodzie QCM-120 | bromodichlorometan, bromoform, chloroform, dibromochlorometan, suma THM o stężeniach dostępnych w danym terminie | *Certyfikaty jakości wraz z podaną niepewnością oraz odniesieniem do wzorca NIST *Firma akredytowana na norm PN-EN ISO 17034 lub spełniająca wymagania tej normy *Data ważności co najmniej 3/4 terminu ważności producenta *Możliwość zakupu zamiennie wzorców i materiałów | op./1ml | 1 | 1 |  | 0 | [6 empty] | 0 | 0 | 0
2 | Certyfikowany materiał na zawartość pestycydów w wodzie QCM-205 | wybrane pestycydy o stężeniach dostepnych w danym terminie | *Certyfikaty jakości wraz z podaną niepewnością oraz odniesieniem do wzorca NIST *Firma akredytowana na norm PN-EN ISO 17034 lub spełniająca wymagania tej normy *Data ważności co najmniej 3/4 terminu ważności producenta *Możliwość zakupu zamiennie wzorców i materiałów | op./1ml | 1 | 1 |  | 0 | [6 empty] | 0 | 0 | 0
3 | Certyfikowany materiał na zawartość substancji lotnych w wodzie QCM-111 | eteny, benzen i 1,2 - dichloroetan o stężeniach dostępnych w danym terminie | *Certyfikaty jakości wraz z podaną niepewnością oraz odniesieniem do wzorca NIST *Firma akredytowana na norm PN-EN ISO 17034 lub spełniająca wymagania tej normy *Data ważności co najmniej 3/4 terminu ważności producenta *Możliwość zakupu zamiennie wzorców i materiałów | op./1 ml | 1 | 1 |  | 0 | [6 empty] | 0 | 0 | 0
RAZEM | [15 empty] | 0 | 0
Oświadczenie składane jest w formie elektronicznej lub w postaci elektronicznej opatrzonej podpisem zaufanym lub podpisem osobistym

## Pakiet XI
Dane Wykonawcy:
| Nazwa / Adres: | [15 empty] | Załącznik Nr 2
| FORMULARZ ASORTYMENTOWO-CENOWY | [15 empty] | ADM-ZP.272.1.1.2023
Grupa I
| PAKIET XI - wzorce |  |  |  |  | DL-OBF-PFWŻ |  |  | DL-OBM
|  | WYMAGANIA JAKOŚCIOWE | [6 empty] | PMWŻ |  | PDM
Lp. | Nazwa asortymentu / Przykładowy nr katalogowy | Opis techniczny | Dodatkowe wymagania | Jedn. Miary | Ilość | DL-SA | DL-SF | DL-HK | DL-SB | pożywki | bakteriologia | wirusologia | Cena jed.netto | VAT% | Cena jed.brutto | Wartość netto | Wartość brutto | Oferowany producent/ nr.kat. | czy zaoferowano produkt równoważny; zaznaczyc "TAK" lub "NIE" | nazwa dokumentu świadczącego o równoważności (np. certyfikat, opis, świadectwo) załączonego do oferty - WYMÓG KONIECZNY - opisać nr pakietu i pozycji na załączonym dokumencie
1 | 1-anthroyl cyanide np. Wako / 017-12101 | czystośc min. 98%, odczynnik do derywatyzacji toksyn T-2 HT-2, | *Certyfikaty jakości *Termin ważności co najmniej 3/4 daty ważności producenta | op./100mg | 1 | 1 | [8 empty] | 0 | 0 | 0
RAZEM | [15 empty] | 0 | 0
Oświadczenie składane jest w formie elektronicznej lub w postaci elektronicznej opatrzonej podpisem zaufanym lub podpisem osobistym

## Pakiet XII
Dane Wykonawcy:
| Nazwa / Adres: | [10 empty] | Załącznik Nr 2
ADM-ZP.272.1.1.2023
FORMULARZ ASORTYMENTOWO-CENOWY
Grupa I
PAKIET XII - materiały certyfikowane i wzorce
WYMAGANIA JAKOŚCIOWE
Lp. | Nazwa asortymentu | Symbol / przykładowy nr kat | Opis techniczny | Dodatkowe wymagania | Jedn. Miary | Ilość | LAB-SA | Cena jed.netto | VAT% | Cena jed.brutto | Wartość netto | Wartość brutto | Oferowany producent/ nr.kat. | czy zaoferowano produkt równoważny; zaznaczyc "TAK" lub "NIE" | nazwa dokumentu świadczącego o równoważności (np. certyfikat, opis, świadectwo) załączonego do oferty - WYMÓG KONIECZNY - opisać nr pakietu i pozycji na załączonym dokumencie
1 | wzorzec deoxynivalenol | 10006716 | w acetonitrylu o stężeniu 100,0 ug/ml i czystości min.99% | *Certyfikaty z podaną niepewnością *Termin ważności co najmniej 3/4 daty ważności producenta *Materiały wyprodukowane przez akredytowany podmiot wg PN EN ISO 17034 w ramach posiadanego zakresu akredytacji *Deklaracje o warunkach przechowywania *Karty charakterystyki substancji niebezpiecznych *Możliwość zakupu zamiennie wzorców i materiałów | op. ( 1ml ) | 1 | 1 |  |  | 0 | 0 | 0
2 | wzorzec fumonisin B1 | 10006721 | w acetonitryl/woda(1-1) o stężeniu 50ug/ml i czystości min. 97% | *Certyfikaty z podaną niepewnością *Termin ważności co najmniej 3/4 daty ważności producenta *Materiały wyprodukowane przez akredytowany podmiot wg PN EN ISO 17034 w ramach posiadanego zakresu akredytacji *Deklaracje o warunkach przechowywania *Karty charakterystyki substancji niebezpiecznych *Możliwość zakupu zamiennie wzorców i materiałów | op. ( 1ml ) | 1 | 1 |  |  | 0 | 0 | 0
3 | wzorzec fumonisin B2 | 10006724 | w acetonitryl/woda(1-1) o stężeniu 50ug/ml i czystości min. 98% | *Certyfikaty z podaną niepewnością *Termin ważności co najmniej 3/4 daty ważności producenta *Materiały wyprodukowane przez akredytowany podmiot wg PN EN ISO 17034 w ramach posiadanego zakresu akredytacji *Deklaracje o warunkach przechowywania *Karty charakterystyki substancji niebezpiecznych *Możliwość zakupu zamiennie wzorców i materiałów | op. ( 1ml ) | 1 | 1 |  |  | 0 | 0 | 0
4 | wzorzec toxyna T-2 w acetonitrylu | 10006710 | wzorzec toksyny w acetonitrylu o stężeniu 100ug/ml i czystości min. 99% | *Certyfikaty z podaną niepewnością *Termin ważności co najmniej 3/4 daty ważności producenta *Materiały wyprodukowane przez akredytowany podmiot wg PN EN ISO 17034 w ramach posiadanego zakresu akredytacji *Deklaracje o warunkach przechowywania *Karty charakterystyki substancji niebezpiecznych *Możliwość zakupu zamiennie wzorców i materiałów | op. ( 1ml ) | 1 | 1 |  |  | 0 | 0 | 0
5 | wzorzec toxyna HT-2 w acetonitrylu | 10006712 | wzorzec toksyny w acetonitrylu o stężeniu 100ug/ml i czystości min. 97% | *Certyfikaty z podaną niepewnością *Termin ważności co najmniej 3/4 daty ważności producenta *Materiały wyprodukowane przez akredytowany podmiot wg PN EN ISO 17034 w ramach posiadanego zakresu akredytacji *Deklaracje o warunkach przechowywania *Karty charakterystyki substancji niebezpiecznych *Możliwość zakupu zamiennie wzorców i materiałów | op. ( 1ml ) | 1 | 1 |  |  | 0 | 0 | 0
6 | wzorzec ochratoksyna A | 10006720 | w acetonitrylu o stężeniu 10,0 ug/ml i czystości min.99% | *Certyfikaty z podaną niepewnością *Termin ważności co najmniej 3/4 daty ważności producenta *Materiały wyprodukowane przez akredytowany podmiot wg PN EN ISO 17034 w ramach posiadanego zakresu akredytacji *Deklaracje o warunkach przechowywania *Karty charakterystyki substancji niebezpiecznych *Możliwość zakupu zamiennie wzorców i materiałów | op. (1ml ) | 1 | 1 |  |  | 0 | 0 | 0
7 | wzorzec zearalenon | 10006718 | w acetonitrylu o stężeniu 100,0 ug/ml i czystości min. 99% | *Certyfikaty z podaną niepewnością *Termin ważności co najmniej 3/4 daty ważności producenta *Materiały wyprodukowane przez akredytowany podmiot wg PN EN ISO 17034 w ramach posiadanego zakresu akredytacji *Deklaracje o warunkach przechowywania *Karty charakterystyki substancji niebezpiecznych *Możliwość zakupu zamiennie wzorców i materiałów | op.( 1ml ) | 1 | 1 |  |  | 0 | 0 | 0
8 | wzorzec aflatoksyny B1 | 10006701 | w acetonitrylu o stężeniu 2,00μg/ml i czystości min 95% | *Certyfikaty z podaną niepewnością *Termin ważności co najmniej 3/4 daty ważności producenta *Materiały wyprodukowane przez akredytowany podmiot wg PN EN ISO 17034 w ramach posiadanego zakresu akredytacji *Deklaracje o warunkach przechowywania *Karty charakterystyki substancji niebezpiecznych *Możliwość zakupu zamiennie wzorców i materiałów | op. (5ml) | 1 | 1 |  |  | 0 | 0 | 0
9 | wzorzec aflatoksyny B2 | 10006703 | w acetonitrylu o stężeniu 0.5μg/ml i czystości min 94% | *Certyfikaty z podaną niepewnością *Termin ważności co najmniej 3/4 daty ważności producenta *Materiały wyprodukowane przez akredytowany podmiot wg PN EN ISO 17034 w ramach posiadanego zakresu akredytacji *Deklaracje o warunkach przechowywania *Karty charakterystyki substancji niebezpiecznych *Możliwość zakupu zamiennie wzorców i materiałów | op. (5ml) | 1 | 1 |  |  | 0 | 0 | 0
10 | wzorzec aflatoksyny G1 | 10006705 | w acetonitrylu o stężeniu 2,00μg/ml i czystości min 96% | *Certyfikaty z podaną niepewnością *Termin ważności co najmniej 3/4 daty ważności producenta *Materiały wyprodukowane przez akredytowany podmiot wg PN EN ISO 17034 w ramach posiadanego zakresu akredytacji *Deklaracje o warunkach przechowywania *Karty charakterystyki substancji niebezpiecznych *Możliwość zakupu zamiennie wzorców i materiałów | op. (5ml) | 1 | 1 |  |  | 0 | 0 | 0
11 | wzorzec aflatoksyny G2 | 10006707 | w acetonitrylu o stężeniu 0.5μg/ml i czystości min 98% | *Certyfikaty z podaną niepewnością *Termin ważności co najmniej 3/4 daty ważności producenta *Materiały wyprodukowane przez akredytowany podmiot wg PN EN ISO 17034 w ramach posiadanego zakresu akredytacji *Deklaracje o warunkach przechowywania *Karty charakterystyki substancji niebezpiecznych *Możliwość zakupu zamiennie wzorców i materiałów | op. (5ml) | 1 | 1 |  |  | 0 | 0 | 0
| RAZEM | [9 empty] | 0 | 0
Oświadczenie składane jest w formie elektronicznej lub w postaci elektronicznej opatrzonej podpisem zaufanym lub podpisem osobistym