## Podział na 4 częci
Załącznik nr 1a) do SWZ
Zam. 298/2024/PN/DZP
l.p. | Nazwa urządzenia | Ilość | Lokalizacja | Cena jednostkowa brutto za jedną usługę serwisową jednego urzadzenia | Ilość szt./kpl | Ilość przeglądów ( w okresie 12 miesięcy) | Razem cena usługi serwisowej | uwagi
CZĘSĆ PIERWSZA
1 | Klimatyzator scienny 5kw chłodu Fujitsu | 1 kpl | Wydz.Lekar.Warszawska 30/ME, pok.203 i dach | #VALUE! | 1 | 2 | #VALUE!
2 | Klimatyzator Split Lennox 5 lub 3,5kw chłodu | 2 kpl. | Ul.Warszawska 30/A,Izba przyjęc, gab.zab.-na zew.bud. | #VALUE! | 2 | 2 | #VALUE!
3 | Klimatyzator kaseta lub scienny lennox o mocy chłodu 3,5kw i 5kw | 5 kpl | Wydział Lekarski Ul.Warszawska 30/12 -3sale sekc.,pok.112 i 203-elewacja i dach | #VALUE! | 5 | 2 | #VALUE!
4 | centrala nawiewna –wyciag. higieniczna VTS | 2 kpl | Collegium Anatomicum Wydział Lekarski ul. Warszawska 30/12 | #VALUE! | 2 | 2 | #VALUE!
5 | wentylator przeciwwybuchowy wyciągowy | 6 kpl | Collegium Anatomicum Wydział Lekarski ul. Warszawska 30/12 | #VALUE! | 6 | 2 | #VALUE!
6 | centrala wentylacyjna z wymiennikiem krzyżowym VX400 | 2 kpl | Collegium Anatomicum Wydział Lekarski ul. Warszawska 30/12 | #VALUE! | 2 | 2 | #VALUE!
7 | filtry absolutne przy urządzeniach wentylacyjnych | 10 kpl | Collegium Anatomicum Wydział Lekarski ul. Warszawska 30/12 | #VALUE! | 4 | 2 | #VALUE! | wymiana co rok/sprawdzenie
8 | agregat wody lodowej Trane | 1 kpl | Collegium Anatomicum Wydział Lekarski ul. Warszawska 30/12 | #VALUE! | 1 | 2 | #VALUE!
9 | Klimatyzator posufitowy Lennox 10,5kw | 1 kpl | Al.Warszawska 30/31-sprezarkownia | #VALUE! | 1 | 2 | #VALUE!
10 | klimatyzator Split Acson | 14 kpl | Collegium Anatomicum Wydział Lekarski ul. Warszawska 30/12 | #VALUE! | 14 | 2 | #VALUE!
11 | Nawilżacz parowy | 1 szt. | Pracownia Bank Komórek Macierzystych, Wydziału Lekarski Katedry Neurologii i Neurochirurgii ul. Warszawska 30 /8 | #VALUE! | 1 | 12 | #VALUE! | czyszczenie raz w miesiącu
12 | Klimatyzator Split | 2 kpl | Pracownia Bank Komórek Macierzystych, Wydziału Lekarski Katedry Neurologii i Neurochirurgii ul. Warszawska 30 /8 | #VALUE! | 2 | 2 | #VALUE!
13 | Centralka wentylatora Mistral z wymiennikiem krzyżowym | 3 kpl | Pracownia Bank Komórek Macierzystych, Wydziału Lekarski Katedry Neurologii i Neurochirurgii ul. Warszawska 30 /8 | #VALUE! | 3 | 2 | #VALUE!
14 | Nagrzewnica elektryczna kanałowa | 3 kpl | Pracownia Bank Komórek Macierzystych, Wydziału Lekarski Katedry Neurologii i Neurochirurgii ul. Warszawska 30 /8 | #VALUE! | 3 | 2 | #VALUE!
15 | Wentylator kanałowy z zestawem filtrów +D500 | 1 kpl | Pracownia Bank Komórek Macierzystych, Wydziału Lekarski Katedry Neurologii i Neurochirurgii ul. Warszawska 30 /8 | #VALUE! | 1 | 2 | #VALUE!
16 | Wentylator dachowy WD200 | 1 kpl | Pracownia Bank Komórek Macierzystych, Wydziału lekarskiego Katedry Neurologii i Neurochirurgii ul. Warszawska 30 /8 | #VALUE! | 1 | 2 | #VALUE!
17 | Klimatyzator precyzyjny obsługujący komorę hodowli komórek | 1 kpl | Pracownia bank Komórek Macierzystych, Wydziału Lekarski Katedry Neurologii i Neurochirurgii ul. Warszawska 30 /8 | #VALUE! | 1 | 2 | #VALUE!
18 | Agregat skraplająco – chłodniczy obsługujący klimatyzator precyzyjny | 1 kpl | Pracownia Bank Komórek Macierzystych, Wydziału lekarski Katedry Neurologii i Neurochirurgii ul. Warszawska 30 /8 | #VALUE! | 1 | 2 | #VALUE!
19 | filtry hepa | 4 kpl | Pracownia Bank Komórek Macierzystych, Wydziału Lekarski Katedry Neurologii i Neurochirurgii ul. Warszawska 30 /8 | #VALUE! | 4 | 2 | #VALUE! | wymiana co rok/sprawdzenie
20 | Kanały wentylacyjne – czyszczenie, dezynfekcja co 1 rok (wraz z badaniem mikrobiologicznym powietrza) | ok. 600 mb | Pracownia Bank Komórek Macierzystych, Wydziału Lekarski Katedry Neurologii i Neurochirurgii ul. Warszawska 30 /8 | #VALUE! | 26 | 2 | #VALUE!
21 | Centrala wentylacyjna (nawiewno – wyciągowa) VTS Gdynia typ VS30 o wyd. 2800 m3/h | 1 kpl. | Wydział Lekarski ul. Żołnierska 16 | #VALUE! | 1 | 2 | #VALUE!
22 | Agregat skraplający freonowy CLINT MHA/K81 | 1 kpl. | Wydział Lekarski ul. Żołnierska 16 | #VALUE! | 1 | 2 | #VALUE!
23 | Wentylator wyciągowy ø 400 mm | 2 szt. | Wydział Lekarski ul. Żołnierska 16 | #VALUE! | 2 | 2 | #VALUE!
24 | Centrala (nawiewno – wyciągowa) | 1 kpl. | Wydział Lekarski ul. Warszawska 30/5 | #VALUE! | 1 | 2 | #VALUE!
25 | Agregat wody lodowej, podwójny | 1 kpl. | Wydział Lekarski ul. Warszawska 30/5 | #VALUE! | 1 | 2 | #VALUE!
26 | Klimatyzator Split | 1 kpl. | Wydział Lekarski ul. Warszawska 30/5 | #VALUE! | 1 | 2 | #VALUE!
27 | Klimatyzator multiSplit 2xkaseta Lennox | 1 kpl | Wydział Lekarski ul.Warszawska 30/12 sala komputerowa /parter/ | #VALUE! | 1 | 2 | #VALUE!
28 | Klimatyzator Split Samsung 3,5kw | 1 kpl | Wydział Lekarski ul.Warszawska 30/4,Katedra Kardiologii i Kardiochirurgii Ip | #VALUE! | 1 | 2 | #VALUE!
29 | Klimatyzator Split Lennox 5kw | 1 kpl | Wydział Lekarski ul.Warszawska 30/ME, pom. nr 028 | #VALUE! | 1 | 2 | #VALUE!
30 | Klimatyzator Vesser kaseta 2,5 i 3,5 kw | 2 kpl | Wydział Lekarski ul.Warszawska 30/ME pok.105 i 106 | #VALUE! | 2 | 2 | #VALUE!
31 | Klimatyzator LG multi kaseta 3 i 3,5kw | 6 kpl | Jak wyżej , pom.nr 4,8,9,10,11,12 | #VALUE! | 6 | 2 | #VALUE!
32 | centrala wentylacyjna Gold 12 Svegon | 1 kpl | Wydział Nauk Społecznych ul. Żołnierska 14 i 14A | #VALUE! | 1 | 2 | #VALUE!
33 | klimatyzator Akson Split | 3 kpl | Wydział Nauk Społecznych ul. Żołnierska 14 i 14A | #VALUE! | 3 | 2 | #VALUE!
34 | Centrala wentylacyjna nawiewno-wyciagowa Juvent | 2 kpl | Wydział Nauk Społecznych , ul.Żołnierska 14, aula | #VALUE! | 2 | 2 | #VALUE!
35 | Agregat chłod.freon. LG | 2 kpl | Wydział Nauk Społecznych ,ul.Żołnierska 14, aula/dach/ | #VALUE! | 2 | 2 | #VALUE!
36 | Klimatyzatory wewnętrzne z jed.zewn. multisplit | 3 kpl | Szkoła Zdrowia publicznego Ul.Żołnierska 14C, pok.102,103,104 i elewacja | #VALUE! | 3 | 2 | #VALUE!
37 | Zespół nawiewny (wentylator, filtr, nagrzewnica glikolowa) | 4 kpl. | Wydział Sztuki ul. Żołnierska 14A | #VALUE! | 4 | 2 | #VALUE!
38 | Wentylator wyciągowy, kanałowy TD500 lub dachowy WD20 | 10 kpl. | Wydział Sztuki ul. Żołnierska 14A | #VALUE! | 10 | 2 | #VALUE!
39 | klimatyzator Split | 2 kpl | Wydział Sztuki ul. Szrajbera11 | #VALUE! | 2 | 2 | #VALUE!
40 | Centralka nawiewno - wyciągowa | 1 kpl. | Wydział Sztuki ul. Szrajbera 11 | #VALUE! | 1 | 2 | #VALUE!
41 | Centrala wentyl.naw.-wyc. 500-1200m3/h, VTS z komp..wym.filtrów | 3 kpl | Wydz.Sztuki ul.Szrajbera 11, dla pok.303-301 studio nagran, dach | #VALUE! | 3 | 2 | #VALUE!
42 | Agregat chłod 6,8-.10kw dla centrali wentyl. | 3 kpl | j.w. dach | #VALUE! | 3 | 2 | #VALUE!
43 | Agregat chłodnicz Lennox 33,5kw chłod. z chlodnicą na kanale wentylac.nawiew. | 1 kpl. | Pływalnia,ul.Tuwima 8,,sale fitness Ipietro | #VALUE! | 1 | 2 | #VALUE!
44 | Centrala wentylacyjna naw.wyw.25000/25800m3/h Menerga typ Thermo Cond 34.25.01z dwustu.odz.ciepła | 2 kpl | Pływalnia ul.Tuwima 8, piwnica pod basenem | #VALUE! | 2 | 2 | #VALUE!
45 | Centrala wentylacyjna nawiewno – wyciągowa VTS | 9 kpl | Pływalnia ul. Tuwima 8- dach | #VALUE! | 9 | 2 | #VALUE!
46 | Wentylator dachowy | 14 kpl | Pływalnia ul. Tuwima 8 | #VALUE! | 14 | 2 | #VALUE!
47 | Wentylator kanałowy | 1 kpl | Pływalnia ul. Tuwima 8 | #VALUE! | 1 | 2 | #VALUE!
48 | Klimatyzator SPLIT LG | 2 kpl | Pływalnia ul. Tuwima 8 | #VALUE! | 2 | 2 | #VALUE!
49 | Klapy ppoz. Mercor | 20 kpl | Ul.Tuwima 9-pływalnia, instalacja wentylacyjna wg.PT | #VALUE! | 20 | 2 | #VALUE!
50 | Klimatyzator podsufitowy 10,5kw Lennox | 4 kpl | Ul.Tuwima 9 -siłownia ,przyziemie | #VALUE! | 4 | 2 | #VALUE!
51 | Klimatyzacja VRF, jed,zewn,Lennox 25kw chłodu | 1 kpl | Ul.Warszawska 117,Wydz.Geoinż. ,Ip-dach | #VALUE! | 1 | 2 | #VALUE!
52 | j.w. jednostki wew.2,5kw chłodu | 10 kpl | j.w. pokoje Ip,prawe skrzydło | #VALUE! | 10 | 2 | #VALUE!
53 | Centrala wentylacyjna Gold Svegon | 3 kpl | Wydział Geoinżynierii – Centrum Akwakultury i Inżynierii Ekologicznej, ul. Warszawska 117 | #VALUE! | 3 | 2 | #VALUE!
54 | Centrala wentylacyjna TOPVEX | 2 kpl | Wydział Geoinżynierii – Centrum Akwakultury i Inżynierii Ekologicznej, ul. Warszawska 117 | #VALUE! | 2 | 2 | #VALUE!
55 | Agregat wody lodowej Trane | 2 kpl | Wydział Geoinżynierii – Centrum Akwakultury i Inżynierii Ekologicznej, ul. Warszawska 117 | #VALUE! | 2 | 2 | #VALUE!
56 | Wentylator kanałowy | 4 kpl | Wydział Geoinżynierii – Centrum Akwakultury i Inżynierii Ekologicznej, ul. Warszawska 117 | #VALUE! | 4 | 2 | #VALUE!
57 | Dmuchawa walcowa Kaeser | 1 kpl | Wydział Geoinżynierii – Centrum Akwakultury i Inżynierii Ekologicznej, ul. Warszawska 117 | #VALUE! | 1 | 2 | #VALUE!
58 | Kurtyna powietrza | 2 kpl | Wydział Geoinżynierii – Centrum Akwakultury i Inżynierii Ekologicznej, ul. Warszawska 117 | #VALUE! | 2 | 2 | #VALUE!
59 | Centrala wentylacyjna Ekozefix | 1 kpl | Wydział Geoinżynierii – Centrum Akwakultury i Inżynierii Ekologicznej, ul. Warszawska 117 | #VALUE! | 1 | 2 | #VALUE!
60 | Wentylator dachowy TCY | 11 kpl | Wydział Geoinżynierii – Centrum Akwakultury i Inżynierii Ekologicznej, ul. Warszawska 117 | #VALUE! | 11 | 2 | #VALUE!
61 | Wentylator dachowy TFSR | 7 kpl | Wydział Geoinżynierii – Akwakultura, ul. Warszawska 117 | #VALUE! | 7 | 2 | #VALUE!
62 | Wentylator kanałowy | 1 kpl | Wydział Geoinżynierii – Centrum Akwakultury i Inżynierii Ekologicznej, ul. Warszawska 117 | #VALUE! | 1 | 2 | #VALUE!
63 | Klimakonwektor Trane | 58 kpl | Wydział Geoinżynierii – Centrum Akwakultury i Inżynierii Ekologicznej, ul. Warszawska 117 | #VALUE! | 58 | 2 | #VALUE!
64 | Klimatyzator Split | 1 kpl. | Wydział Geoinżynierii ul. Warszawska 117 | #VALUE! | 1 | 2 | #VALUE!
65 | Klimatyzator Lennox kaseta 5,3kw | 1 kpl | Wydział Geoinżynierii ul.warszawska 117A pok.133 | #VALUE! | 1 | 2 | #VALUE!
66 | Klimatyzator scienny lennox 10,5 i 9kw | 2 kpl | Wydział Teologii ,ul.Hozjusza 8 ,pok.nr 20 i 3 | #VALUE! | 2 | 2 | #VALUE!
67 | Klimatyzator Elektra scienny 3,5kw | 1 kpl | Węzeł teleinformatyczny – Bałdy, budynek administracyjny , parter | #VALUE! | 1 | 2 | #VALUE!
68 | Urządzenie chłod.Copeland Scroll .ZB58KCE-TFD-551Nr 14G792258W | 1 kpl | SDB Bałdy 1 | #VALUE! | 1 | 2 | #VALUE!
69 | Urządzenie chłod.Copeland Scroll 2B58KCE-TWD-551 nr14G792255W | 1 kpl | j.w. | #VALUE! | 1 | 2 | #VALUE!
70 | klimatyzator "split" stacja badawcza "LOFAR" | 1 kpl | Bałdy | #VALUE! | 1 | 2 | #VALUE!
|  |  | OGÓŁEM | #VALUE! | 297
CZĘŚĆ DRUGA
71 | centrala wentylacyjna GOLD 12 i 30 Svegon | 2 kpl | Wydział Biologii i Biotechnologii, ul. Oczapowskiego 1A | #VALUE! | 2 | 2 | #VALUE!
72 | agregat wody lodowej Armec | 1 kpl | Wydział Biologii i Biotechnologii, ul. Oczapowskiego 1A | #VALUE! | 1 | 2 | #VALUE!
73 | klimatyzator Akson Split | 16 kpl | Wydział Biologii i Biotechnologii, ul. Oczapowskiego 1A | #VALUE! | 16 | 2 | #VALUE!
74 | klimatyzator precyzyjny Trane | 2 kpl | Wydział Biologii i Biotechnologii, ul. Oczapowskiego 1A | #VALUE! | 2 | 2 | #VALUE!
75 | centralka nawiewna i wywiewna WX400 | 1 kpl | Wydział Biologii i Biotechnologii, ul. Oczapowskiego 1A | #VALUE! | 1 | 2 | #VALUE!
76 | nawilżacz | 1 kpl | Wydział Biologii i Biotechnologii, ul. Oczapowskiego 1A | #VALUE! | 1 | 2 | #VALUE!
77 | Klimatyzator scienny splt Lennox Multi 1x5kw + 12x3,5kw | 13 kpl | Oczapowskiego 1A, pok.113;207,214;222,221,220,;312,316,318,320,321;219,218.-jed,zew.5 na elewacji | #VALUE! | 13 | 2 | #VALUE!
78 | klimatyzator kasetonowy Lennox | 3 kpl | Wydział Biologii ul.Oczapowskiego 1A, Sala Rady Wydziału | #VALUE! | 3 | 2 | #VALUE!
79 | Klimatyzator ścienny lennox 2,5 kw | 1 kpl | Wydział Biologii i Biotechnologii ul.Oczapowskiego 1A pok. Nr P06- węzeł teleinformatyczny | #VALUE! | 1 | 2 | #VALUE!
80 | Klimatyzator multisplit 3xnascienny Gree | 1 kpl | Wydział Biologii i Biotechnologii ul.Oczapowskiego 1A, pok..nr 109 i 110 | #VALUE! | 1 | 2 | #VALUE!
81 | Klimatyzator Split Gree 5,27kw | 1 kpl | Wydział Biologii i Biotechnologii ul.Oczapowskiego 1A, pok.nr 329 | #VALUE! | 1 | 2 | #VALUE!
82 | Urządzenia chłodnicze komór 18-20st.minus i 4-6st.minus | 2 kpl | Wydział Biologii i Biotechnologii ul.Oczapowskiego 1A ,pom.chłodni piwnica | #VALUE! | 1 | 2 | #VALUE!
83 | Klimatyzator Lennox ścienny | 2 kpl | Wydział Biologii ul.Oczapowskiego 1A,pok.101,pok.P06 | #VALUE! | 2 | 2 | #VALUE!
84 | Klimatyzator Split | 1 kpl | j.w. przedsionek chłodni +20st.C | #VALUE! | 1 | 2 | #VALUE!
85 | Klimatyzator Split Vesser 3,5kw | 1 kpl | Dział Zamówień Publicznych ul.Oczapowskiego 2 pok.nr 310 | #VALUE! | 1 | 2 | #VALUE!
86 | Agregat zew.cVRF Rotenso Q=16kw chlodu | 1 kpl. | j.w. dach nad Oczapowskiego 2 . | #VALUE! | 1 | 2 | #VALUE!
87 | klimatyzator split Lennox | 13 kpl | Rektorat, ul.Oczapowskiego2, pokoje:303,304,305,307,308,309,310,311,312,313,316 | #VALUE! | 13 | 2 | #VALUE!
88 | Klimatyzator ścienny Split Sinclair Qchł=7kw | 1 kpl. | Ul.Oczapowskiego 2 pok.222A | #VALUE! | 1 | 2 | #VALUE!
89 | Klimatyzator ścienny Lennox 3,5kw | 4 kpl | Oczapowskiego 2,pok.221A,221C,221D1,221D2 | #VALUE! | 4 | 2 | #VALUE!
90 | centrala wentylacyjna Lennox | 1 kpl | Rektorat ul. Oczapowskiego 2 | #VALUE! | 1 | 2 | #VALUE!
91 | klimatyzator Split | 4 kpl | Rektorat ul. Oczapowskiego 2 | #VALUE! | 4 | 2 | #VALUE!
92 | Klimatyzator scienny lub podsufitowy splt Lennox Multi | 5 kpl | Ul.Oczapowskiego 4,pom101,102,106,110,118 | #VALUE! | 5 | 2 | #VALUE!
93 | .Klimatyzator wew. VRF Rotenso 2,8 kw chlodu | 7 kpl. | Oczapowskiego 4,pokoje nr 328,330,332,334,336,338,340 | #VALUE! | 7 | 2 | #VALUE!
94 | Klimatyzator typu SPLIT Lennox | 4 kpl | Wydział Nauk Ekonomicznych ul. Oczapowskiego 4 | #VALUE! | 4 | 2 | #VALUE!
95 | centrala wentylacyjna Lennox | 1 kpl | Wydział Nauk Ekonomicznych ul. Oczapowskiego 4 | #VALUE! | 1 | 2 | #VALUE!
96 | agregat wody lodowej Lennox | 1 kpl | Wydział Nauk Ekonomicznych ul. Oczapowskiego 4 | #VALUE! | 1 | 2 | #VALUE!
97 | Klimakonwektor Lennox | 13 kpl | Wydział Nauk Ekonomicznych i Archiwum ul. Oczapowskiego 4 | #VALUE! | 13 | 2 | #VALUE!
98 | klimatyzator Split Lennox | 3 kpl | Wydział Nauk Ekonomicznych ul. Oczapowskiego 4 | #VALUE! | 3 | 2 | #VALUE!
99 | Centrala nawiewno-wyciągowa z odzyskiem ciepła Vents V=800m3/h z wymianą filtrów | 1 kpl. | Wydz.Nauki o Żywnosci Ul.Oczapowskiego 4 pok.106 korytarz | #VALUE! | 1 | 2 | #VALUE!
100 | Wentylator kanałowy wyciągowy | 1 kpl. | j.w. pok.106 | #VALUE! | 1 | 2 | #VALUE!
101 | Klimatyzator kanałowy w ukł.VRF | 4 kpl | Ul.Oczapowskiego 5,aula im.Moczarskiego | #VALUE! | 4 | 2 | #VALUE!
102 | Agregat skraplający dlaVRF | 1 kpl | Ul.Oczapowskiego 5,aula im.Moczarskiego | #VALUE! | 1 | 2 | #VALUE!
103 | Klimatyzator ścienny split Midea | 9 kpl | Ul.Oczapowskiego 5 pom.132,133,134,136,138,206,370,portiernia | #VALUE! | 9 | 2 | #VALUE!
104 | Centrala wentylac.NW ClimaProdukt z odz.ciepła z kpl. Wymiana filtrów | 2 kpl | Ul.Oczapowskiego 5 aula im.Gotowca i aula im.Moczarskiego | #VALUE! | 2 | 2 | #VALUE!
105 | Agregat skraplający Samsung do centrali lub VRF | 4 kpl | Ul.Oczapowskiego 5 na dachu lub koło budynku | #VALUE! | 4 | 2 | #VALUE!
106 | Klimatyzator dla VRF Samsung | 8 kpl | Ul.Oczapowskiego 5 aula | #VALUE! | 8 | 2 | #VALUE!
107 | Klapa ppoz Mercor | 6 kpl | Ul.Oczapowskiego 5 instal.wentylac.wg.PT | #VALUE! | 6 | 2 | #VALUE!
108 | klimatyzator Split | 12 kpl | Wydział Bioinżynierii Zwierząt ul. Oczapowskiego 5 | #VALUE! | 12 | 2 | #VALUE!
109 | centrala nawiewna Acson z wentylatorem wyciągowym | 1 kpl | Wydział Bioinżynierii Zwierząt ul. Oczapowskiego 5 | #VALUE! | 1 | 2 | #VALUE!
110 | Klimatyzator typu SPLIT | 3 kpl | Wydział Bioinżynierii Zwierząt ul. Oczapowskiego 5 | #VALUE! | 3 | 2 | #VALUE!
111 | Klimatyzator scienny Gree 7kw chłodu ( podsufitowy ) | 1 kpl | Ul.Oczapowskiego 5, sala dyd.nr 117-sciana zew. Bud. | #VALUE! | 1 | 2 | #VALUE!
112 | klimatyzator split MDV | 4 kpl | Wydział Bioinżynierii Zwierząt ul.Oczapowskiego 5, pom.061,156,157 | #VALUE! | 4 | 2 | #VALUE!
113 | Klimatyzator Gree Split 5kw | 1 kpl | Wydział Nauki o Środowisku ul.Oczapowskiego 5, s.336 | #VALUE! | 1 | 2 | #VALUE!
114 | Klimatyzatory Lennox , naścienne 3 – 5kw | 5 kpl | Wydział Bioinżynierii Zwierząt ul.Oczapowskiego 5 , pok. Nr 101,102,106.110,118 | #VALUE! | 5 | 2 | #VALUE!
115 | Klimatyzator Samsung split 5,3kw | 1 kpl | Wydział Biologii i Biotechnologii pok. Nr 097 Kat. Zoologii | #VALUE! | 1 | 2 | #VALUE!
116 | Klimatyzator Gree Split 3,5kw | 1 kpl | Wydział Bioinżynierii Zwierząt ul.oczapowskiego 5 pok.129 | #VALUE! | 1 | 2 | #VALUE!
117 | Klimatyzator multisplit jed.zew.10kw chłodu Lennox | 1 kpl | Ul.Oczapowskiego 6,piwnica –na zew.bud. | #VALUE! | 1 | 2 | #VALUE!
118 | j.w.jed.wew. 3,5kw chłodu | 2 kpl | j.w. piwnica ,pom.serwerownia,monitoring | #VALUE! | 2 | 2 | #VALUE!
119 | Centrala wentylacyjna KlimaProdukt | 7 kpl | Hala Technologiczna Wydziału Nauki o Żywności, ul. Oczapowskiego 7 | #VALUE! | 7 | 2 | #VALUE!
120 | Wentylatory dachowe | 24 kpl | Hala Technologiczna Wydziału Nauki o Żywności, ul. Oczapowskiego 7 | #VALUE! | 24 | 2 | #VALUE!
121 | Klimatyzatory Fujitsu | 82 kpl | Hala Technologiczna Wydziału Nauki o Żywności, ul. Oczapowskiego 7 | #VALUE! | 82 | 2 | #VALUE!
122 | Agregat wody lodowej / Clint2,Lennox1/ | 3 kpl | Hala Technologiczna Wydziału Nauki o Żywności, ul. Oczapowskiego 7 | #VALUE! | 3 | 2 | #VALUE!
123 | Klimatyzator scienny Haier Split 5kw chłodu | 2 kpl | Oczapowskiego 11- pok.E28, E31, elewacja patio | #VALUE! | 2 | 2 | #VALUE!
124 | Klimatyzatory Fujitsu / Układ VRF1/ | 37 kpl. | Wydział Nauk Technicznych ul. Oczapowskiego 11 | #VALUE! | 37 | 2 | #VALUE!
125 | Klimatyzatory Fujitsu / Układ VRF2/ | 22 kpl | Wydział Nauk Technicznych ul. Oczapowskiego 11 | #VALUE! | 22 | 2 | #VALUE!
126 | Klimatyzatory Fujitsu /Układ VRF3 | 41 kpl | Wydział Nauk Technicznych ul. Oczapowskiego 11 | #VALUE! | 41 | 2 | #VALUE!
127 | Centrale wentylacyjne (nawiewno – wyciągowe) z odzyskiem ciepła VTS | 7 kpl | Wydział Nauk Technicznych ul. Oczapowskiego 11 | #VALUE! | 5 | 2 | #VALUE!
128 | Centrale wentylacyjne nawiewne | 3 kpl | Wydział Nauk Technicznych ul. Oczapowskiego 11 | #VALUE! | 3 | 2 | #VALUE!
129 | Odciągi spalin miejscowych | 10 kpl | Wydział Nauk Technicznych ul. Oczapowskiego 11 | #VALUE! | 10 | 2 | #VALUE!
130 | Centralka ppoż. nawiewna klatek schod. BSH Klima | 2 kpl | Wydział Nauk Technicznych ul. Oczapowskiego 11 | #VALUE! | 2 | 2 | #VALUE!
131 | Agregat sprężarkowy | 1 kpl | Wydział Nauk Technicznych ul. Oczapowskiego 11 | #VALUE! | 1 | 2 | #VALUE!
132 | Wentylator dachowo -wyciągowy | 7 kpl | Wydział Nauk Technicznych ul. Oczapowskiego 11 ( | #VALUE! | 7 | 2 | #VALUE!
133 | Agregat grzewczo – wentylacyjny Volcano | 11 kpl | Wydział Nauk Technicznych ul. Oczapowskiego 11 | #VALUE! | 11 | 2 | #VALUE!
134 | klimatyzator Akson Split | 5 kpl | Wydział Nauk Technicznych ul. Oczapowskiego 11 | #VALUE! | 5 | 2 | #VALUE!
135 | klimatyzator split Lennox | 1 kpl | Wydział Nauk Technicznych ul.Oczapowskiego 11 pom..A-6 / serwerownia/ | #VALUE! | 1 | 2 | #VALUE!
136 | Centrala NW Systemmaier /dachowa lub ;podsufitowa/ | 2 kpl | Studium Wych Fiz. I Sportu Ul.Oczapowskiego 12 i 12A/stadion/ | #VALUE! | 2 | 2 | #VALUE!
137 | Klimatyzator multisplit 2xnaścienny Mitsubichi | 1 kpl | Jak wyżej | #VALUE! | 1 | 2 | #VALUE!
138 | Rooftop Carier | 6 kpl | Biblioteka Uniwersytecka ul. Oczapowskiego 12B | #VALUE! | 6 | 2 | #VALUE!
139 | centrala wentylacyjna VTS | 9 kpl | Biblioteka Uniwersytecka ul. Oczapowskiego 12B | #VALUE! | 9 | 2 | #VALUE!
140 | wentylator dachowy i kanałowy | 29 kpl | Biblioteka Uniwersytecka ul. Oczapowskiego 12B | #VALUE! | 29 | 2 | #VALUE!
141 | agregat wody lodowejCarier | 1 kpl | Biblioteka Uniwersytecka ul. Oczapowskiego 12B | #VALUE! | 1 | 2 | #VALUE!
142 | klimatyzator Split Carier | 8 kpl | Biblioteka Uniwersytecka ul. Oczapowskiego 12B | #VALUE! | 8 | 2 | #VALUE!
143 | Klimakonwektor Carier | 90 kpl | Biblioteka Uniwersytecka ul. Oczapowskiego 12B | #VALUE! | 90 | 2 | #VALUE!
144 | centrala wentylacyjnaVTS ( Eko Zefir ) | 2 kpl | Biblioteka Uniwersytecka ul. Oczapowskiego 12B | #VALUE! | 2 | 2 | #VALUE!
145 | Centrale nawiewne i wyciag.Lennox z odzysk.ciepł.wymiennik. Glikolowym | 30 kpl | Oczapowskiego 13 –dach lub wentylatornie piwnica | #VALUE! | 30 | 2 | #VALUE!
146 | Klimatyzator split York | 1 kpl | Wydział Medycyny Weterynaryjnej, ul.Oczapowskiego 13, pok.28/laboratorium/ | #VALUE! | 1 | 2 | #VALUE!
147 | klimatyzator precyzyjny Lennox | 1 kpl | Wydział Medycyny Weterynaryjnej ul. Oczapowskiego 13 | #VALUE! | 1 | 2 | #VALUE!
148 | klimatyzator Split | 26 kpl | Wydział Medycyny Weterynaryjnej ul. Oczapowskiego 13 | #VALUE! | 26 | 2 | #VALUE!
149 | Kocioł gazowy 35 kW Robur do ciepła technolog., z zasobnikiem ciepłej wody | 2 kpl | Pawilon Zakażeń Eksperymentalnych Ptaków ul. Oczapowskiego 13 | #VALUE! | 2 | 2 | #VALUE!
150 | Centrala wentylacyjna nawiewna VTS | 1 kpl | Pawilon Zakażeń Eksperymentalnych Ptaków ul. Oczapowskiego 13 | #VALUE! | 1 | 2 | #VALUE!
151 | Centrala wentylacyjna wyciągowa VTS | 1 kpl | Pawilon Zakażeń Eksperymentalnych Ptaków ul. Oczapowskiego 13 | #VALUE! | 1 | 2 | #VALUE!
152 | Agregat chłodniczy Clint | 2 kpl | Pawilon Zakażeń Eksperymentalnych Ptaków ul. Oczapowskiego 13 | #VALUE! | 2 | 2 | #VALUE!
153 | Filtr Hepa | 6 kpl | Pawilon Zakażeń Eksperymentalnych Ptaków ul. Oczapowskiego 13 | #VALUE! | 2 | 2 | #VALUE! | wymiana co rok/sprawdzenie
154 | Klimatyzator typu SPLIT | 4 kpl | Wydział Medycyny Weterynaryjnej ul. Oczapowskiego 13 | #VALUE! | 4 | 2 | #VALUE!
155 | Centrala nam.-wyc. Clima Gold 2000/2000 m3/h z wym.krzyż. | 1 kpl. | j.w.Oczapowskiego 13, sala 137 ,dach | #VALUE! | 1 | 2 | #VALUE!
156 | Klimatyzator scienny Lennox o mocy chłodu 7kw | 1 kpl | j.w. Oczapowskiego 13 A,pok.4,elewacja | #VALUE! | 1 | 2 | #VALUE!
157 | Klimatyzator naścienny Split 7kwLennox | 1 kpl | Wydział Medycyny Weterynaryjnej, Ul.Oczapowskiego 13A pok.010 | #VALUE! | 1 | 2 | #VALUE!
158 | Centrala nawiewna VTS z automatyką | 1 kpl | j.w.Laboratorium Zwierzętarnia dla Ryb i Ssaków, ul. Oczapowskiego 13, blok. Nr 105 B | #VALUE! | 1 | 2 | #VALUE!
159 | Centrala nawiewna VTS z automatyką | 1 kpl | j.w.Laboratorium Zwierzętarnia dla Ryb i Ssaków, ul. Oczapowskiego 13, blok. Nr 105 B | #VALUE! | 1 | 2 | #VALUE!
160 | Centrala wyciągowa VTS z automatyką i filtrami Hepa | 1 kpl | j.w.Laboratorium Zwierzętarnia dla Ryb i Ssaków, ul. Oczapowskiego 13, blok. Nr 105 B | #VALUE! | 1 | 2 | #VALUE!
161 | Centrala wyciągowa WBV z automatyką i filtrami | 1 kpl | j.w.Laboratorium Zwierzętarnia dla Żab ul. Oczapowskiego 13, blok. Nr 105 C | #VALUE! | 1 | 2 | #VALUE!
162 | Centrala wyciągowa VTS z automatyką i filtrami Hepa | 1 kpl | j.w.Laboratorium Zwierzętarnia dla Ryb i Ssaków, ul. Oczapowskiego 13, blok. Nr 105 B | #VALUE! | 1 | 2 | #VALUE!
163 | Agregat wody lod. Trane | 1 kpl | j.w.Laboratorium Zwierzętarnia dla Ryb i Ssaków, ul. Oczapowskiego 13, blok. Nr 105 B | #VALUE! | 1 | 2 | #VALUE!
164 | Klimatyzator ścienny DaihatsuQch=3kw | 1 kpl | j.w.Oczapowskiego 13E,pok.03(boks biologiczny) | #VALUE! | 1 | 2 | #VALUE!
165 | Klimatyzator precyzyjny szafaWOPT 0009D Qchł=7,7kw Montair/Klimatherm z osprzętem; zmiękczacz, strop laminarny i nawiewniki z wymianą filtrów i soli | 2 kpl | j.w.ul.Oczapowskiego 13E,pok.033,pok.025 | #VALUE! | 2 | 2 | #VALUE!
166 | Agregat wody lodowej MEA/K/SP91+AG+IS Qchł=24,4kw ze skraplaczem freonowym Clint/Klimateherm | 1 kpl. | Jak wyżej lecz pom. magazyn piwnica i teren przy bryle C | #VALUE! | 1 | 2 | #VALUE!
167 | Klimatyzator split Lennox LX IHM 18NI Qchł=5kw i LX IHM 12NI Qchł=3,5kw | 1 kpl. | j.w lecz pok.026 i 053 i elewacja | #VALUE! | 1 | 2 | #VALUE!
168 | Wentylator wyciągowym 250/900 Harmann V=600m3/h | 1 kpl.. | j.w. lecz pom. maszynowni Ep | #VALUE! | 1 | 2 | #VALUE!
169 | Centrala nawiewna LXD 10S/R Lennox V=600m3/h z kpl.wymiana filtrów | 1 kpl.. | j.w. | #VALUE! | 1 | 2 | #VALUE!
170 | Sprężarka chłodnicza Bitner 4 PL-5.2Y-40S nr Sn.1670300743 | 1 kpl | W.Med.Weterynar.Ul.Oczapowskiego 13 D | #VALUE! | 1 | 2 | #VALUE!
171 | Komora chłodnicza nr Sn.04C181538506449330100 | 1 kpl | j.w. | #VALUE! | 1 | 2 | #VALUE!
172 | Klapy ppoz. Mercom topikowe | 16 kpl. | W.Med.Weterynar.ul.Oczapowskiego 13 D-przewody wentylac. piwnica wg.projektu | #VALUE! | 16 | 2 | #VALUE!
173 | Zawór ppoz. | 2 szt. | j.w. | #VALUE! | 2 | 2 | #VALUE!
174 | Klimatyzator VRF wew.nascienne lub kaseta | 20 kpl. | j.w. pokoje Katedry | #VALUE! | 20 | 2 | #VALUE!
175 | Centrala wentyl.NW Klimor z komp..wym.filtrów | 9 kpl | j.w. piwnica | #VALUE! | 9 | 2 | #VALUE!
176 | Agregat wody lod.MEA 182 | 1 kpl. | j.w. piwnica | #VALUE! | 1 | 2 | #VALUE!
177 | Wentylator wyciągowy do dygestorii, | 5 kpl. | j.w. dach | #VALUE! | 5 | 2 | #VALUE!
178 | Agregat chłod.do centrali lub dla VRF | 2 kpl. | j.w. dach | #VALUE! | 2 | 2 | #VALUE!
179 | Centrala nawiewno-wyciąg. Golem Klima-Produkt | 1 kpl | Zwierzętarnia Katedry Patofizjologii Wydział Medycyny Weterynaryjnej ul. Oczapowskiego13, blok. 105 G | #VALUE! | 1 | 2 | #VALUE!
180 | Centrala nawiewna Hermes z kompletną automatyką | 1 kpl | Zwierzętarnia Katedry Patofizjologii Wydział Medycyny Weterynaryjnej ul. Oczapowskiego13, blok. 105 G | #VALUE! | 1 | 2 | #VALUE!
181 | Wentylator dachowy DAS | 3 kpl | Zwierzętarnia Katedry Patofizjologii Wydział Medycyny Weterynaryjnej ul. Oczapowskiego13, blok. 105 G | #VALUE! | 3 | 2 | #VALUE!
182 | Wentylator chemoodporny | 1 kpl | Zwierzętarnia Katedry Patofizjologii Wydział Medycyny Weterynaryjnej ul. Oczapowskiego13, blok. 105 G | #VALUE! | 1 | 2 | #VALUE!
183 | Wentylator DOSPEL | 5 kpl | Zwierzętarnia Katedry Patofizjologii Wydział Medycyny Weterynaryjnej ul. Oczapowskiego13, blok. 105 G | #VALUE! | 5 | 2 | #VALUE!
184 | Agregat chłodniczy z kompletną automatyką Aermec | 1 kpl | Zwierzętarnia Katedry Patofizjologii Wydział Medycyny Weterynaryjnej ul. Oczapowskiego13, blok. 105 G | #VALUE! | 1 | 2 | #VALUE!
185 | Klimatyzator split | 1 kpl | Zwierzętarnia Katedry Patofizjologii Wydział Medycyny Weterynaryjnej ul. Oczapowskiego13, blok. 105 G | #VALUE! | 1 | 2 | #VALUE!
186 | Nawilżacz parowy | 2 kpl | Zwierzętarnia Katedry Patofizjologii Wydział Medycyny Weterynaryjnej ul. Oczapowskiego13, blok. 105 G | #VALUE! | 2 | 2 | #VALUE!
187 | Wentylator kanałowy lub dachowy sred.100-200mm | 5 szt | Wydz.Med.Weterynar.Ul.Oczapowskiego 13 J- instalacja wentyl. Lub dach | #VALUE! | 5 | 2 | #VALUE!
188 | Centrala nawiewna Topvex 400m3/h Systemair oraz Klimor 950m3/h z nagrzew.elektr z kpl.wym.filtrów | 2 kpl | j.w. niski parter | #VALUE! | 2 | 2 | #VALUE!
189 | Centrala nawiewno-wywiewna 2780m3/h-6300m3/h Klimor z wym.krzyż. z nagrzew.glikol.z kopl.wym.filtrów | 3 kpl | j.w. dach | #VALUE! | 2 | 2 | #VALUE!
190 | Klimatyzator jed.wew. Fujitsu VRF | 19 szt | j.w. pokoje parter; nr 4,11,14,15,pietro: nr 103,104,106,108-117 | #VALUE! | 19 | 2 | #VALUE!
191 | Klimatyzator jed.zew. Fujitsu Q ch=45kw.VRF | 1 kpl. | j.w. dach | #VALUE! | 1 | 2 | #VALUE!
192 | Centrale nawiewne i wyciag. Lennoxz odzysk.ciepła wym.glikol. | 18 kpl | Ul.Oczapowskiego 14- dach lub wentylatornie piwnica | #VALUE! | 18 | 2 | #VALUE!
193 | centrala nawiewna VTS z wentylatorem wyciągowym | 2 kpl | Wydział Medycyny Weterynaryjnej ul. Oczapowskiego 14-przy Sali operac. | #VALUE! | 2 | 2 | #VALUE!
194 | klimatyzator Akson Split | 1 kpl | Wydział Medycyny Weterynaryjnej ul. Oczapowskiego 14 | #VALUE! | 1 | 2 | #VALUE!
195 | Klimatyzator Daikin typu inwertor | 3 kpl | Wydział Medycyny Weterynaryjnej ul. Oczapowskiego 14 | #VALUE! | 3 | 2 | #VALUE!
196 | klimatyzator Split | 6 kpl | Wydział Medycyny Weterynaryjnej ul. Oczapowskiego 14 | #VALUE! | 6 | 2 | #VALUE!
197 | Klimatyzator typu SPLIT | 2 kpl | Wydział Medycyny Weterynaryjnej ul. Oczapowskiego 14 | #VALUE! | 2 | 2 | #VALUE!
|  |  | OGÓŁEM | #VALUE! | 803
CZĘŚĆ TRZECIA
198 | klimatyzator Split Gree | 5 kpl | Sekcja Socjalna i Biuro Karier ul.Prawochenskiego 4 | #VALUE! | 5 | 2 | #VALUE!
199 | agregat wody lodowej Lennox | 1 kpl | Wydział Biologii i Biotechnologii, ul. Prawocheńskiego 5-na zew.bud. | #VALUE! | 1 | 2 | #VALUE!
200 | klimatyzator precyzyjny Lennox | 8 kpl | Wydział Biologii i Biotechnologii, ul. Prawocheńskiego 5 | #VALUE! | 6 | 2 | #VALUE!
201 | centrala wentylacyjna Lennox | 5 kpl | Wydział Biologii i Biotechnologii, ul. Prawocheńskiego 5 | #VALUE! | 5 | 2 | #VALUE!
202 | wentylator dachowy i kanałowy | 21 kpl | Wydział Biologii i Biotechnologii, ul. Prawocheńskiego 5 | #VALUE! | 21 | 2 | #VALUE!
203 | Klimakonwektor Lennox | 5 kpl | Wydział Biologii i Biotechnologii, ul. Prawocheńskiego 5 | #VALUE! | 5 | 2 | #VALUE!
204 | urządzenia chłodnicze komór | 2 kpl | Wydział Biologii i Biotechnologii, ul. Prawocheńskiego 5-piwnica | #VALUE! | 2 | 2 | #VALUE!
205 | Centrala wentylacyjna nawiewno-wywiewna Klimox V =5000 m3 /4 | 1 kpl | Siłownia Studium Wychowania Fizycznego i Sportu ul. Kanafojskiego 5 | #VALUE! | 1 | 2 | #VALUE!
206 | Agregat chłodzący freonowy QeH = 27 KW | 1 kpl | Siłownia Studium Wychowania Fizycznego i Sportu, ul. Kanafojskiego 5 | #VALUE! | 1 | 2 | #VALUE!
207 | Wentylator kanałowy TD 500 | 2 kpl | Siłownia Studium Wychowania Fizycznego i Sportu ul. Kanafojskiego 5 | #VALUE! | 2 | 2 | #VALUE!
208 | Wentylator wyciągowy | 1 kpl | Siłownia Studium Wychowania Fizycznego i Sportu ul. Kanafojskiego 5 | #VALUE! | 1 | 2 | #VALUE!
209 | rooftop Lennox | 2 kpl | Studium Wychowania Fizycznego i Sportu Hala Sportowa ul. Prawocheńskiego 7 | #VALUE! | 2 | 2 | #VALUE!
210 | wentylator kanałowy z nagrzewnicą elektr. | 6 kpl | Studium Wychowania Fizycznego i Sportu Hala Sportowa ul. Prawocheńskiego 7 | #VALUE! | 6 | 2 | #VALUE!
211 | wentylator dachowy | 5 kpl | Studium Wychowania Fizycznego i Sportu Hala Sportowa ul. Prawocheńskiego 7 | #VALUE! | 5 | 2 | #VALUE!
212 | Klimatyzator Lennox ścienny | 1 kpl | Ul.Prawochenskiego 7,pom.rozdzielni elektr. i serwerowni | #VALUE! | 1 | 2 | #VALUE!
213 | Kurtyny powietrzne | 3 kpl | „Stara Kotłownia” – Centrum Edukacji Technologicznej ul. Prawocheńskiego 9 | #VALUE! | 3 | 2 | #VALUE!
214 | Klimakonwektory podsufitowe Lennox | 86 kpl | „Stara Kotłownia” – Centrum Edukacji Technologicznej ul. Prawocheńskiego 9 | #VALUE! | 86 | 2 | #VALUE!
215 | Agregat wody lodowej Lennox | 2 kpl | „Stara Kotłownia” – Centrum Edukacji Technologicznej ul. Prawocheńskiego 9 | #VALUE! | 2 | 2 | #VALUE!
216 | Klimatyzator SPLIT LG | 1 kpl | „Stara Kotłownia” – Centrum Edukacji Technologicznej ul. Prawocheńskiego 9 | #VALUE! | 1 | 2 | #VALUE!
217 | Centrala wentylacyjna naw. – wyciąg. Lennox | 4 kpl | „Stara Kotłownia” – Centrum Edukacji Technologicznej ul. Prawocheńskiego 9 | #VALUE! | 4 | 2 | #VALUE!
218 | Wentylatory dachowe | 3 kpl | „Stara Kotłownia” – Centrum Edukacji Technologicznej ul. Prawocheńskiego 9 | #VALUE! | 3 | 2 | #VALUE!
219 | Wentylator kanałowy wyporowy | 1 kpl | „Stara Kotłownia” – Centrum Edukacji Technologicznej ul. Prawocheńskiego 9 | #VALUE! | 1 | 2 | #VALUE!
220 | centrala wentylacyjna GOLD 12 Svegon | 3 kpl | Wydział Geoinżynierii ul. Prawocheńskiego 15, piwnica i poddasze | #VALUE! | 3 | 2 | #VALUE!
221 | klimatyzator Akson Split | 5 kpl | Wydział Geoinżynierii ul. Prawocheńskiego 15-pomieszczenia dziekanatu | #VALUE! | 5 | 2 | #VALUE!
222 | Klimatyzator scienny Lennox 3,5kw i 5kw chłodu | 7 kpl. | j.w.Ul.Prawochenskiego 15 –dziekanat pok.nr12 i 16 -na zew. Bud, -dziekanat pok.11 i 13-na zew.bud.; - sala 201-sciana zew.bud. | #VALUE! | 7 | 2 | #VALUE!
223 | Klimatyzator Split Lennox 5kw | 1 kpl | j.w. ul.P rawochenskiego 15 pok.107-serwerownia | #VALUE! | 1 | 2 | #VALUE!
224 | Klimatyzator scienny Fujitsu General 3,5 kw chłodu | 1 kpl | Ul.Prawochenskiego 15 pok.214-ściana zew.bud. | #VALUE! | 1 | 2 | #VALUE!
225 | Klimatyzator Lennox ścienny | 1 kpl | Ul.Prawochenskiego 17, pok.4E. | #VALUE! | 1 | 2 | #VALUE!
226 | Klimatyzator naścienny Lennox 3,5kw | 1 kpl | Wydział Kształtowania Środowiska i Rolnictwa, ul.Prawocheńskiego 17,pok.1E | #VALUE! | 1 | 2 | #VALUE!
227 | centrala nawiewnaVTS | 2 kpl | Wydział Kształtowania Środowiska i Rolnictwa ul. Prawocheńskiego 17 | #VALUE! | 2 | 2 | #VALUE!
228 | Wentylator wyciągowy dachowy | 5 kpl | Wydział Kształtowania Środowiska i Rolnictwa ul. Prawocheńskiego 17 | #VALUE! | 5 | 2 | #VALUE!
229 | Klimatyzator podsufitowy 5kw chłodu,Fujitsu | 1 kpl. | Wydz.Ekonom.Ul.Prawochenskiego 19,sala komp.IIp-dach | #VALUE! | 1 | 2 | #VALUE!
230 | komora chłodnicza +5stC | 3 kpl | Wydz.Kszt.Środ.iRol.Katedra Ogrodnictwa ul.Prawochenskiego 21 /piwnica/ | #VALUE! | 3 | 2 | #VALUE!
231 | Centrala wentylacyjna naw.-wyciąg. z odzyskiem ciepła z komplet. Automatyką Systemmaier | 2 kpl | Katedra Ogrodnictwa Wydziału Kształtowania Środowiska i Rolnictwa, ul. Prawocheńskiego 21 | #VALUE! | 2 | 2 | #VALUE!
232 | Kurtyna powietrzna | 1 kpl | Katedra Ogrodnictwa Wydziału Kształtowania Środowiska i Rolnictwa, ul. Prawocheńskiego 21 | #VALUE! | 1 | 2 | #VALUE!
233 | Klimatyzatory Split ścienny | 5 kpl. | Wydz.Nauki o Żywn.Pl.Cieszynski 1, pok. Nr 112,101,103,423,137 i elewacja,dach,poddasze | #VALUE! | 5 | 2 | #VALUE!
234 | Klimatyzator scienny Split Qchł=3,5 i 5kw | 3 kpl. | j.w.Pl.Cieszyński 1(bl.30), pok. Nr 1 , 4 i 18 oraz elewacja wschodnia | #VALUE! | 3 | 2 | #VALUE!
235 | Klimatyzator Split Lennox 5kw chłodu( Haier ) | 2 kpl | j.w.Pl.Cieszynski 1,pok.137 gab.dziekana –elewacja, Pok.229 laborat.-elewacja | #VALUE! | 2 | 2 | #VALUE!
236 | centrala wentylacyjna Lennox | 2 kpl | Wydział Nauki o Żywności Pl. Cieszyński 1 | #VALUE! | 2 | 2 | #VALUE!
237 | klimatyzator Split | 3 kpl | Sekcja Telekomunikacji pl. Cieszyński 1 | #VALUE! | 3 | 2 | #VALUE!
238 | klimatyzator Split | 6 kpl | Wydział Nauki o Żywności Pl. Cieszyński 1 | #VALUE! | 6 | 2 | #VALUE!
239 | klimatyzator precyzyjny Trane | 1 kpl | Wydział Biologii i Biotechnologii, Pl. Łódzki 1 | #VALUE! | 1 | 2 | #VALUE!
240 | Centralka wentylacyjna (nawiewno – wyciągowa) typ VX700E Systemdir | 2 kpl | Wydział Kształtowania Środowiska i Rolnictwa Pl. Łódzki 2 | #VALUE! | 1 | 2 | #VALUE!
241 | Centrala naw.-wyc. Z wym.obr.Systemair 2200m3/h, z nagrz. .elektr., z komp..wym.filtrów | 2 kpl | Pl.Łódzki 2,pok.-1/1-piwnica, za pok. 1/17/parter/ | #VALUE! | 2 | 2 | #VALUE!
242 | Centrala went.naw.-wyc. Systemair .400m3/h z kpl.wym.filtrów | 2 kpl. | j.w. , korytarz Ip. , pok.-1/11piwnica | #VALUE! | 2 | 2 | #VALUE!
243 | Wentylator kanałowy Harmann lub dachowy osred.100mm-200mm | 13 szt | j.w. instalacja wentylacji mech.anicznej w budynku | #VALUE! | 13 | 2 | #VALUE!
244 | Klapa ppoż. okrągła lub prostokątna Mercor z siłownikiem elektro.-magn. | 51 szt | j.w. | #VALUE! | 51 | 2 | #VALUE!
245 | Zespół nawiewno-wyciagowy CWK /wentylator/ | 5 szt | j.w. parter | #VALUE! | 5 | 2 | #VALUE!
246 | agregat skrapl.chłodzący | 1 kpl | Wydział Kształtowania Środowiska i Rolnictwa Pl. Łódzki 3 | #VALUE! | 1 | 2 | #VALUE!
247 | centrala nawiewna i wyciągowa Lennox | 2 kpl | Wydział Kształtowania Środowiska i Rolnictwa Pl. Łódzki 3 | #VALUE! | 2 | 2 | #VALUE!
248 | centrala nawiewna i wyciągowa Klimor | 4 kpl | Wydział Kształtowania Środowiska i Rolnictwa Pl. Łódzki 4 | #VALUE! | 3 | 2 | #VALUE!
249 | Wentylatory chemoodporne kanałowe CRDV-C200 lub 250 oraz TD500 w łazienkach | 34 szt. | Pl.Łódzki 4- poddasze | #VALUE! | 34 | 2 | #VALUE!
250 | Centrale wentylacyjne VTS o wydajn.1050 lub 6350m3/h z komp..wymianą filtrów | 2 kpl. | j.w. poddasze | #VALUE! | 2 | 2 | #VALUE!
251 | Agregat zewnetrzny klimatyzacji VRV Mitsubishi | 2 kpl. | j.w. k.budynku | #VALUE! | 2 | 2 | #VALUE!
252 | Klimatyzator jed.wew. VRV kaseta | 5 szt | j.w. pomieszczenia poddasza | #VALUE! | 5 | 2 | #VALUE!
253 | Klapy ppoż. Mercom okrągłe lub prostokątne topikowe | 58 szt | j.w. instalacja went.wech.budynku | #VALUE! | 58 | 2 | #VALUE!
254 | Agregat skrapl.freon. 26kw.chł.do centrali | 1 kpl | Pl.Łódzki 5-sala.im.Tomaszewskiego | #VALUE! | 1 | 2 | #VALUE!
255 | Klimatyzator Split scienny Ochł.=5kw | 1 kpl. | Wydz.Nauki o Żywn.Ul.Heweliusza 1, pok.112 i elewacja zachodnia | #VALUE! | 1 | 2 | #VALUE!
256 | Komora chłodnicza -20stCTAG 25162 BR | 1 kpl | Ul.Heweliusza 4,sala technol.W.Geoin-parter | #VALUE! | 1 | 2 | #VALUE!
257 | Centrala wentylacyjna VTS | 5 kpl | Wydział Geoinż. ul. Heweliusza 4 -piwnica | #VALUE! | 5 | 2 | #VALUE!
258 | Wentylator dachowy | 13 kpl | Wydział Geoinżynierii ul. Heweliusza 4 | #VALUE! | 13 | 2 | #VALUE!
259 | Nawilżacz powietrza | 2 kpl | Wydział Geoinzynierii ul. Heweliusza 4 | #VALUE! | 2 | 2 | #VALUE!
260 | Klimatyzator precyzyjny GEA | 5 kpl | Wydział Geoinżynierii ul. Heweliusza 4 | #VALUE! | 5 | 2 | #VALUE!
261 | Klimakonwektor podsufitowy GEA | 56 kpl | Wydział Geoinżynierii ul. Heweliusza 4-pokoje | #VALUE! | 56 | 2 | #VALUE!
262 | Klimatyzator SPLIT | 2 kpl | Wydział Geoinzynierii ul. Heweliusza 4 | #VALUE! | 2 | 2 | #VALUE!
263 | Klimatyzator kanałowy | 1 kpl | Wydział Geoinżynierii ul. Heweliusza 4 | #VALUE! | 1 | 2 | #VALUE!
264 | Agregat wody lodowej GEA | 1 kpl | Wydział Geoinżynierii ul. Heweliusza 4 | #VALUE! | 1 | 2 | #VALUE!
265 | klimatyzator Split Lennox | 3 kpl | Olsztyńska Miejska Sieć Komputerowa OLMAN ul. Heweliusza 8 | #VALUE! | 3 | 2 | #VALUE!
266 | Klimatyzator kanałowy LG o mocy 30/25kw | 1 kpl | OLMAN Ul.Heweliusza 8 parter/ | #VALUE! | 1 | 2 | #VALUE!
267 | klimatyzator Split i MultiSplit Lennox | 9 kpl | Wydział Geoinzynierii ul. Heweliusza 10 | #VALUE! | 9 | 2 | #VALUE!
268 | klimatyzator Akson Split | 3 kpl | Wydział Geoinzynierii ul. Heweliusza 12 | #VALUE! | 3 | 2 | #VALUE!
269 | Pompa ciepła powietrze-woda (instal.freon.1kg ) | 1 kpl. | Wydz.Geoinż.Ul.Heweliusza 12A -wezeł co budynek techniczny | #VALUE! | 1 | 2 | #VALUE!
270 | Rooftop Lennox | 1 kpl. | Wydział Geoinzynierii ul. Heweliusza 12A | #VALUE! | 1 | 2 | #VALUE!
271 | Klimatyzator Split | 11 kpl. | Wydział Geoinzynierii ul. Heweliusza 12A | #VALUE! | 11 | 2 | #VALUE!
272 | Agregat skraplający freonowy | 3 kpl. | Wydział Geoinzynierii ul. Heweliusza 12A | #VALUE! | 3 | 2 | #VALUE!
273 | Kurtyna powietrza | 1 szt. | Wydział Geoinzynierii ul. Heweliusza 12A | #VALUE! | 1 | 2 | #VALUE!
274 | Centrala wentylacyjna z odzyskiem ciepła (nawiewno – wyciągowa) | 2 kpl. | Wydział Geoinzynierii ul. Heweliusza 12A | #VALUE! | 2 | 2 | #VALUE!
275 | Centrala wentylacyjna z automatyką Systemmaier | 2 kpl | Katedra Ogrodnictwa Wydziału Kształtowania Środowiska i Rolnictwa, ul. Heweliusza 22 | #VALUE! | 2 | 2 | #VALUE!
276 | Urządzenia chłodnicze komór | 3 kpl | Katedra Ogrodnictwa Wydziału Kształtowania Środowiska i Rolnictwa, ul. Heweliusza 22 | #VALUE! | 2 | 2 | #VALUE!
277 | Agregat chłodzący | 1 kpl | Katedra Ogrodnictwa Wydziału Kształtowania Środowiska i Rolnictwa, ul. Heweliusza 22 | #VALUE! | 2 | 2 | #VALUE!
278 | Klimatyzator Split | 9 kpl | Katedra Ogrodnictwa Wydziału Kształtowania Środowiska i Rolnictwa, ul. Heweliusza 22 | #VALUE! | 2 | 2 | #VALUE!
279 | Wentylator do dygestorium | 1 kpl | Katedra Ogrodnictwa Wydziału Kształtowania Środowiska i Rolnictwa, ul. Heweliusza 22 | #VALUE! | 1 | 2 | #VALUE!
280 | Klimatyzatory | 8 kpl | Wydział Biologii, ul. Heweliusza 22 | #VALUE! | 8 | 2 | #VALUE!
281 | Agregaty komory chłodniczej | 2 kpl. | Wydział Kształtowania Środowiska i Rolnictwa ul. Heweliusza 22 | #VALUE! | 2 | 2 | #VALUE!
|  |  | OGÓŁEM | #VALUE! | 542
CZĘŚĆ CZWARTA
282 | Klimatyzator Split kaseta 3,5kw chłodu Gree ( KLIMATYZATOR SPLIT LENNOX NAŚCIENNY ) | 1 kpl | Dybowskiego 7/HA-120/ serwerownia-elewacja | #VALUE! | 1 | 2 | #VALUE!
283 | Rooftop Lennox | 10 kpl | Centrum Szkoleniowo-Konferencyjne ul. Dybowskiego 11 | #VALUE! | 10 | 2 | #VALUE!
284 | centrala wentylacyjna Lennox | 3 kpl | Centrum Szkoleniowo-Konferencyjne ul. Dybowskiego 11 | #VALUE! | 3 | 2 | #VALUE!
285 | wentylatory wyciągowe | 7 kpl | Centrum Szkoleniowo-Konferencyjne ul. Dybowskiego 11 | #VALUE! | 7 | 2 | #VALUE!
286 | Klimatyzator kanałowy LG 30/25kw | 1 kpl | Wydział Humanistyczny ul.Obitza 1, serwerownia -węzeł sieci teleinformatycznej | #VALUE! | 1 | 2 | #VALUE!
287 | Rooftop Lennox | 9 kpl | Wydział Humanistyczny ul. Obitza 1 | #VALUE! | 9 | 2 | #VALUE!
288 | centrala wentylacyjna Lennox | 7 kpl | Wydział Humanistyczny ul. Obitza 1 | #VALUE! | 7 | 2 | #VALUE!
289 | klimatyzator Split | 3 kpl | Wydział Humanistyczny ul. Obitza 1 | #VALUE! | 3 | 2 | #VALUE!
290 | agregat wody lodowej Lennox | 1 kpl | Wydział Humanistyczny ul. Obitza 1 | #VALUE! | 1 | 2 | #VALUE!
291 | klimakonwektor | 20 kpl | Wydział Humanistyczny ul. Obitza 1 | #VALUE! | 20 | 2 | #VALUE!
292 | klimatyzator precyzyjny Stulz | 1 kpl | Wydział Humanistyczny ul. Obitza 1 | #VALUE! | 1 | 2 | #VALUE!
293 | Klimatyzator multisplit Lennox jed.zewn. 10,5kw chłodu | 2 kpl | j.w.Ul.Obitza 1,dach nad IIIpiętrem | #VALUE! | 2 | 2 | #VALUE!
294 | Klimatyzator scienne j.w. jed. Wewn. 2,5kw chłodu | 7 kpl | j.w. pokoje nr 310-316 | #VALUE! | 7 | 2 | #VALUE!
295 | klimatyzator Split | 4 kpl | Wydział Prawa i Administracji ul. Obitza 1-elewacja,parter | #VALUE! | 4 | 2 | #VALUE!
296 | Klimatyzator scienny Lennox 5kw i 3,5kw | 2 kpl | Wydz.Bioinż. Ul.Słoneczna 44B- pokooje labor.Katedry Drobiu-elewacja | #VALUE! | 2 | 2 | #VALUE!
297 | Klimatyzator ścienny Innova 7kw | 1 kpl | Wydział Nauki o Żywności, ul.Słoneczna 45 F, pom. nr 6A | #VALUE! | 1 | 2 | #VALUE!
298 | centrala nawiewnaVTS | 2 kpl | Wydział Nauk Technicznych ul. Słoneczna 46A | #VALUE! | 2 | 2 | #VALUE!
299 | centrala wyciągowa VTS | 1 kpl | Wydział Nauk Technicznych ul. Słoneczna 46A | #VALUE! | 1 | 2 | #VALUE!
300 | odsysacz bębnowy | 2 kpl | Wydział Nauk Technicznych ul. Słoneczna 46A | #VALUE! | 2 | 2 | #VALUE!
301 | wentylator wyciągowy | 5 kpl | Wydział Nauk Technicznych ul. Słoneczna 46A | #VALUE! | 5 | 2 | #VALUE!
302 | agregat wody lodowej Technibel | 1 kpl | Wydział Nauk Technicznych ul. Słoneczna 46A | #VALUE! | 1 | 2 | #VALUE!
303 | Klimatyzator scienny Lennox 2,7kw | 1 kpl | Wydział Geoinzynierii, ul.Słoneczna 45G, laboratorium piwnica Katedra Biotechnologii | #VALUE! | 1 | 2 | #VALUE!
304 | Klimatyzator Split | 4 kpl | Katedra Pszczelnictwa Wydziału Bioinżynierii Zwierząt, ul. Słoneczna 48 | #VALUE! | 4 | 2 | #VALUE!
305 | Centrala nawiewna | 1 kpl | Katedra Pszczelnictwa Wydziału Bioinżynierii Zwierząt, ul. Słoneczna 48 | #VALUE! | 1 | 2 | #VALUE!
306 | Wentylator dachowy lub okapowy | 4 kpl | Katedra Pszczelnictwa Wydziału Bioinżynierii Zwierząt, ul. Słoneczna 48 | #VALUE! | 4 | 2 | #VALUE!
307 | Klimatyzator SPLIT | 3 kpl | Katedra Towaroznawstwa i Przetwórstwa Surowców Zwierzęcych, Wydziału Bioinżynierii Zwierząt, ul. Słoneczna 50 , | #VALUE! | 3 | 2 | #VALUE!
308 | Kurtyna powietrzna | 1 kpl | Katedra Towaroznawstwa i Przetwórstwa Surowców Zwierzęcych, Wydziału Bioinżynierii Zwierząt, ul. Słoneczna 50 | #VALUE! | 1 | 2 | #VALUE!
309 | Centrala nawiew-wyc.VTS | 1 kpl | Katedra Towaroznawstwa i Przetwórstwa Surowców Zwierzęcych, Wydziału Bioinżynierii Zwierząt, ul. Słoneczna 50 | #VALUE! | 1 | 2 | #VALUE!
310 | Agregat skraplająco chłodzący Clint | 1 kpl | Katedra Towaroznawstwa i Przetwórstwa Surowców Zwierzęcych, Wydziału Bioinżynierii Zwierząt, ul. Słoneczna 50 | #VALUE! | 1 | 2 | #VALUE!
311 | Wentylator dachowy lub okapowy | 3 kpl | Katedra Towaroznawstwa i Przetwórstwa Surowców Zwierzęcych, Wydziału Bioinżynierii Zwierząt, ul. Słoneczna 50 | #VALUE! | 3 | 2 | #VALUE!
312 | Klimatyzator Split | 3 kpl | Katedra Biochemii i Biotechnologii Zwierząt Wydziału Bioinżynierii Zwierząt, ul. Słoneczna 50 D, | #VALUE! | 3 | 2 | #VALUE!
313 | Kurtyna powietrzna | 1 kpl | Katedra Biochemii i Biotechnologii Zwierząt Wydziału Bioinżynierii Zwierząt, ul. Słoneczna 50D | #VALUE! | 3 | 2 | #VALUE!
314 | Wentylator dachowy lub okapowy | 7 kpl | Katedra Biochemii i Biotechnologii Zwierząt Wydziału Bioinżynierii Zwierząt, ul. Słoneczna 50 D, | #VALUE! | 7 | 2 | #VALUE!
315 | Nagrzewnica elektryczna kanałowa | 2 szt. | Ul.Słoneczna 45F | #VALUE! | 1 | 2 | #VALUE!
316 | Centrala nawiewno-wyciagowa z odzyskiem ciepła Lennox zkpl.wymiana filtrów | 8 szt. | Ul.Słoneczna 45F | #VALUE! | 8 | 2 | #VALUE!
317 | Klimatyzatory Split Lennox scienny lub kasetowy w ukł.VRF | 56 kpl | Ul.Słoneczna 45F | #VALUE! | 56 | 2 | #VALUE!
318 | Agregat skraplający freonowy Lennox dla VRFlub centrali | 7 kpl | Ul.Słoneczna 45F koło budynku | #VALUE! | 7 | 2 | #VALUE!
319 | Klapy ppożarowe | 48 kpl | Ul.Słoneczna 45F na instal.wentylac.wg.PT | #VALUE! | 48 | 2 | #VALUE!
320 | Zawory ppozarowe | 28 kpl | Ul.Słoneczna 45F na instal.wentylac.wg.PT | #VALUE! | 28 | 2 | #VALUE!
321 | Wentylator kanałowy lub dach. | 5 kpl | Ul.Słoneczna 45F na instal.wentylac.wg.PT | #VALUE! | 5 | 2 | #VALUE!
322 | Klimatyzator ścienny Split Lennox | 2 kpl | Ul.Słoneczna 45F na instal.wentylac.wg.PT | #VALUE! | 2 | 2 | #VALUE!
323 | centralka wentylacyjna nawiewna VBW Klima | 17 kpl | Wydział Geoinzynierii ul. Słoneczna 45G-poddasze | #VALUE! | 17 | 2 | #VALUE!
324 | wentylator wyciągowy dachowy | 31 kpl | Wydział Geoinzynierii ul. Słoneczna 45G | #VALUE! | 31 | 2 | #VALUE!
325 | Klimatyzator Split | 3 kpl | Katedra Towaroznawstwa Ogólnego i Doświadczalnictwa i Katedra Hodowli Bydła i Oceny Mleka, Wydziału Bioinżynierii Zwierząt, ul. Słoneczna 50 H | #VALUE! | 3 | 2 | #VALUE!
326 | Aparat grzewczo-wentylacyjny | 4 kpl | Katedra Towaroznawstwa Ogólnego i Doświadczalnictwa i Katedra Hodowli Bydła i Oceny Mleka, Wydziału Bioinżynierii Zwierząt, ul. Słoneczna 50 H | #VALUE! | 4 | 2 | #VALUE!
327 | Wentylator dachowy lub okapowy | 4 kpl | Katedra Towaroznawstwa Ogólnego i Doświadczalnictwa i Katedra Hodowli Bydła i Oceny Mleka, Wydziału Bioinżynierii Zwierząt, ul. Słoneczna 50 H | #VALUE! | 4 | 2 | #VALUE!
328 | Klimatyzator Split | 1 kpl. | Wydział Bioinżynierii Zwierząt ul. Słoneczna 50H | #VALUE! | 1 | 2 | #VALUE!
329 | Wentylator dachowy | 6 kpl | Katedra Hodowli Owiec i Kóz, Wydziału Bioinżynierii Zwierząt, ul. Słoneczna 50 J | #VALUE! | 6 | 2 | #VALUE!
330 | Klimatyzator Split | 2 kpl | Katedra Żywienia Zwierząt i Paszoznawstwa, Wydziału Bioinżynierii Zwierząt, ul. Słoneczna 50K | #VALUE! | 2 | 2 | #VALUE!
331 | Wentylator kanałowy nawiewny lub wyciągowy | 2 kpl | Katedra Żywienia Zwierząt i Paszoznawstwa, Wydziału Bioinżynierii Zwierząt, ul. Słoneczna 50K | #VALUE! | 2 | 2 | #VALUE!
332 | Wentylator dachowy | 5 kpl | Katedra Żywienia Zwierząt i Paszoznawstwa, Wydziału Bioinżynierii Zwierząt, ul. Słoneczna 50K | #VALUE! | 2 | 2 | #VALUE!
333 | Klimatyzator precyzyjny Stulz | 4 kpl | Regionalne Centrum Informatyczne ul. Słoneczna 54 | #VALUE! | 4 | 2 | #VALUE!
334 | Klimatyzatory Jujitsu / układy VRF,w tym agregaty zew./ | 231 kpl | Regionalne Centrum Informatyczne, ul. Słoneczna 54 w Olsztynie | #VALUE! | 231 | 2 | #VALUE!
335 | Centrala wentylacyjna VTS | 7 kpl | Regionalne Centrum Informatyczne, ul. Słoneczna 54 w Olsztynie | #VALUE! | 7 | 2 | #VALUE!
336 | Rooftop Balic Lennox | 4 kpl | Regionalne Centrum Informatyczne, ul. Słoneczna 54 w Olsztynie | #VALUE! | 4 | 2 | #VALUE!
337 | Wentylator dachowy wyciag.BSH Klima 6szt i napowietrzający klatkę schod.Flakt Bovent 3szt | 9 kpl | Regionalne Centrum Informatyczne, ul. Słoneczna 54 w Olsztynie | #VALUE! | 9 | 2 | #VALUE!
338 | klimatyzator split Lennox | 1 kpl | RCI ul.Słoneczna 54, pom.D 2/6 /serwerownia/ | #VALUE! | 1 | 2 | #VALUE!
339 | Układ chłodzenia rezonansu magnetycznego z agregatem freon. | 1 kpl | RCI ul.Słoneczna 54,sala E 0/9 | #VALUE! | 1 | 2 | #VALUE!
340 | Klimatyzator ścienny Pular 24 (5kW) | 1 kpl | RCI, Ul.Słoneczna 54, ups –parter9 przy węźle C.O), bryła B | #VALUE! | 1 | 2 | #VALUE!
341 | Klimatyzator Gree kaseta 5 kw | 2 kpl | RCI ul.Słoneczna 54, E2/6A i E2/6-sala video i sala prac. | #VALUE! | 2 | 2 | #VALUE!
|  |  | OGÓŁEM | #VALUE! | 609
Dokument należy wypełnić
i podpisać kwalifikowanym podpisem elektronicznym

## Stary podział
l.p. | Nazwa urządzenia | Ilość | Lokalizacja | Cena jednostkowa | ilość | cena za 1 przegląd | mr raportu | data wykonania
CZĘSĆ PIERWSZA
1 | Klimatyzator scienny 5kw chłodu Fujitsu | 1 kpl | Wydz.Lekar.Warszawska 30/ME, pok.203 i dach |  | 1 | 1
2 | Klimatyzator Split Lennox 5 lub 3,5kw chłodu | 2 kpl. | Ul.Warszawska 30/A,Izba przyjęc, gab.zab.-na zew.bud. |  | 2 | 2
3 | Klimatyzator kaseta lub scienny lennox o mocy chłodu 3,5kw i 5kw | 5 kpl | Wydział Lekarski Ul.Warszawska 30/12 -3sale sekc.,pok.112 i 203-elewacja i dach |  | 5 | 5
4 | centrala nawiewna –wyciag. higieniczna VTS | 2 kpl | Collegium Anatomicum Wydział Lekarski ul. Warszawska 30/12 |  | 2 | 2
5 | wentylator przeciwwybuchowy wyciągowy | 6 kpl | Collegium Anatomicum Wydział Lekarski ul. Warszawska 30/12 |  | 6 | 6
6 | centrala wentylacyjna z wymiennikiem krzyżowym VX400 | 2 kpl | Collegium Anatomicum Wydział Lekarski ul. Warszawska 30/12 |  | 2 | 2
7 | filtry absolutne przy urządzeniach wentylacyjnych | 10 kpl | Collegium Anatomicum Wydział Lekarski ul. Warszawska 30/12 |  | 4 | 4
8 | agregat wody lodowej Trane | 1 kpl | Collegium Anatomicum Wydział Lekarski ul. Warszawska 30/12 |  | 1 | 1
9 | klimatyzator Split Acson | 14 kpl | Collegium Anatomicum Wydział Lekarski ul. Warszawska 30/12 |  | 14 | 14
9a | Nawilżacz parowy | 1 szt. | Pracownia Bank Komórek Macierzystych, Wydziału Lekarski Katedry Neurologii i Neurochirurgii ul. Warszawska 30 /8 |  | 1 | 1 |  | czyszczenie raz w miesiącu
10 | Klimatyzator Split | 2 kpl | Pracownia Bank Komórek Macierzystych, Wydziału Lekarski Katedry Neurologii i Neurochirurgii ul. Warszawska 30 /8 |  | 2 | 2
11 | Centralka wentylatora Mistral z wymiennikiem krzyżowym | 3 kpl | Pracownia Bank Komórek Macierzystych, Wydziału Lekarski Katedry Neurologii i Neurochirurgii ul. Warszawska 30 /8 |  | 3 | 3
12 | Nagrzewnica elektryczna kanałowa | 3 kpl | Pracownia Bank Komórek Macierzystych, Wydziału Lekarski Katedry Neurologii i Neurochirurgii ul. Warszawska 30 /8 |  | 3 | 3
13 | Wentylator kanałowy z zestawem filtrów +D500 | 1 kpl | Pracownia Bank Komórek Macierzystych, Wydziału Lekarski Katedry Neurologii i Neurochirurgii ul. Warszawska 30 /8 |  | 1 | 1
14 | Wentylator dachowy WD200 | 1 kpl | Pracownia Bank Komórek Macierzystych, Wydziału lekarskiego Katedry Neurologii i Neurochirurgii ul. Warszawska 30 /8 |  | 1 | 1
15 | Klimatyzator precyzyjny obsługujący komorę hodowli komórek | 1 kpl | Pracownia bank Komórek Macierzystych, Wydziału Lekarski Katedry Neurologii i Neurochirurgii ul. Warszawska 30 /8 |  | 1 | 1
16 | Agregat skraplająco – chłodniczy obsługujący klimatyzator precyzyjny | 1 kpl | Pracownia Bank Komórek Macierzystych, Wydziału lekarski Katedry Neurologii i Neurochirurgii ul. Warszawska 30 /8 |  | 1 | 1
17 | filtry hepa | 4 kpl | Pracownia Bank Komórek Macierzystych, Wydziału Lekarski Katedry Neurologii i Neurochirurgii ul. Warszawska 30 /8 |  | 4 | 0
18 | Kanały wentylacyjne – czyszczenie, dezynfekcja co 1 rok (wraz z badaniem mikrobiologicznym powietrza) | ok. 600 mb | Pracownia Bank Komórek Macierzystych, Wydziału Lekarski Katedry Neurologii i Neurochirurgii ul. Warszawska 30 /8 |  | 26 | 0
19 | Centrala wentylacyjna (nawiewno – wyciągowa) VTS Gdynia typ VS30 o wyd. 2800 m3/h | 1 kpl. | Wydział Lekarski ul. Żołnierska 16 |  | 1 | 1
20 | Agregat skraplający freonowy CLINT MHA/K81 | 1 kpl. | Wydział Lekarski ul. Żołnierska 16 |  | 1 | 1
21 | Wentylator wyciągowy ø 400 mm | 2 szt. | Wydział Lekarski ul. Żołnierska 16 |  | 2 | 2
22 | Centrala (nawiewno – wyciągowa) | 1 kpl. | Wydział Lekarski ul. Warszawska 30/5 |  | 1 | 1
23 | Agregat wody lodowej, podwójny | 1 kpl. | Wydział Lekarski ul. Warszawska 30/5 |  | 1 | 1
24 | Klimatyzator Split | 1 kpl. | Wydział Lekarski ul. Warszawska 30/5 |  | 1 | 1
25 | Klimatyzator multiSplit 2xkaseta Lennox | 1 kpl | Wydział Lekarski ul.Warszawska 30/12 sala komputerowa /parter/ |  | 1 | 1
26 | Klimatyzator Split Samsung 3,5kw | 1 kpl | Wydział Lekarski ul.Warszawska 30/4,Katedra Kardiologii i Kardiochirurgii Ip |  | 1 | 1
27 | Klimatyzator Split Lennox 5kw | 1 kpl | Wydział Lekarski ul.Warszawska 30/ME, pom. nr 028 |  | 1 | 1
28 | Klimatyzator Vesser kaseta 2,5 i 3,5 kw | 2 kpl | Wydział Lekarski ul.Warszawska 30/ME pok.105 i 106 |  | 2 | 2
29 | Klimatyzator LG multi kaseta 3 i 3,5kw | 6 kpl | Jak wyżej , pom.nr 4,8,9,10,11,12 |  | 6 | 6
30 | Klimatyzator typu SPLIT | 1 kpl | Radio UWM – FM ul. Żołnierska 14 B (DS – 11) |  | 1 | 0 | brak dostepu do urządzenia
31 | centrala wentylacyjna Gold 12 Svegon | 1 kpl | Wydział Nauk Społecznych ul. Żołnierska 14 i 14A |  | 1 | 0
32 | klimatyzator Akson Split | 3 kpl | Wydział Nauk Społecznych ul. Żołnierska 14 i 14A |  | 3 | 0
33 | Centrala wentylacyjna nawiewno-wyciagowa Juvent | 2 kpl | Wydział Nauk Społecznych , ul.Żołnierska 14, aula |  | 2 | 0
34 | Agregat chłod.freon. LG | 2 kpl | Wydział Nauk Społecznych ,ul.Żołnierska 14, aula/dach/ |  | 2 | 0
35 | Klimatyzatory wewnętrzne z jed.zewn. multisplit | 3 kpl | Szkoła Zdrowia publicznego Ul.Żołnierska 14C, pok.102,103,104 i elewacja |  | 3 | 3
36 | Zespół nawiewny (wentylator, filtr, nagrzewnica glikolowa) | 4 kpl. | Wydział Sztuki ul. Żołnierska 14A |  | 4 | 4
37 | Wentylator wyciągowy, kanałowy TD500 lub dachowy WD20 | 10 kpl. | Wydział Sztuki ul. Żołnierska 14A |  | 10 | 10
38 | klimatyzator Split | 2 kpl | Wydział Sztuki ul. Szrajbera11 |  | 2 | 2
39 | Centralka nawiewno - wyciągowa | 1 kpl. | Wydział Sztuki ul. Szrajbera 11 |  | 1 | 1
40 | Centrala wentyl.naw.-wyc. 500-1200m3/h, VTS z komp..wym.filtrów | 3 kpl | Wydz.Sztuki ul.Szrajbera 11, dla pok.303-301 studio nagran, dach |  | 3 | 3
41 | Agregat chłod 6,8-.10kw dla centrali wentyl. | 3 kpl | j.w. dach |  | 3 | 3
42 | Agregat chłodnicz Lennox 33,5kw chłod. z chlodnicą na kanale wentylac.nawiew. | 1 kpl. | Pływalnia,ul.Tuwima 8,,sale fitness Ipietro |  | 1 | 1
43 | Centrala wentylacyjna naw.wyw.25000/25800m3/h Menerga typ Thermo Cond 34.25.01z dwustu.odz.ciepła | 2 kpl | Pływalnia ul.Tuwima 8, piwnica pod basenem |  | 2 | 2
44 | Centrala wentylacyjna nawiewno – wyciągowa VTS | 9 kpl | Pływalnia ul. Tuwima 8- dach |  | 9 | 9
45 | Wentylator dachowy | 14 kpl | Pływalnia ul. Tuwima 8 |  | 14 | 14
46 | Wentylator kanałowy | 1 kpl | Pływalnia ul. Tuwima 8 |  | 1 | 1
47 | Klimatyzator SPLIT LG | 2 kpl | Pływalnia ul. Tuwima 8 |  | 2 | 2
48 | Klimatyzacja VRF, jed,zewn,Lennox 25kw chłodu | 1 kpl | Ul.Warszawska 117,Wydz.Geoinż. ,Ip-dach |  | 1 | 1
49 | j.w. jednostki wew.2,5kw chłodu | 10 kpl | j.w. pokoje Ip,prawe skrzydło |  | 10 | 10
50 | Centrala wentylacyjna Gold Svegon | 3 kpl | Wydział Geoinżynierii – Centrum Akwakultury i Inżynierii Ekologicznej, ul. Warszawska 117 |  | 3 | 3
51 | Centrala wentylacyjna TOPVEX | 2 kpl | Wydział Geoinżynierii – Centrum Akwakultury i Inżynierii Ekologicznej, ul. Warszawska 117 |  | 2 | 2
52 | Agregat wody lodowej Trane | 2 kpl | Wydział Geoinżynierii – Centrum Akwakultury i Inżynierii Ekologicznej, ul. Warszawska 117 |  | 2 | 2
53 | Wentylator kanałowy | 4 kpl | Wydział Geoinżynierii – Centrum Akwakultury i Inżynierii Ekologicznej, ul. Warszawska 117 |  | 4 | 4
54 | Dmuchawa walcowa Kaeser | 1 kpl | Wydział Geoinżynierii – Centrum Akwakultury i Inżynierii Ekologicznej, ul. Warszawska 117 |  | 1 | 1
55 | Kurtyna powietrza | 2 kpl | Wydział Geoinżynierii – Centrum Akwakultury i Inżynierii Ekologicznej, ul. Warszawska 117 |  | 2 | 2
56 | Centrala wentylacyjna Ekozefix | 1 kpl | Wydział Geoinżynierii – Centrum Akwakultury i Inżynierii Ekologicznej, ul. Warszawska 117 |  | 1 | 1
57 | Wentylator dachowy TCY | 11 kpl | Wydział Geoinżynierii – Centrum Akwakultury i Inżynierii Ekologicznej, ul. Warszawska 117 |  | 11 | 11
58 | Wentylator dachowy TFSR | 7 kpl | Wydział Geoinżynierii – Akwakultura, ul. Warszawska 117 |  | 7 | 7
59 | Wentylator kanałowy | 1 kpl | Wydział Geoinżynierii – Centrum Akwakultury i Inżynierii Ekologicznej, ul. Warszawska 117 |  | 1 | 1
60 | Klimakonwektor Trane | 58 kpl | Wydział Geoinżynierii – Centrum Akwakultury i Inżynierii Ekologicznej, ul. Warszawska 117 |  | 58 | 58
61 | Klimatyzator Split | 1 kpl. | Wydział Geoinżynierii ul. Warszawska 117 |  | 1 | 1
62 | Klimatyzator Lennox kaseta 5,3kw | 1 kpl | Wydział Geoinżynierii ul.warszawska 117A pok.133 |  | 1 | 1
63 | Klimatyzator scienny lennox 10,5 i 9kw | 2 kpl | Wydział Teologii ,ul.Hozjusza 8 ,pok.nr 20 i 3 |  | 2 | 2
64 | Klimatyzator Elektra scienny 3,5kw | 1 kpl | Węzeł teleinformatyczny – Bałdy, budynek administracyjny , parter |  | 1 | 1
65 | Urządzenie chłod.Copeland Scroll .ZB58KCE-TFD-551Nr 14G792258W | 1 kpl | SDB Bałdy 1 |  | 1 | 1
66 | Urządzenie chłod.Copeland Scroll 2B58KCE-TWD-551 nr14G792255W | 1 kpl | j.w. |  | 1 | 1
67 | Pompa ciepła powietrze-woda PUHZ-HRPZ00YKANr ser.S-26V01764 | 1 kpl | Lamówko 13,Wydz.Geoinżynierii. |  | 1 | 0 | urzadzenie niesprawne wycofane z eksploatacji
68 | centrala nawiewno - wyciagowa o wydajności 1500 m3/h | 1 kpl. | Wydział Bioinżynierii Zwierząt - Bałcyny |  | 1 | 0
69 | Centrala (nawiewno – wyciągowa) o wydajności 300m3/h | 1 kpl. | Wydział Bioinżynierii Zwierząt - Bałcyny |  | 1 | 0
70 | Wentylator Komin ø350÷500 mm | 12 szt. | Wydział Bioinżynierii Zwierząt - Bałcyny |  | 12 | 0
71 | Wentylator kanałowy ø 125 mm | 2 szt. | Wydział Bioinżynierii Zwierząt - Bałcyny |  | 2 | 0
[5 empty] | 289 | 233
CZĘŚĆ DRUGA
72 | Klimatyzator typu SPLIT | 4 kpl | Wydział Geoinżynierii ul. Oczapowskiego 1 |  | 4 | 0 | Urzadzenia zdemontowane podczas remontu - będa nowe urzadzenia na gwarancji wykonawcy
73 | klimatyzator Akson Split | 1 kpl | Wydział Geoinżynierii ul. Oczapowskiego 1 |  | 1 | 0
74 | Klimatyzator Split Lennox 3,2kw | 1 kpl | Wydział Geoinżynierii ul.Oczapowskiego 1 pok.23 |  | 1 | 0
75 | centrala wentylacyjna GOLD 12 i 30 Svegon | 2 kpl | Wydział Biologii i Biotechnologii, ul. Oczapowskiego 1A |  | 2 | 2
76 | agregat wody lodowej Armec | 1 kpl | Wydział Biologii i Biotechnologii, ul. Oczapowskiego 1A |  | 1 | 1
77 | klimatyzator Akson Split | 16 kpl | Wydział Biologii i Biotechnologii, ul. Oczapowskiego 1A |  | 16 | 16
78 | klimatyzator precyzyjny Trane | 2 kpl | Wydział Biologii i Biotechnologii, ul. Oczapowskiego 1A |  | 2 | 2
79 | centralka nawiewna i wywiewna WX400 | 1 kpl | Wydział Biologii i Biotechnologii, ul. Oczapowskiego 1A |  | 1 | 1
80 | nawilżacz | 1 kpl | Wydział Biologii i Biotechnologii, ul. Oczapowskiego 1A |  | 1 | 1
81 | Klimatyzator scienny splt Lennox Multi 1x5kw + 12x3,5kw | 13 kpl | Oczapowskiego 1A, pok.113;207,214;222,221,220,;312,316,318,320,321;219,218.-jed,zew.5 na elewacji |  | 13 | 0
82 | klimatyzator kasetonowy Lennox | 3 kpl | Wydział Biologii ul.Oczapowskiego 1A, Sala Rady Wydziału |  | 3 | 3
83 | Klimatyzator ścienny lennox 2,5 kw | 1 kpl | Wydział Biologii i Biotechnologii ul.Oczapowskiego 1A pok. Nr P06- węzeł teleinformatyczny |  | 1 | 1
84 | Klimatyzator multisplit 3xnascienny Gree | 1 kpl | Wydział Biologii i Biotechnologii ul.Oczapowskiego 1A, pok..nr 109 i 110 |  | 1 | 1
85 | Klimatyzator Split Gree 5,27kw | 1 kpl | Wydział Biologii i Biotechnologii ul.Oczapowskiego 1A, pok.nr 329 |  | 1 | 1
86 | Urządzenia chłodnicze komór 18-20st.minus i 4-6st.minus | 2 kpl | Wydział Biologii i Biotechnologii ul.Oczapowskiego 1A ,pom.chłodni piwnica |  | 1 | 1
87 | Klimatyzator Split | 1 kpl | j.w. przedsionek chłodni +20st.C |  | 1 | 1
88 | Klimatyzator Split Vesser 3,5kw | 1 kpl | Dział Zamówień Publicznych ul.Oczapowskiego 2 pok.nr 310 |  | 1 | 1
89 | Agregat zew.cVRF Rotenso Q=16kw chlodu | 1 kpl. | j.w. dach nad Oczapowskiego 2 . |  | 1 | 1
90 | klimatyzator split Lennox | 13 kpl | Rektorat, ul.Oczapowskiego2, pokoje:303,304,305,307,308,309,310,311,312,313,316 |  | 13 | 13
91 | Klimatyzator ścienny Split Sinclair Qchł=7kw | 1 kpl. | Ul.Oczapowskiego 2 pok.222A |  | 1 | 1
92 | Klimatyzator ścienny Lennox 3,5kw | 4 kpl | Oczapowskiego 2,pok.221A,221C,221D1,221D2 |  | 4 | 4
93 | centrala wentylacyjna Lennox | 1 kpl | Rektorat ul. Oczapowskiego 2 |  | 1 | 1
94 | klimatyzator Split | 4 kpl | Rektorat ul. Oczapowskiego 2 |  | 4 | 4
95 | .Klimatyzator wew. VRF Rotenso 2,8 kw chlodu | 7 kpl. | Oczapowskiego 4,pokoje nr 328,330,332,334,336,338,340 |  | 7 | 7
96 | Klimatyzator typu SPLIT Lennox | 4 kpl | Wydział Nauk Ekonomicznych ul. Oczapowskiego 4 |  | 4 | 4
97 | centrala wentylacyjna Lennox | 1 kpl | Wydział Nauk Ekonomicznych ul. Oczapowskiego 4 |  | 1 | 1
98 | agregat wody lodowej Lennox | 1 kpl | Wydział Nauk Ekonomicznych ul. Oczapowskiego 4 |  | 1 | 1
99 | Klimakonwektor Lennox | 13 kpl | Wydział Nauk Ekonomicznych i Archiwum ul. Oczapowskiego 4 |  | 13 | 13
100 | klimatyzator Split Lennox | 3 kpl | Wydział Nauk Ekonomicznych ul. Oczapowskiego 4 |  | 3 | 3
101 | Centrala nawiewno-wyciągowa z odzyskiem ciepła Vents V=800m3/h z wymianą filtrów | 1 kpl. | Wydz.Nauki o Żywnosci Ul.Oczapowskiego 4 pok.106 korytarz |  | 1 | 1
102 | Wentylator kanałowy wyciągowy | 1 kpl. | j.w. pok.106 |  | 1 | 1
103 | klimatyzator Split | 12 kpl | Wydział Bioinżynierii Zwierząt ul. Oczapowskiego 5 |  | 12 | 12
104 | centrala nawiewna Acson z wentylatorem wyciągowym | 1 kpl | Wydział Bioinżynierii Zwierząt ul. Oczapowskiego 5 |  | 1 | 1
105 | Klimatyzator typu SPLIT | 3 kpl | Wydział Bioinżynierii Zwierząt ul. Oczapowskiego 5 |  | 3 | 3
106 | Klimatyzator scienny Gree 7kw chłodu ( podsufitowy ) | 1 kpl | Ul.Oczapowskiego 5, sala dyd.nr 117-sciana zew. Bud. |  | 1 | 0
107 | klimatyzator split MDV | 4 kpl | Wydział Bioinżynierii Zwierząt ul.Oczapowskiego 5, pom.061,156,157 |  | 4 | 4
108 | Klimatyzator Gree Split 5kw | 1 kpl | Wydział Nauki o Środowisku ul.Oczapowskiego 5, s.336 |  | 1 | 1
109 | Klimatyzatory Lennox , naścienne 3 – 5kw | 5 kpl | Wydział Bioinżynierii Zwierząt ul.Oczapowskiego 5 , pok. Nr 101,102,106.110,118 |  | 5 | 5
110 | Klimatyzator Samsung split 5,3kw | 1 kpl | Wydział Biologii i Biotechnologii pok. Nr 097 Kat. Zoologii |  | 1 | 1
111 | Klimatyzator Gree Split 3,5kw | 1 kpl | Wydział Bioinżynierii Zwierząt ul.oczapowskiego 5 pok.129 |  | 1 | 1
112 | Klimatyzator multisplit jed.zew.10kw chłodu Lennox | 1 kpl | Ul.Oczapowskiego 6,piwnica –na zew.bud. |  | 1 | 1
113 | j.w.jed.wew. 3,5kw chłodu | 2 kpl | j.w. piwnica ,pom.serwerownia,monitoring |  | 2 | 2
114 | Centrala wentylacyjna KlimaProdukt | 7 kpl | Hala Technologiczna Wydziału Nauki o Żywności, ul. Oczapowskiego 7 |  | 7 | 7
115 | Wentylatory dachowe | 24 kpl | Hala Technologiczna Wydziału Nauki o Żywności, ul. Oczapowskiego 7 |  | 24 | 24
116 | Klimatyzatory Fujitsu | 82 kpl | Hala Technologiczna Wydziału Nauki o Żywności, ul. Oczapowskiego 7 |  | 82 | 82
117 | Agregat wody lodowej / Clint2,Lennox1/ | 3 kpl | Hala Technologiczna Wydziału Nauki o Żywności, ul. Oczapowskiego 7 |  | 3 | 3
118 | Klimatyzator scienny Haier Split 5kw chłodu | 2 kpl | Oczapowskiego 11- pok.E28, E31, elewacja patio |  | 2 | 2
119 | Klimatyzatory Fujitsu / Układ VRF1/ | 37 kpl. | Wydział Nauk Technicznych ul. Oczapowskiego 11 |  | 37 | 37
120 | Klimatyzatory Fujitsu / Układ VRF2/ | 22 kpl | Wydział Nauk Technicznych ul. Oczapowskiego 11 |  | 22 | 22
121 | Klimatyzatory Fujitsu /Układ VRF3 | 41 kpl | Wydział Nauk Technicznych ul. Oczapowskiego 11 |  | 41 | 41
122 | Centrale wentylacyjne (nawiewno – wyciągowe) z odzyskiem ciepła VTS | 7 kpl | Wydział Nauk Technicznych ul. Oczapowskiego 11 |  | 5 | 5
123 | Centrale wentylacyjne nawiewne | 3 kpl | Wydział Nauk Technicznych ul. Oczapowskiego 11 |  | 3 | 3
124 | Odciągi spalin miejscowych | 10 kpl | Wydział Nauk Technicznych ul. Oczapowskiego 11 |  | 10 | 10
125 | Centralka ppoż. nawiewna klatek schod. BSH Klima | 2 kpl | Wydział Nauk Technicznych ul. Oczapowskiego 11 |  | 2 | 2
126 | Agregat sprężarkowy | 1 kpl | Wydział Nauk Technicznych ul. Oczapowskiego 11 |  | 1 | 1
127 | Wentylator dachowo -wyciągowy | 7 kpl | Wydział Nauk Technicznych ul. Oczapowskiego 11 ( |  | 7 | 7
128 | Agregat grzewczo – wentylacyjny Volcano | 11 kpl | Wydział Nauk Technicznych ul. Oczapowskiego 11 |  | 11 | 11
129 | klimatyzator Akson Split | 5 kpl | Wydział Nauk Technicznych ul. Oczapowskiego 11 |  | 5 | 5
130 | klimatyzator split Lennox | 1 kpl | Wydział Nauk Technicznych ul.Oczapowskiego 11 pom..A-6 / serwerownia/ |  | 1 | 1
131 | Centrala NW Systemmaier /dachowa lub ;podsufitowa/ | 2 kpl | Studium Wych Fiz. I Sportu Ul.Oczapowskiego 12 i 12A/stadion/ |  | 2 | 2
132 | Klimatyzator multisplit 2xnaścienny Mitsubichi | 1 kpl | Jak wyżej |  | 1 | 1
133 | Rooftop Carier | 6 kpl | Biblioteka Uniwersytecka ul. Oczapowskiego 12B |  | 6 | 6
134 | centrala wentylacyjna VTS | 9 kpl | Biblioteka Uniwersytecka ul. Oczapowskiego 12B |  | 9 | 9
135 | wentylator dachowy i kanałowy | 29 kpl | Biblioteka Uniwersytecka ul. Oczapowskiego 12B |  | 29 | 29
136 | agregat wody lodowejCarier | 1 kpl | Biblioteka Uniwersytecka ul. Oczapowskiego 12B |  | 1 | 1
137 | klimatyzator Split Carier | 8 kpl | Biblioteka Uniwersytecka ul. Oczapowskiego 12B |  | 8 | 8
138 | Klimakonwektor Carier | 90 kpl | Biblioteka Uniwersytecka ul. Oczapowskiego 12B |  | 90 | 90
139 | centrala wentylacyjnaVTS ( Eko Zefir ) | 2 kpl | Biblioteka Uniwersytecka ul. Oczapowskiego 12B |  | 2 | 2
140 | Klimatyzator split York | 1 kpl | Wydział Medycyny Weterynaryjnej, ul.Oczapowskiego 13, pok.28/laboratorium/ |  | 1 | 1
141 | klimatyzator precyzyjny Lennox | 1 kpl | Wydział Medycyny Weterynaryjnej ul. Oczapowskiego 13 |  | 1 | 1
142 | klimatyzator Split | 26 kpl | Wydział Medycyny Weterynaryjnej ul. Oczapowskiego 13 |  | 26 | 26
143 | klimatyzator kanałowy York | 1 kpl | Wydział Medycyny Weterynaryjnej ul. Oczapowskiego 13 |  | 1 | 0 | klimatyzator zdemontowany wycofany z użytkowania
144 | Kocioł gazowy 35 kW Robur do ciepła technolog., z zasobnikiem ciepłej wody | 2 kpl | Pawilon Zakażeń Eksperymentalnych Ptaków ul. Oczapowskiego 13 |  | 2 | 2
145 | Centrala wentylacyjna nawiewna VTS | 1 kpl | Pawilon Zakażeń Eksperymentalnych Ptaków ul. Oczapowskiego 13 |  | 1 | 1
146 | Centrala wentylacyjna wyciągowa VTS | 1 kpl | Pawilon Zakażeń Eksperymentalnych Ptaków ul. Oczapowskiego 13 |  | 1 | 1
147 | Agregat chłodniczy Clint | 2 kpl | Pawilon Zakażeń Eksperymentalnych Ptaków ul. Oczapowskiego 13 |  | 2 | 2
148 | Filtr Hepa | 6 kpl | Pawilon Zakażeń Eksperymentalnych Ptaków ul. Oczapowskiego 13 |  | 2 | 0
149 | Klimatyzator typu SPLIT | 4 kpl | Wydział Medycyny Weterynaryjnej ul. Oczapowskiego 13 |  | 4 | 4
150 | Centrala nam.-wyc. Clima Gold 2000/2000 m3/h z wym.krzyż. | 1 kpl. | j.w.Oczapowskiego 13, sala 137 ,dach |  | 1 | 1
151 | Klimatyzator scienny Lennox o mocy chłodu 7kw | 1 kpl | j.w. Oczapowskiego 13 A,pok.4,elewacja |  | 1 | 80
152 | Klimatyzator naścienny Split 7kwLennox | 1 kpl | Wydział Medycyny Weterynaryjnej, Ul.Oczapowskiego 13A pok.010 |  | 1 | 1
153 | Centrala nawiewna VTS z automatyką | 1 kpl | j.w.Laboratorium Zwierzętarnia dla Ryb i Ssaków, ul. Oczapowskiego 13, blok. Nr 105 B |  | 1 | 1
154 | Centrala nawiewna VTS z automatyką | 1 kpl | j.w.Laboratorium Zwierzętarnia dla Ryb i Ssaków, ul. Oczapowskiego 13, blok. Nr 105 B |  | 1 | 1
155 | Centrala wyciągowa VTS z automatyką i filtrami Hepa | 1 kpl | j.w.Laboratorium Zwierzętarnia dla Ryb i Ssaków, ul. Oczapowskiego 13, blok. Nr 105 B |  | 1 | 1
155a | Centrala wyciągowa WBV z automatyką i filtrami | 1 kpl | j.w.Laboratorium Zwierzętarnia dla Żab ul. Oczapowskiego 13, blok. Nr 105 C |  | 1 | 1
156 | Centrala wyciągowa VTS z automatyką i filtrami Hepa | 1 kpl | j.w.Laboratorium Zwierzętarnia dla Ryb i Ssaków, ul. Oczapowskiego 13, blok. Nr 105 B |  | 1 | 1
157 | Agregat wody lod. Trane | 1 kpl | j.w.Laboratorium Zwierzętarnia dla Ryb i Ssaków, ul. Oczapowskiego 13, blok. Nr 105 B |  | 1 | 1
158 | Klimatyzator ścienny DaihatsuQch=3kw | 1 kpl | j.w.Oczapowskiego 13E,pok.03(boks biologiczny) |  | 1 | 1
159 | Klimatyzator precyzyjny szafaWOPT 0009D Qchł=7,7kw Montair/Klimatherm z osprzętem; zmiękczacz, strop laminarny i nawiewniki z wymianą filtrów i soli | 2 kpl | j.w.ul.Oczapowskiego 13E,pok.033,pok.025 |  | 2 | 2
160 | Agregat wody lodowej MEA/K/SP91+AG+IS Qchł=24,4kw ze skraplaczem freonowym Clint/Klimateherm | 1 kpl. | Jak wyżej lecz pom. magazyn piwnica i teren przy bryle C |  | 1 | 1
161 | Klimatyzator split Lennox LX IHM 18NI Qchł=5kw i LX IHM 12NI Qchł=3,5kw | 1 kpl. | j.w lecz pok.026 i 053 i elewacja |  | 1 | 1
162 | Wentylator wyciągowym 250/900 Harmann V=600m3/h | 1 kpl.. | j.w. lecz pom. maszynowni Ep |  | 1 | 1
163 | Centrala nawiewna LXD 10S/R Lennox V=600m3/h z kpl.wymiana filtrów | 1 kpl.. | j.w. |  | 1 | 1
164 | Sprężarka chłodnicza Bitner 4 PL-5.2Y-40S nr Sn.1670300743 | 1 kpl | W.Med.Weterynar.Ul.Oczapowskiego 13 D |  | 1 | 1
165 | Komora chłodnicza nr Sn.04C181538506449330100 | 1 kpl | j.w. |  | 1 | 1
166 | Klapy ppoz. Mercom topikowe | 16 kpl. | W.Med.Weterynar.ul.Oczapowskiego 13 D-przewody wentylac. piwnica wg.projektu |  | 16 | 16
167 | Zawór ppoz. | 2 szt. | j.w. |  | 2 | 2
168 | Klimatyzator VRF wew.nascienne lub kaseta | 20 kpl. | j.w. pokoje Katedry |  | 20 | 20
169 | Centrala wentyl.NW Klimor z komp..wym.filtrów | 9 kpl | j.w. piwnica |  | 9 | 9
170 | Agregat wody lod.MEA 182 | 1 kpl. | j.w. piwnica |  | 1 | 1
171 | Wentylator wyciągowy do dygestorii, | 5 kpl. | j.w. dach |  | 5 | 5
172 | Agregat chłod.do centrali lub dla VRF | 2 kpl. | j.w. dach |  | 2 | 2
173 | Centrala nawiewno-wyciąg. Golem Klima-Produkt | 1 kpl | Zwierzętarnia Katedry Patofizjologii Wydział Medycyny Weterynaryjnej ul. Oczapowskiego13, blok. 105 G |  | 1 | 1
174 | Centrala nawiewna Hermes z kompletną automatyką | 1 kpl | Zwierzętarnia Katedry Patofizjologii Wydział Medycyny Weterynaryjnej ul. Oczapowskiego13, blok. 105 G |  | 1 | 1
175 | Wentylator dachowy DAS | 3 kpl | Zwierzętarnia Katedry Patofizjologii Wydział Medycyny Weterynaryjnej ul. Oczapowskiego13, blok. 105 G |  | 3 | 3
176 | Wentylator chemoodporny | 1 kpl | Zwierzętarnia Katedry Patofizjologii Wydział Medycyny Weterynaryjnej ul. Oczapowskiego13, blok. 105 G |  | 1 | 1
177 | Wentylator DOSPEL | 5 kpl | Zwierzętarnia Katedry Patofizjologii Wydział Medycyny Weterynaryjnej ul. Oczapowskiego13, blok. 105 G |  | 5 | 5
178 | Agregat chłodniczy z kompletną automatyką Aermec | 1 kpl | Zwierzętarnia Katedry Patofizjologii Wydział Medycyny Weterynaryjnej ul. Oczapowskiego13, blok. 105 G |  | 1 | 1
179 | Klimatyzator split | 1 kpl | Zwierzętarnia Katedry Patofizjologii Wydział Medycyny Weterynaryjnej ul. Oczapowskiego13, blok. 105 G |  | 1 | 1
180 | Nawilżacz parowy | 2 kpl | Zwierzętarnia Katedry Patofizjologii Wydział Medycyny Weterynaryjnej ul. Oczapowskiego13, blok. 105 G |  | 2 | 2
181 | Wentylator kanałowy lub dachowy sred.100-200mm | 5 szt | Wydz.Med.Weterynar.Ul.Oczapowskiego 13 J- instalacja wentyl. Lub dach |  | 5 | 5
182 | Centrala nawiewna Topvex 400m3/h Systemair oraz Klimor 950m3/h z nagrzew.elektr z kpl.wym.filtrów | 2 kpl | j.w. niski parter |  | 2 | 2
183 | Centrala nawiewno-wywiewna 2780m3/h-6300m3/h Klimor z wym.krzyż. z nagrzew.glikol.z kopl.wym.filtrów | 3 kpl | j.w. dach |  | 2 | 2
184 | Klimatyzator jed.wew. Fujitsu VRF | 19 szt | j.w. pokoje parter; nr 4,11,14,15,pietro: nr 103,104,106,108-117 |  | 19 | 19
185 | Klimatyzator jed.zew. Fujitsu Q ch=45kw.VRF | 1 kpl. | j.w. dach |  | 1 | 1
186 | centrala nawiewna VTS z wentylatorem wyciągowym | 2 kpl | Wydział Medycyny Weterynaryjnej ul. Oczapowskiego 14-przy Sali operac. |  | 2 | 2
187 | klimatyzator Akson Split | 1 kpl | Wydział Medycyny Weterynaryjnej ul. Oczapowskiego 14 |  | 1 | 1
188 | Klimatyzator Daikin typu inwertor | 3 kpl | Wydział Medycyny Weterynaryjnej ul. Oczapowskiego 14 |  | 3 | 3
189 | klimatyzator Split | 6 kpl | Wydział Medycyny Weterynaryjnej ul. Oczapowskiego 14 |  | 6 | 6
190 | Klimatyzator typu SPLIT | 2 kpl | Wydział Medycyny Weterynaryjnej ul. Oczapowskiego 14 |  | 2 | 2
[5 empty] | 721 | 777
CZĘŚĆ TRZECIA
191 | klimatyzator Split Gree | 5 kpl | Sekcja Socjalna i Biuro Karier ul.Prawochenskiego 4 |  | 5 | 5
192 | agregat wody lodowej Lennox | 1 kpl | Wydział Biologii i Biotechnologii, ul. Prawocheńskiego 5-na zew.bud. |  | 1 | 1
193 | klimatyzator precyzyjny Lennox | 8 kpl | Wydział Biologii i Biotechnologii, ul. Prawocheńskiego 5 |  | 6 | 6
194 | centrala wentylacyjna Lennox | 5 kpl | Wydział Biologii i Biotechnologii, ul. Prawocheńskiego 5 |  | 5 | 5
195 | wentylator dachowy i kanałowy | 21 kpl | Wydział Biologii i Biotechnologii, ul. Prawocheńskiego 5 |  | 21 | 21
196 | Klimakonwektor Lennox | 5 kpl | Wydział Biologii i Biotechnologii, ul. Prawocheńskiego 5 |  | 5 | 5
197 | urządzenia chłodnicze komór | 2 kpl | Wydział Biologii i Biotechnologii, ul. Prawocheńskiego 5-piwnica |  | 2 | 2
198 | rooftop Lennox | 2 kpl | Studium Wychowania Fizycznego i Sportu Hala Sportowa ul. Prawocheńskiego 7 |  | 2 | 2
199 | wentylator kanałowy z nagrzewnicą elektr. | 6 kpl | Studium Wychowania Fizycznego i Sportu Hala Sportowa ul. Prawocheńskiego 7 |  | 6 | 6
200 | wentylator dachowy | 5 kpl | Studium Wychowania Fizycznego i Sportu Hala Sportowa ul. Prawocheńskiego 7 |  | 5 | 5
201 | Kurtyny powietrzne | 3 kpl | „Stara Kotłownia” – Centrum Edukacji Technologicznej ul. Prawocheńskiego 9 |  | 3 | 3
202 | Klimakonwektory podsufitowe Lennox | 86 kpl | „Stara Kotłownia” – Centrum Edukacji Technologicznej ul. Prawocheńskiego 9 |  | 86 | 86
203 | Agregat wody lodowej Lennox | 2 kpl | „Stara Kotłownia” – Centrum Edukacji Technologicznej ul. Prawocheńskiego 9 |  | 2 | 2
204 | Klimatyzator SPLIT LG | 1 kpl | „Stara Kotłownia” – Centrum Edukacji Technologicznej ul. Prawocheńskiego 9 |  | 1 | 1
205 | Centrala wentylacyjna naw. – wyciąg. Lennox | 4 kpl | „Stara Kotłownia” – Centrum Edukacji Technologicznej ul. Prawocheńskiego 9 |  | 4 | 4
206 | Wentylatory dachowe | 3 kpl | „Stara Kotłownia” – Centrum Edukacji Technologicznej ul. Prawocheńskiego 9 |  | 3 | 3
207 | Wentylator kanałowy wyporowy | 1 kpl | „Stara Kotłownia” – Centrum Edukacji Technologicznej ul. Prawocheńskiego 9 |  | 1 | 1
208 | centrala wentylacyjna GOLD 12 Svegon | 3 kpl | Wydział Geoinżynierii ul. Prawocheńskiego 15, piwnica i poddasze |  | 3 | 3
209 | klimatyzator Akson Split | 5 kpl | Wydział Geoinżynierii ul. Prawocheńskiego 15-pomieszczenia dziekanatu |  | 5 | 5
210 | Klimatyzator scienny Lennox 3,5kw i 5kw chłodu | 7 kpl. | j.w.Ul.Prawochenskiego 15 –dziekanat pok.nr12 i 16 -na zew. Bud, -dziekanat pok.11 i 13-na zew.bud.; - sala 201-sciana zew.bud. |  | 7 | 7
211 | Klimatyzator Split Lennox 5kw | 1 kpl | j.w. ul.P rawochenskiego 15 pok.107-serwerownia |  | 1 | 0
212 | Klimatyzator scienny Fujitsu General 3,5 kw chłodu | 1 kpl | Ul.Prawochenskiego 15 pok.214-ściana zew.bud. |  | 1 | 0
213 | Klimatyzator naścienny Lennox 3,5kw | 1 kpl | Wydział Kształtowania Środowiska i Rolnictwa, ul.Prawocheńskiego 17,pok.1E |  | 1 | 1
214 | centrala nawiewnaVTS | 2 kpl | Wydział Kształtowania Środowiska i Rolnictwa ul. Prawocheńskiego 17 |  | 2 | 2
215 | Wentylator wyciągowy dachowy | 5 kpl | Wydział Kształtowania Środowiska i Rolnictwa ul. Prawocheńskiego 17 |  | 5 | 5
216 | Klimatyzator podsufitowy 5kw chłodu,Fujitsu | 1 kpl. | Wydz.Ekonom.Ul.Prawochenskiego 19,sala komp.IIp-dach |  | 1 | 1
217 | komora chłodnicza +5stC | 3 kpl | Wydz.Kszt.Środ.iRol.Katedra Ogrodnictwa ul.Prawochenskiego 21 /piwnica/ |  | 3 | 3
218 | Centrala wentylacyjna naw.-wyciąg. z odzyskiem ciepła z komplet. Automatyką Systemmaier | 2 kpl | Katedra Ogrodnictwa Wydziału Kształtowania Środowiska i Rolnictwa, ul. Prawocheńskiego 21 |  | 2 | 2
219 | Kurtyna powietrzna | 1 kpl | Katedra Ogrodnictwa Wydziału Kształtowania Środowiska i Rolnictwa, ul. Prawocheńskiego 21 |  | 1 | 1
220 | Klimatyzatory Split ścienny | 5 kpl. | Wydz.Nauki o Żywn.Pl.Cieszynski 1, pok. Nr 112,101,103,423,137 i elewacja,dach,poddasze |  | 5 | 5
221 | Klimatyzator scienny Split Qchł=3,5 i 5kw | 3 kpl. | j.w.Pl.Cieszyński 1(bl.30), pok. Nr 1 , 4 i 18 oraz elewacja wschodnia |  | 3 | 3
222 | Klimatyzator Split Lennox 5kw chłodu( Haier ) | 2 kpl | j.w.Pl.Cieszynski 1,pok.137 gab.dziekana –elewacja, Pok.229 laborat.-elewacja |  | 2 | 2
223 | centrala wentylacyjna Lennox | 2 kpl | Wydział Nauki o Żywności Pl. Cieszyński 1 |  | 2 | 2
224 | klimatyzator Split | 3 kpl | Sekcja Telekomunikacji pl. Cieszyński 1 |  | 3 | 3
225 | klimatyzator Split | 6 kpl | Wydział Nauki o Żywności Pl. Cieszyński 1 |  | 6 | 6
226 | klimatyzator precyzyjny Trane | 1 kpl | Wydział Biologii i Biotechnologii, Pl. Łódzki 1 |  | 1 | 1
227 | Centralka wentylacyjna (nawiewno – wyciągowa) typ VX700E Systemdir | 2 kpl | Wydział Kształtowania Środowiska i Rolnictwa Pl. Łódzki 2 |  | 1 | 1
228 | Centrala naw.-wyc. Z wym.obr.Systemair 2200m3/h, z nagrz. .elektr., z komp..wym.filtrów | 2 kpl | Pl.Łódzki 2,pok.-1/1-piwnica, za pok. 1/17/parter/ |  | 2 | 2
229 | Centrala went.naw.-wyc. Systemair .400m3/h z kpl.wym.filtrów | 2 kpl. | j.w. , korytarz Ip. , pok.-1/11piwnica |  | 2 | 2
230 | Wentylator kanałowy Harmann lub dachowy osred.100mm-200mm | 13 szt | j.w. instalacja wentylacji mech.anicznej w budynku |  | 13 | 13
231 | Klapa ppoż. okrągła lub prostokątna Mercor z siłownikiem elektro.-magn. | 51 szt | j.w. |  | 51 | 51
232 | Zespół nawiewno-wyciagowy CWK /wentylator/ | 5 szt | j.w. parter |  | 5 | 5
233 | agregat skrapl.chłodzący | 1 kpl | Wydział Kształtowania Środowiska i Rolnictwa Pl. Łódzki 3 |  | 1 | 1
234 | centrala nawiewna i wyciągowa Lennox | 2 kpl | Wydział Kształtowania Środowiska i Rolnictwa Pl. Łódzki 3 |  | 2 | 2
235 | centrala nawiewna i wyciągowa Klimor | 4 kpl | Wydział Kształtowania Środowiska i Rolnictwa Pl. Łódzki 4 |  | 3 | 3
236 | Wentylatory chemoodporne kanałowe CRDV-C200 lub 250 oraz TD500 w łazienkach | 34 szt. | Pl.Łódzki 4- poddasze |  | 34 | 34
237 | Centrale wentylacyjne VTS o wydajn.1050 lub 6350m3/h z komp..wymianą filtrów | 2 kpl. | j.w. poddasze |  | 2 | 2
238 | Agregat zewnetrzny klimatyzacji VRV Mitsubishi | 2 kpl. | j.w. k.budynku |  | 2 | 2
239 | Klimatyzator jed.wew. VRV kaseta | 5 szt | j.w. pomieszczenia poddasza |  | 5 | 5
240 | Klapy ppoż. Mercom okrągłe lub prostokątne topikowe | 58 szt | j.w. instalacja went.wech.budynku |  | 58 | 58
241 | Klimatyzator Split scienny Ochł.=5kw | 1 kpl. | Wydz.Nauki o Żywn.Ul.Heweliusza 1, pok.112 i elewacja zachodnia |  | 1 | 1
242 | Komora chłodnicza -20stCTAG 25162 BR | 1 kpl | Ul.Heweliusza 4,sala technol.W.Geoin-parter |  | 1 | 1
243 | Centrala wentylacyjna VTS | 5 kpl | Wydział Geoinż. ul. Heweliusza 4 -piwnica |  | 5 | 5
244 | Wentylator dachowy | 13 kpl | Wydział Geoinżynierii ul. Heweliusza 4 |  | 13 | 13
245 | Nawilżacz powietrza | 2 kpl | Wydział Geoinzynierii ul. Heweliusza 4 |  | 2 | 2
246 | Klimatyzator precyzyjny GEA | 5 kpl | Wydział Geoinżynierii ul. Heweliusza 4 |  | 5 | 5
247 | Klimakonwektor podsufitowy GEA | 56 kpl | Wydział Geoinżynierii ul. Heweliusza 4-pokoje |  | 56 | 56
248 | Klimatyzator SPLIT | 2 kpl | Wydział Geoinzynierii ul. Heweliusza 4 |  | 2 | 2
249 | Klimatyzator kanałowy | 1 kpl | Wydział Geoinżynierii ul. Heweliusza 4 |  | 1 | 1
250 | Agregat wody lodowej GEA | 1 kpl | Wydział Geoinżynierii ul. Heweliusza 4 |  | 1 | 1
251 | klimatyzator Split Lennox | 3 kpl | Olsztyńska Miejska Sieć Komputerowa OLMAN ul. Heweliusza 8 |  | 3 | 3
252 | Klimatyzator kanałowy LG o mocy 30/25kw | 1 kpl | OLMAN Ul.Heweliusza 8 parter/ |  | 1 | 1
253 | klimatyzator Split i MultiSplit Lennox | 9 kpl | Wydział Geoinzynierii ul. Heweliusza 10 |  | 9 | 9
254 | klimatyzator Akson Split | 3 kpl | Wydział Geoinzynierii ul. Heweliusza 12 |  | 3 | 3
255 | Pompa ciepła powietrze-woda (instal.freon.1kg ) | 1 kpl. | Wydz.Geoinż.Ul.Heweliusza 12A -wezeł co budynek techniczny |  | 1 | 1
256 | Rooftop Lennox | 1 kpl. | Wydział Geoinzynierii ul. Heweliusza 12A |  | 1 | 1
257 | Klimatyzator Split | 11 kpl. | Wydział Geoinzynierii ul. Heweliusza 12A |  | 11 | 11
258 | Agregat skraplający freonowy | 3 kpl. | Wydział Geoinzynierii ul. Heweliusza 12A |  | 3 | 3
259 | Kurtyna powietrza | 1 szt. | Wydział Geoinzynierii ul. Heweliusza 12A |  | 1 | 1
260 | Centrala wentylacyjna z odzyskiem ciepła (nawiewno – wyciągowa) | 2 kpl. | Wydział Geoinzynierii ul. Heweliusza 12A |  | 2 | 2
261 | Centrala wentylacyjna z automatyką Systemmaier | 2 kpl | Katedra Ogrodnictwa Wydziału Kształtowania Środowiska i Rolnictwa, ul. Heweliusza 22 |  | 2 | 2
262 | Urządzenia chłodnicze komór | 3 kpl | Katedra Ogrodnictwa Wydziału Kształtowania Środowiska i Rolnictwa, ul. Heweliusza 22 |  | 2 | 2
263 | Agregat chłodzący | 1 kpl | Katedra Ogrodnictwa Wydziału Kształtowania Środowiska i Rolnictwa, ul. Heweliusza 22 |  | 2 | 2
264 | Klimatyzator Split | 9 kpl | Katedra Ogrodnictwa Wydziału Kształtowania Środowiska i Rolnictwa, ul. Heweliusza 22 |  | 2 | 2
265 | Wentylator do dygestorium | 1 kpl | Katedra Ogrodnictwa Wydziału Kształtowania Środowiska i Rolnictwa, ul. Heweliusza 22 |  | 1 | 1
266 | Wentylator do dygestorium | 1 kpl | Katedra Ogrodnictwa Wydziału Kształtowania Środowiska i Rolnictwa, ul. Heweliusza 22 |  | 1 | 0 | pozycja powielona - nr 265
267 | Klimatyzatory | 8 kpl | Wydział Biologii, ul. Heweliusza 22 |  | 8 | 8
268 | Agregaty komory chłodniczej | 2 kpl. | Wydział Kształtowania Środowiska i Rolnictwa ul. Heweliusza 22 |  | 2 | 2
269 | Agregaty komory chłodniczej | 2 kpl. | Wydział Kształtowania Środowiska i Rolnictwa ul. Heweliusza 22 |  | 2 | 0 | pozycja powielona - nr 268
[5 empty] | 537 | 532
CZĘŚĆ CZWARTA
270 | Centrala wentylacyjna nawiewno-wywiewna Klimox V =5000 m3 /4 | 1 kpl | Siłownia Studium Wychowania Fizycznego i Sportu ul. Kanafojskiego 5 |  | 1 | 1
271 | Agregat chłodzący freonowy QeH = 27 KW | 1 kpl | Siłownia Studium Wychowania Fizycznego i Sportu, ul. Kanafojskiego 5 |  | 1 | 1
272 | Wentylator kanałowy TD 500 | 2 kpl | Siłownia Studium Wychowania Fizycznego i Sportu ul. Kanafojskiego 5 |  | 2 | 2
273 | Wentylator wyciągowy | 1 kpl | Siłownia Studium Wychowania Fizycznego i Sportu ul. Kanafojskiego 5 |  | 1 | 1
274 | Klimatyzator Split kaseta 3,5kw chłodu Gree ( KLIMATYZATOR SPLIT LENNOX NAŚCIENNY ) | 1 kpl | Dybowskiego 7/HA-120/ serwerownia-elewacja |  | 1 | 75
275 | Rooftop Lennox | 10 kpl | Centrum Szkoleniowo-Konferencyjne ul. Dybowskiego 11 |  | 10 | 10
276 | centrala wentylacyjna Lennox | 3 kpl | Centrum Szkoleniowo-Konferencyjne ul. Dybowskiego 11 |  | 3 | 3
277 | wentylatory wyciągowe | 7 kpl | Centrum Szkoleniowo-Konferencyjne ul. Dybowskiego 11 |  | 7 | 7
278 | Agregat wody lod.AERMEC, 257 kw chłoduwraz z 3 kpl.pomp obieg .wody lod. Dab Pumps | 1 kpl | „Kortosfera” ul.Dybowskiego 11a-niski dach i pom.maszynowni wody lod. Nr 3.6 Kortosfera |  | 1 | 0 | gwarancja obca
279 | Klimakonwektor kaseta chłodz.4,98-8,8kw AERMEC | 39 kpl. | j.w .pomieszczenia budynku |  | 39 | 0 | gwarancja obca
280 | Klimakonwektor kaseta chłodz.grzej. 3,65-6kw chłodu | 13 kpl | j.w.pomieszczenia budynku |  | 13 | 0 | gwarancja obca
281 | Centrala NW VBW 8000/6760m3/h,wym.obrot.nagrzewnica.glikol z kpl.wym.filtrów | 3 kpl | j.w. wentylatornia IVp |  | 3 | 0 | gwarancja obca
282 | Rooftop VBW 8000/8000m3/h z kpl.wym.filtrów | 1 kpl | j.w. dach wysoki/ pom.wahadła/ |  | 1 | 0 | gwarancja obca
283 | Klimatyzator Split scienny lub kaseta HAIER6-3,5kw chł z jed.zewn.. | 2 kpl. | j.w.pom.1.1piwnica oraz pom.2.3 IIp |  | 1 | 0 | gwarancja obca
284 | Kurtyna powietrznaGuard200W Sonniger z nagrzew.glikol 10kw | 1 kpl | j.w. nad gł.wejsciem parter |  | 1 | 0 | gwarancja obca
285 | Wentylator dach.o sred.200mm lub 315mm Venture Industries | 3 kpl | j.w. dach wysoki |  | 3 | 0 | gwarancja obca
286 | Klapy ppoz.Mercor o sred.100-315mm lub prost.500x1000 | 34 szt | j.w. przejścia kanałów przez przegrody w budynku |  | 34 | 0 | gwarancja obca
287 | Klimatyzator kanałowy LG 30/25kw | 1 kpl | Wydział Humanistyczny ul.Obitza 1, serwerownia -węzeł sieci teleinformatycznej |  | 1 | 1
288 | Rooftop Lennox | 9 kpl | Wydział Humanistyczny ul. Obitza 1 |  | 9 | 9
289 | centrala wentylacyjna Lennox | 7 kpl | Wydział Humanistyczny ul. Obitza 1 |  | 7 | 7
290 | klimatyzator Split | 3 kpl | Wydział Humanistyczny ul. Obitza 1 |  | 3 | 3
291 | agregat wody lodowej Lennox | 1 kpl | Wydział Humanistyczny ul. Obitza 1 |  | 1 | 1
292 | klimakonwektor | 20 kpl | Wydział Humanistyczny ul. Obitza 1 |  | 20 | 20
293 | klimatyzator precyzyjny Stulz | 1 kpl | Wydział Humanistyczny ul. Obitza 1 |  | 1 | 1
294 | Klimatyzator multisplit Lennox jed.zewn. 10,5kw chłodu | 2 kpl | j.w.Ul.Obitza 1,dach nad IIIpiętrem |  | 2 | 2
295 | Klimatyzator scienne j.w. jed. Wewn. 2,5kw chłodu | 7 kpl | j.w. pokoje nr 310-316 |  | 7 | 0
296 | klimatyzator Split | 4 kpl | Wydział Prawa i Administracji ul. Obitza 1-elewacja,parter |  | 4 | 4
297 | Klimatyzator scienny Lennox 5kw i 3,5kw | 2 kpl | Wydz.Bioinż. Ul.Słoneczna 44B- pokooje labor.Katedry Drobiu-elewacja |  | 2 | 100
298 | Klimatyzator ścienny Innova 7kw | 1 kpl | Wydział Nauki o Żywności, ul.Słoneczna 45 F, pom. nr 6A |  | 1 | 1
299 | centrala nawiewnaVTS | 2 kpl | Wydział Nauk Technicznych ul. Słoneczna 46A |  | 2 | 2
300 | centrala wyciągowa VTS | 1 kpl | Wydział Nauk Technicznych ul. Słoneczna 46A |  | 1 | 1
301 | odsysacz bębnowy | 2 kpl | Wydział Nauk Technicznych ul. Słoneczna 46A |  | 2 | 2
302 | wentylator wyciągowy | 5 kpl | Wydział Nauk Technicznych ul. Słoneczna 46A |  | 5 | 5
303 | agregat wody lodowej Technibel | 1 kpl | Wydział Nauk Technicznych ul. Słoneczna 46A |  | 1 | 1
304 | Klimatyzator scienny Lennox 2,7kw | 1 kpl | Wydział Geoinzynierii, ul.Słoneczna 45G, laboratorium piwnica Katedra Biotechnologii |  | 1 | 1
305 | Klimatyzator Split | 4 kpl | Katedra Pszczelnictwa Wydziału Bioinżynierii Zwierząt, ul. Słoneczna 48 |  | 4 | 4
306 | Centrala nawiewna | 1 kpl | Katedra Pszczelnictwa Wydziału Bioinżynierii Zwierząt, ul. Słoneczna 48 |  | 1 | 1
307 | Wentylator dachowy lub okapowy | 4 kpl | Katedra Pszczelnictwa Wydziału Bioinżynierii Zwierząt, ul. Słoneczna 48 |  | 4 | 4
308 | Klimatyzator SPLIT | 3 kpl | Katedra Towaroznawstwa i Przetwórstwa Surowców Zwierzęcych, Wydziału Bioinżynierii Zwierząt, ul. Słoneczna 50 , |  | 3 | 3
309 | Kurtyna powietrzna | 1 kpl | Katedra Towaroznawstwa i Przetwórstwa Surowców Zwierzęcych, Wydziału Bioinżynierii Zwierząt, ul. Słoneczna 50 |  | 1 | 1
310 | Centrala nawiew-wyc.VTS | 1 kpl | Katedra Towaroznawstwa i Przetwórstwa Surowców Zwierzęcych, Wydziału Bioinżynierii Zwierząt, ul. Słoneczna 50 |  | 1 | 1
311 | Agregat skraplająco chłodzący Clint | 1 kpl | Katedra Towaroznawstwa i Przetwórstwa Surowców Zwierzęcych, Wydziału Bioinżynierii Zwierząt, ul. Słoneczna 50 |  | 1 | 1
312 | Wentylator dachowy lub okapowy | 3 kpl | Katedra Towaroznawstwa i Przetwórstwa Surowców Zwierzęcych, Wydziału Bioinżynierii Zwierząt, ul. Słoneczna 50 |  | 3 | 3
313 | Klimatyzator Split | 3 kpl | Katedra Biochemii i Biotechnologii Zwierząt Wydziału Bioinżynierii Zwierząt, ul. Słoneczna 50 D, |  | 3 | 3
314 | Kurtyna powietrzna | 1 kpl | Katedra Biochemii i Biotechnologii Zwierząt Wydziału Bioinżynierii Zwierząt, ul. Słoneczna 50D |  | 3 | 3
315 | Wentylator dachowy lub okapowy | 7 kpl | Katedra Biochemii i Biotechnologii Zwierząt Wydziału Bioinżynierii Zwierząt, ul. Słoneczna 50 D, |  | 7 | 7
316 | centralka wentylacyjna nawiewna VBW Klima | 17 kpl | Wydział Geoinzynierii ul. Słoneczna 45G-poddasze |  | 17 | 17
317 | wentylator wyciągowy dachowy | 31 kpl | Wydział Geoinzynierii ul. Słoneczna 45G |  | 31 | 31
318 | Klimatyzator Split | 3 kpl | Katedra Towaroznawstwa Ogólnego i Doświadczalnictwa i Katedra Hodowli Bydła i Oceny Mleka, Wydziału Bioinżynierii Zwierząt, ul. Słoneczna 50 H |  | 3 | 3
319 | Aparat grzewczo-wentylacyjny | 4 kpl | Katedra Towaroznawstwa Ogólnego i Doświadczalnictwa i Katedra Hodowli Bydła i Oceny Mleka, Wydziału Bioinżynierii Zwierząt, ul. Słoneczna 50 H |  | 4 | 4
320 | Wentylator dachowy lub okapowy | 4 kpl | Katedra Towaroznawstwa Ogólnego i Doświadczalnictwa i Katedra Hodowli Bydła i Oceny Mleka, Wydziału Bioinżynierii Zwierząt, ul. Słoneczna 50 H |  | 4 | 4
321 | Klimatyzator Split | 1 kpl. | Wydział Bioinżynierii Zwierząt ul. Słoneczna 50H |  | 1 | 1
322 | Wentylator dachowy | 6 kpl | Katedra Hodowli Owiec i Kóz, Wydziału Bioinżynierii Zwierząt, ul. Słoneczna 50 J |  | 6 | 6
323 | Klimatyzator Split | 2 kpl | Katedra Żywienia Zwierząt i Paszoznawstwa, Wydziału Bioinżynierii Zwierząt, ul. Słoneczna 50K |  | 2 | 2
324 | Wentylator kanałowy nawiewny lub wyciągowy | 2 kpl | Katedra Żywienia Zwierząt i Paszoznawstwa, Wydziału Bioinżynierii Zwierząt, ul. Słoneczna 50K |  | 2 | 2
325 | Wentylator dachowy | 5 kpl | Katedra Żywienia Zwierząt i Paszoznawstwa, Wydziału Bioinżynierii Zwierząt, ul. Słoneczna 50K |  | 2 | 2
326 | Klimatyzator precyzyjny Stulz | 4 kpl | Regionalne Centrum Informatyczne ul. Słoneczna 54 |  | 4 | 4
327 | Klimatyzatory Jujitsu / układy VRF,w tym agregaty zew./ | 231 kpl | Regionalne Centrum Informatyczne, ul. Słoneczna 54 w Olsztynie |  | 231 | 231
328 | Centrala wentylacyjna VTS | 7 kpl | Regionalne Centrum Informatyczne, ul. Słoneczna 54 w Olsztynie |  | 7 | 7
329 | Rooftop Balic Lennox | 4 kpl | Regionalne Centrum Informatyczne, ul. Słoneczna 54 w Olsztynie |  | 4 | 4
330 | Wentylator dachowy wyciag.BSH Klima 6szt i napowietrzający klatkę schod.Flakt Bovent 3szt | 9 kpl | Regionalne Centrum Informatyczne, ul. Słoneczna 54 w Olsztynie |  | 9 | 9
331 | klimatyzator split Lennox | 1 kpl | RCI ul.Słoneczna 54, pom.D 2/6 /serwerownia/ |  | 1 | 1
332 | Układ chłodzenia rezonansu magnetycznego z agregatem freon. | 1 kpl | RCI ul.Słoneczna 54,sala E 0/9 |  | 1 | 1
333 | Klimatyzator ścienny Pular 24 | 1 kpl | RCI, Ul.Słoneczna 54, ups –parter |  | 1 | 0
334 | Klimatyzator Gree kaseta 5 kw | 2 kpl | RCI ul.Słoneczna 54, E2/6A i E2/6-sala video i sala prac. |  | 2 | 2
[5 empty] | 555 | 623
CZĘŚĆ PIĄTA
335 | Klimatyzator Lennox ścienny | 2 kpl | Wydział Biologii ul.Oczapowskiego 1A,pok.101,pok.P06 |  | 2 | 2
336 | Klimatyzator Lennox ścienny | 1 kpl | Ul.Prawochenskiego 17, pok.4E. |  | 1 | 1
337 | Klimatyzator Lennox ścienny | 1 kpl | Ul.Prawochenskiego 7,pom.rozdzielni elektr. i serwerowni |  | 1 | 1
338 | Nagrzewnica elektryczna kanałowa | 2 szt. | Ul.Słoneczna 45F |  | 1 | 1
339 | Centrala nawiewno-wyciagowa z odzyskiem ciepła Lennox zkpl.wymiana filtrów | 8 szt. | Ul.Słoneczna 45F |  | 8 | 8
340 | Klimatyzatory Split Lennox scienny lub kasetowy w ukł.VRF | 56 kpl | Ul.Słoneczna 45F |  | 56 | 56
341 | Agregat skraplający freonowy Lennox dla VRFlub centrali | 7 kpl | Ul.Słoneczna 45F koło budynku |  | 7 | 7
342 | Klapy ppożarowe | 48 kpl | Ul.Słoneczna 45F na instal.wentylac.wg.PT |  | 48 | 48
343 | Zawory ppozarowe | 28 kpl | Ul.Słoneczna 45F na instal.wentylac.wg.PT |  | 28 | 28
344 | Wentylator kanałowy lub dach. | 5 kpl | Ul.Słoneczna 45F na instal.wentylac.wg.PT |  | 5 | 5
345 | Klimatyzator ścienny Split Lennox | 2 kpl | Ul.Słoneczna 45F na instal.wentylac.wg.PT |  | 2 | 2
346 | Klimatyzator kanałowy w ukł.VRF | 4 kpl | Ul.Oczapowskiego 5,aula im.Moczarskiego |  | 4 | 4
347 | Agregat skraplający dlaVRF | 1 kpl | Ul.Oczapowskiego 5,aula im.Moczarskiego |  | 1 | 1
348 | Klimatyzator scienny Split Samsung | 1 kpl | Ul.Oczapowskiego 5 pom.097 |  | 1 | 0 | pozycja powielona z nr 110
349 | Klimatyzator ścienny split Midea | 9 kpl | Ul.Oczapowskiego 5 pom.132,133,134,136,138,206,370,portiernia |  | 9 | 9
350 | Centrala wentylac.NW ClimaProdukt z odz.ciepła z kpl. Wymiana filtrów | 2 kpl | Ul.Oczapowskiego 5 aula im.Gotowca i aula im.Moczarskiego |  | 2 | 2
351 | Agregat skraplający Samsung do centrali lub VRF | 4 kpl | Ul.Oczapowskiego 5 na dachu lub koło budynku |  | 4 | 4
352 | Klimatyzator dla VRF Samsung | 8 kpl | Ul.Oczapowskiego 5 aula |  | 8 | 8
353 | Klapa ppoz Mercor | 6 kpl | Ul.Oczapowskiego 5 instal.wentylac.wg.PT |  | 6 | 6
354 | Klimatyzator scienny lub podsufitowy splt Lennox Multi | 5 kpl | Ul.Oczapowskiego 4,pom101,102,106,110,118 |  | 5 | 5
355 | Klimatyzator posufitowy Lennox 10,5kw | 1 kpl | Al.Warszawska 30/31-sprezarkownia |  | 1 | 1
356 | Klapy ppoz. Mercor | 20 kpl | Ul.Tuwima 9-pływalnia, instalacja wentylacyjna wg.PT |  | 20 | 20
357 | Klimatyzator podsufitowy 10,5kw Lennox | 4 kpl | Ul.Tuwima 9 -siłownia ,przyziemie |  | 4 | 4
358 | Klimatyzator Gree 5kw chł. Kaseta | 2 kpl | ul.Słoneczna 54, pok.E2/6A i E2/6 |  | 2 | 0 | pozycja powielona z nr 334
359 | Klimatyzator Split 5kw chł. | 1 kpl | Ul.Słoneczna 54 serwerownia UPS(przy węzle c.o.) parter bryła B |  | 1 | 0 | pozycja powielona z nr 333
360 | Klimatyzator Split kaseta 5,3 kw, chł. | 1 kpl | Warszawska 117A, pom.lab. nr 133 WNoŚ |  | 1 | 0 | pozycja powielona z nr 62
361 | Agregat skrapl.freon. 26kw.chł.do centrali | 1 kpl | Pl.Łódzki 5-sala.im.Tomaszewskiego |  | 1 | 1
362 | Centrale nawiewne i wyciag.Lennox z odzysk.ciepł.wymiennik. Glikolowym | 30 kpl | Oczapowskiego 13 –dach lub wentylatornie piwnica |  | 30 | 30
363 | Centrale nawiewne i wyciag. Lennoxz odzysk.ciepła wym.glikol. | 18 kpl | Ul.Oczapowskiego 14- dach lub wentylatornie piwnica |  | 18 | 18
[5 empty] | 277 | 272
2379

## Nowy podział
l.p. | Nazwa urządzenia | Ilość | Lokalizacja | Cena jednostkowa | ilość | cena za 1 przegląd | mr raportu | data wykonania
CZĘSĆ PIERWSZA
1 | Klimatyzator scienny 5kw chłodu Fujitsu | 1 kpl | Wydz.Lekar.Warszawska 30/ME, pok.203 i dach |  | 1 | 1
2 | Klimatyzator Split Lennox 5 lub 3,5kw chłodu | 2 kpl. | Ul.Warszawska 30/A,Izba przyjęc, gab.zab.-na zew.bud. |  | 2 | 0
3 | Klimatyzator kaseta lub scienny lennox o mocy chłodu 3,5kw i 5kw | 5 kpl | Wydział Lekarski Ul.Warszawska 30/12 -3sale sekc.,pok.112 i 203-elewacja i dach |  | 5 | 5
4 | centrala nawiewna –wyciag. higieniczna VTS | 2 kpl | Collegium Anatomicum Wydział Lekarski ul. Warszawska 30/12 |  | 2 | 2
5 | wentylator przeciwwybuchowy wyciągowy | 6 kpl | Collegium Anatomicum Wydział Lekarski ul. Warszawska 30/12 |  | 6 | 6
6 | centrala wentylacyjna z wymiennikiem krzyżowym VX400 | 2 kpl | Collegium Anatomicum Wydział Lekarski ul. Warszawska 30/12 |  | 2 | 2
7 | filtry absolutne przy urządzeniach wentylacyjnych | 10 kpl | Collegium Anatomicum Wydział Lekarski ul. Warszawska 30/12 |  | 4 | 4
8 | agregat wody lodowej Trane | 1 kpl | Collegium Anatomicum Wydział Lekarski ul. Warszawska 30/12 |  | 1 | 1
9 | klimatyzator Split Acson | 14 kpl | Collegium Anatomicum Wydział Lekarski ul. Warszawska 30/12 |  | 14 | 14
10 | Klimatyzator Split | 2 kpl | Pracownia Bank Komórek Macierzystych, Wydziału Lekarski Katedry Neurologii i Neurochirurgii ul. Warszawska 30 /8 |  | 2 | 2
11 | Centralka wentylatora Mistral z wymiennikiem krzyżowym | 3 kpl | Pracownia Bank Komórek Macierzystych, Wydziału Lekarski Katedry Neurologii i Neurochirurgii ul. Warszawska 30 /8 |  | 3 | 3
12 | Nagrzewnica elektryczna kanałowa | 3 kpl | Pracownia Bank Komórek Macierzystych, Wydziału Lekarski Katedry Neurologii i Neurochirurgii ul. Warszawska 30 /8 |  | 3 | 3
13 | Wentylator kanałowy z zestawem filtrów +D500 | 1 kpl | Pracownia Bank Komórek Macierzystych, Wydziału Lekarski Katedry Neurologii i Neurochirurgii ul. Warszawska 30 /8 |  | 1 | 1
14 | Nawilżacz parowy | 1 szt. | Pracownia Bank Komórek Macierzystych, Wydziału Lekarski Katedry Neurologii i Neurochirurgii ul. Warszawska 30 /8 |  | 1 | 1 |  | czyszczenie raz w miesiącu
15 | Wentylator dachowy WD200 | 1 kpl | Pracownia Bank Komórek Macierzystych, Wydziału lekarskiego Katedry Neurologii i Neurochirurgii ul. Warszawska 30 /8 |  | 1 | 1
16 | Klimatyzator precyzyjny obsługujący komorę hodowli komórek | 1 kpl | Pracownia bank Komórek Macierzystych, Wydziału Lekarski Katedry Neurologii i Neurochirurgii ul. Warszawska 30 /8 |  | 1 | 1
17 | Agregat skraplająco – chłodniczy obsługujący klimatyzator precyzyjny | 1 kpl | Pracownia Bank Komórek Macierzystych, Wydziału lekarski Katedry Neurologii i Neurochirurgii ul. Warszawska 30 /8 |  | 1 | 1
18 | filtry hepa | 4 kpl | Pracownia Bank Komórek Macierzystych, Wydziału Lekarski Katedry Neurologii i Neurochirurgii ul. Warszawska 30 /8 |  | 4 | 0
19 | Kanały wentylacyjne – czyszczenie, dezynfekcja co 1 rok (wraz z badaniem mikrobiologicznym powietrza) | ok. 600 mb | Pracownia Bank Komórek Macierzystych, Wydziału Lekarski Katedry Neurologii i Neurochirurgii ul. Warszawska 30 /8 |  | 26 | 0
20 | Centrala wentylacyjna (nawiewno – wyciągowa) VTS Gdynia typ VS30 o wyd. 2800 m3/h | 1 kpl. | Wydział Lekarski ul. Żołnierska 16 |  | 1 | 1
21 | Agregat skraplający freonowy CLINT MHA/K81 | 1 kpl. | Wydział Lekarski ul. Żołnierska 16 |  | 1 | 1
22 | Wentylator wyciągowy ø 400 mm | 2 szt. | Wydział Lekarski ul. Żołnierska 16 |  | 2 | 2
23 | Centrala (nawiewno – wyciągowa) | 1 kpl. | Wydział Lekarski ul. Warszawska 30/5 |  | 1 | 1
24 | Agregat wody lodowej, podwójny | 1 kpl. | Wydział Lekarski ul. Warszawska 30/5 |  | 1 | 1
25 | Klimatyzator Split | 1 kpl. | Wydział Lekarski ul. Warszawska 30/5 |  | 1 | 1
26 | Klimatyzator multiSplit 2xkaseta Lennox | 1 kpl | Wydział Lekarski ul.Warszawska 30/12 sala komputerowa /parter/ |  | 1 | 1
27 | Klimatyzator Split Samsung 3,5kw | 1 kpl | Wydział Lekarski ul.Warszawska 30/4,Katedra Kardiologii i Kardiochirurgii Ip |  | 1 | 1
28 | Klimatyzator Split Lennox 5kw | 1 kpl | Wydział Lekarski ul.Warszawska 30/ME, pom. nr 028 |  | 1 | 1
29 | Klimatyzator Vesser kaseta 2,5 i 3,5 kw | 2 kpl | Wydział Lekarski ul.Warszawska 30/ME pok.105 i 106 |  | 2 | 2
30 | Klimatyzator LG multi kaseta 3 i 3,5kw | 6 kpl | Jak wyżej , pom.nr 4,8,9,10,11,12 |  | 6 | 6
31 | Klimatyzator typu SPLIT | 1 kpl | Radio UWM – FM ul. Żołnierska 14 B (DS – 11) |  | 1 | 0 | brak dostepu do urządzenia
32 | centrala wentylacyjna Gold 12 Svegon | 1 kpl | Wydział Nauk Społecznych ul. Żołnierska 14 i 14A |  | 1 | 0
33 | klimatyzator Akson Split | 3 kpl | Wydział Nauk Społecznych ul. Żołnierska 14 i 14A |  | 3 | 0
34 | Centrala wentylacyjna nawiewno-wyciagowa Juvent | 2 kpl | Wydział Nauk Społecznych , ul.Żołnierska 14, aula |  | 2 | 0
35 | Agregat chłod.freon. LG | 2 kpl | Wydział Nauk Społecznych ,ul.Żołnierska 14, aula/dach/ |  | 2 | 0
36 | Klimatyzatory wewnętrzne z jed.zewn. multisplit | 3 kpl | Szkoła Zdrowia publicznego Ul.Żołnierska 14C, pok.102,103,104 i elewacja |  | 3 | 3
37 | Zespół nawiewny (wentylator, filtr, nagrzewnica glikolowa) | 4 kpl. | Wydział Sztuki ul. Żołnierska 14A |  | 4 | 4
38 | Wentylator wyciągowy, kanałowy TD500 lub dachowy WD20 | 10 kpl. | Wydział Sztuki ul. Żołnierska 14A |  | 10 | 10
39 | klimatyzator Split | 2 kpl | Wydział Sztuki ul. Szrajbera11 |  | 2 | 2
40 | Centralka nawiewno - wyciągowa | 1 kpl. | Wydział Sztuki ul. Szrajbera 11 |  | 1 | 1
41 | Centrala wentyl.naw.-wyc. 500-1200m3/h, VTS z komp..wym.filtrów | 3 kpl | Wydz.Sztuki ul.Szrajbera 11, dla pok.303-301 studio nagran, dach |  | 3 | 3
42 | Agregat chłod 6,8-.10kw dla centrali wentyl. | 3 kpl | j.w. dach |  | 3 | 3
43 | Agregat chłodnicz Lennox 33,5kw chłod. z chlodnicą na kanale wentylac.nawiew. | 1 kpl. | Pływalnia,ul.Tuwima 8,,sale fitness Ipietro |  | 1 | 1
44 | Centrala wentylacyjna naw.wyw.25000/25800m3/h Menerga typ Thermo Cond 34.25.01z dwustu.odz.ciepła | 2 kpl | Pływalnia ul.Tuwima 8, piwnica pod basenem |  | 2 | 2
45 | Centrala wentylacyjna nawiewno – wyciągowa VTS | 9 kpl | Pływalnia ul. Tuwima 8- dach |  | 9 | 9
46 | Wentylator dachowy | 14 kpl | Pływalnia ul. Tuwima 8 |  | 14 | 14
47 | Wentylator kanałowy | 1 kpl | Pływalnia ul. Tuwima 8 |  | 1 | 1
48 | Klimatyzator SPLIT LG | 2 kpl | Pływalnia ul. Tuwima 8 |  | 2 | 2
49 | Klapy ppoz. Mercor | 20 kpl | Ul.Tuwima 9-pływalnia, instalacja wentylacyjna wg.PT |  | 20 | 20
50 | Klimatyzator podsufitowy 10,5kw Lennox | 4 kpl | Ul.Tuwima 9 -siłownia ,przyziemie |  | 4 | 4
51 | Klimatyzator scienny lennox 10,5 i 9kw | 2 kpl | Wydział Teologii ,ul.Hozjusza 8 ,pok.nr 20 i 3 |  | 2 | 2
52 | Klimatyzator Elektra scienny 3,5kw | 1 kpl | Węzeł teleinformatyczny – Bałdy, budynek administracyjny , parter |  | 1 | 1
53 | Urządzenie chłod.Copeland Scroll .ZB58KCE-TFD-551Nr 14G792258W | 1 kpl | SDB Bałdy 1 |  | 1 | 1
54 | Urządzenie chłod.Copeland Scroll 2B58KCE-TWD-551 nr14G792255W | 1 kpl | j.w. |  | 1 | 1
55 | Pompa ciepła powietrze-woda PUHZ-HRPZ00YKANr ser.S-26V01764 | 1 kpl | Lamówko 13,Wydz.Geoinżynierii. |  | 1 | 0 | urzadzenie niesprawne wycofane z eksploatacji
56 | centrala nawiewno - wyciagowa o wydajności 1500 m3/h | 1 kpl. | Wydział Bioinżynierii Zwierząt - Bałcyny |  | 1 | 0
57 | Centrala (nawiewno – wyciągowa) o wydajności 300m3/h | 1 kpl. | Wydział Bioinżynierii Zwierząt - Bałcyny |  | 1 | 0
58 | Wentylator Komin ø350÷500 mm | 12 szt. | Wydział Bioinżynierii Zwierząt - Bałcyny |  | 12 | 0
59 | Wentylator kanałowy ø 125 mm | 2 szt. | Wydział Bioinżynierii Zwierząt - Bałcyny |  | 2 | 0
60 | Klimatyzator posufitowy Lennox 10,5kw | 1 kpl | Al.Warszawska 30/31-sprezarkownia |  | 1 | 1
61 |  |  |  |  | 209 | 150
62 | CZĘŚĆ DRUGA
63 | Klimatyzacja VRF, jed,zewn,Lennox 25kw chłodu | 1 kpl | Ul.Warszawska 117,Wydz.Geoinż. ,Ip-dach |  | 1 | 1
64 | j.w. jednostki wew.2,5kw chłodu | 10 kpl | j.w. pokoje Ip,prawe skrzydło |  | 10 | 10
65 | Centrala wentylacyjna Gold Svegon | 3 kpl | Wydział Geoinżynierii – Centrum Akwakultury i Inżynierii Ekologicznej, ul. Warszawska 117 |  | 3 | 3
66 | Centrala wentylacyjna TOPVEX | 2 kpl | Wydział Geoinżynierii – Centrum Akwakultury i Inżynierii Ekologicznej, ul. Warszawska 117 |  | 2 | 2
67 | Agregat wody lodowej Trane | 2 kpl | Wydział Geoinżynierii – Centrum Akwakultury i Inżynierii Ekologicznej, ul. Warszawska 117 |  | 2 | 2
68 | Wentylator kanałowy | 4 kpl | Wydział Geoinżynierii – Centrum Akwakultury i Inżynierii Ekologicznej, ul. Warszawska 117 |  | 4 | 4
69 | Dmuchawa walcowa Kaeser | 1 kpl | Wydział Geoinżynierii – Centrum Akwakultury i Inżynierii Ekologicznej, ul. Warszawska 117 |  | 1 | 1
70 | Kurtyna powietrza | 2 kpl | Wydział Geoinżynierii – Centrum Akwakultury i Inżynierii Ekologicznej, ul. Warszawska 117 |  | 2 | 2
71 | Centrala wentylacyjna Ekozefix | 1 kpl | Wydział Geoinżynierii – Centrum Akwakultury i Inżynierii Ekologicznej, ul. Warszawska 117 |  | 1 | 1
72 | Wentylator dachowy TCY | 11 kpl | Wydział Geoinżynierii – Centrum Akwakultury i Inżynierii Ekologicznej, ul. Warszawska 117 |  | 11 | 11
73 | Wentylator dachowy TFSR | 7 kpl | Wydział Geoinżynierii – Akwakultura, ul. Warszawska 117 |  | 7 | 7
74 | Wentylator kanałowy | 1 kpl | Wydział Geoinżynierii – Centrum Akwakultury i Inżynierii Ekologicznej, ul. Warszawska 117 |  | 1 | 1
75 | Klimakonwektor Trane | 58 kpl | Wydział Geoinżynierii – Centrum Akwakultury i Inżynierii Ekologicznej, ul. Warszawska 117 |  | 58 | 58
76 | Klimatyzator Split | 1 kpl. | Wydział Geoinżynierii ul. Warszawska 117 |  | 1 | 1
77 | Klimatyzator Lennox kaseta 5,3kw | 1 kpl | Wydział Geoinżynierii ul.warszawska 117A pok.133 |  | 1 | 1
78 | Klimatyzator typu SPLIT | 4 kpl | Wydział Geoinżynierii ul. Oczapowskiego 1 |  | 4 | 0 | Urzadzenia zdemontowane podczas remontu - będa nowe urzadzenia na gwarancji wykonawcy
79 | klimatyzator Akson Split | 1 kpl | Wydział Geoinżynierii ul. Oczapowskiego 1 |  | 1 | 0
80 | Klimatyzator Split Lennox 3,2kw | 1 kpl | Wydział Geoinżynierii ul.Oczapowskiego 1 pok.23 |  | 1 | 0
81 | centrala wentylacyjna GOLD 12 i 30 Svegon | 2 kpl | Wydział Biologii i Biotechnologii, ul. Oczapowskiego 1A |  | 2 | 2
82 | agregat wody lodowej Armec | 1 kpl | Wydział Biologii i Biotechnologii, ul. Oczapowskiego 1A |  | 1 | 1
83 | klimatyzator Akson Split | 16 kpl | Wydział Biologii i Biotechnologii, ul. Oczapowskiego 1A |  | 16 | 16
84 | klimatyzator precyzyjny Trane | 2 kpl | Wydział Biologii i Biotechnologii, ul. Oczapowskiego 1A |  | 2 | 2
85 | centralka nawiewna i wywiewna WX400 | 1 kpl | Wydział Biologii i Biotechnologii, ul. Oczapowskiego 1A |  | 1 | 1
86 | nawilżacz | 1 kpl | Wydział Biologii i Biotechnologii, ul. Oczapowskiego 1A |  | 1 | 1
87 | Klimatyzator scienny splt Lennox Multi 1x5kw + 12x3,5kw | 13 kpl | Oczapowskiego 1A, pok.113;207,214;222,221,220,;312,316,318,320,321;219,218.-jed,zew.5 na elewacji |  | 13 | 0
88 | klimatyzator kasetonowy Lennox | 3 kpl | Wydział Biologii ul.Oczapowskiego 1A, Sala Rady Wydziału |  | 3 | 3
89 | Klimatyzator ścienny lennox 2,5 kw | 1 kpl | Wydział Biologii i Biotechnologii ul.Oczapowskiego 1A pok. Nr P06- węzeł teleinformatyczny |  | 1 | 1
90 | Klimatyzator multisplit 3xnascienny Gree | 1 kpl | Wydział Biologii i Biotechnologii ul.Oczapowskiego 1A, pok..nr 109 i 110 |  | 1 | 1
91 | Klimatyzator Split Gree 5,27kw | 1 kpl | Wydział Biologii i Biotechnologii ul.Oczapowskiego 1A, pok.nr 329 |  | 1 | 1
92 | Urządzenia chłodnicze komór 18-20st.minus i 4-6st.minus | 2 kpl | Wydział Biologii i Biotechnologii ul.Oczapowskiego 1A ,pom.chłodni piwnica |  | 1 | 1
93 | Klimatyzator Split | 1 kpl | j.w. przedsionek chłodni +20st.C |  | 1 | 1
94 | Klimatyzator Split Vesser 3,5kw | 1 kpl | Dział Zamówień Publicznych ul.Oczapowskiego 2 pok.nr 310 |  | 1 | 1
95 | Agregat zew.cVRF Rotenso Q=16kw chlodu | 1 kpl. | j.w. dach nad Oczapowskiego 2 . |  | 1 | 1
96 | klimatyzator split Lennox | 13 kpl | Rektorat, ul.Oczapowskiego2, pokoje:303,304,305,307,308,309,310,311,312,313,316 |  | 13 | 13
97 | Klimatyzator ścienny Split Sinclair Qchł=7kw | 1 kpl. | Ul.Oczapowskiego 2 pok.222A |  | 1 | 1
98 | Klimatyzator ścienny Lennox 3,5kw | 4 kpl | Oczapowskiego 2,pok.221A,221C,221D1,221D2 |  | 4 | 4
99 | centrala wentylacyjna Lennox | 1 kpl | Rektorat ul. Oczapowskiego 2 |  | 1 | 1
100 | klimatyzator Split | 4 kpl | Rektorat ul. Oczapowskiego 2 |  | 4 | 4
101 | .Klimatyzator wew. VRF Rotenso 2,8 kw chlodu | 7 kpl. | Oczapowskiego 4,pokoje nr 328,330,332,334,336,338,340 |  | 7 | 7
102 | Klimatyzator typu SPLIT Lennox | 4 kpl | Wydział Nauk Ekonomicznych ul. Oczapowskiego 4 |  | 4 | 4
103 | centrala wentylacyjna Lennox | 1 kpl | Wydział Nauk Ekonomicznych ul. Oczapowskiego 4 |  | 1 | 1
104 | agregat wody lodowej Lennox | 1 kpl | Wydział Nauk Ekonomicznych ul. Oczapowskiego 4 |  | 1 | 1
105 | Klimakonwektor Lennox | 13 kpl | Wydział Nauk Ekonomicznych i Archiwum ul. Oczapowskiego 4 |  | 13 | 13
106 | klimatyzator Split Lennox | 3 kpl | Wydział Nauk Ekonomicznych ul. Oczapowskiego 4 |  | 3 | 3
107 | Centrala nawiewno-wyciągowa z odzyskiem ciepła Vents V=800m3/h z wymianą filtrów | 1 kpl. | Wydz.Nauki o Żywnosci Ul.Oczapowskiego 4 pok.106 korytarz |  | 1 | 1
108 | Wentylator kanałowy wyciągowy | 1 kpl. | j.w. pok.106 |  | 1 | 1
109 | klimatyzator Split | 12 kpl | Wydział Bioinżynierii Zwierząt ul. Oczapowskiego 5 |  | 12 | 12
110 | centrala nawiewna Acson z wentylatorem wyciągowym | 1 kpl | Wydział Bioinżynierii Zwierząt ul. Oczapowskiego 5 |  | 1 | 1
111 | Klimatyzator typu SPLIT | 3 kpl | Wydział Bioinżynierii Zwierząt ul. Oczapowskiego 5 |  | 3 | 3
112 | Klimatyzator scienny Gree 7kw chłodu ( podsufitowy ) | 1 kpl | Ul.Oczapowskiego 5, sala dyd.nr 117-sciana zew. Bud. |  | 1 | 0
113 | klimatyzator split MDV | 4 kpl | Wydział Bioinżynierii Zwierząt ul.Oczapowskiego 5, pom.061,156,157 |  | 4 | 4
114 | Klimatyzator Gree Split 5kw | 1 kpl | Wydział Nauki o Środowisku ul.Oczapowskiego 5, s.336 |  | 1 | 1
115 | Klimatyzatory Lennox , naścienne 3 – 5kw | 5 kpl | Wydział Bioinżynierii Zwierząt ul.Oczapowskiego 5 , pok. Nr 101,102,106.110,118 |  | 5 | 5
116 | Klimatyzator Samsung split 5,3kw | 1 kpl | Wydział Biologii i Biotechnologii pok. Nr 097 Kat. Zoologii |  | 1 | 1
117 | Klimatyzator Gree Split 3,5kw | 1 kpl | Wydział Bioinżynierii Zwierząt ul.oczapowskiego 5 pok.129 |  | 1 | 1
118 | Klimatyzator multisplit jed.zew.10kw chłodu Lennox | 1 kpl | Ul.Oczapowskiego 6,piwnica –na zew.bud. |  | 1 | 1
119 | j.w.jed.wew. 3,5kw chłodu | 2 kpl | j.w. piwnica ,pom.serwerownia,monitoring |  | 2 | 2
120 | Centrala wentylacyjna KlimaProdukt | 7 kpl | Hala Technologiczna Wydziału Nauki o Żywności, ul. Oczapowskiego 7 |  | 7 | 7
121 | Wentylatory dachowe | 24 kpl | Hala Technologiczna Wydziału Nauki o Żywności, ul. Oczapowskiego 7 |  | 24 | 24
122 | Klimatyzatory Fujitsu | 82 kpl | Hala Technologiczna Wydziału Nauki o Żywności, ul. Oczapowskiego 7 |  | 82 | 82
123 | Agregat wody lodowej / Clint2,Lennox1/ | 3 kpl | Hala Technologiczna Wydziału Nauki o Żywności, ul. Oczapowskiego 7 |  | 3 | 3
124 | Klimatyzator scienny Haier Split 5kw chłodu | 2 kpl | Oczapowskiego 11- pok.E28, E31, elewacja patio |  | 2 | 2
125 | Klimatyzatory Fujitsu / Układ VRF1/ | 37 kpl. | Wydział Nauk Technicznych ul. Oczapowskiego 11 |  | 37 | 37
126 | Klimatyzatory Fujitsu / Układ VRF2/ | 22 kpl | Wydział Nauk Technicznych ul. Oczapowskiego 11 |  | 22 | 22
127 | Klimatyzatory Fujitsu /Układ VRF3 | 41 kpl | Wydział Nauk Technicznych ul. Oczapowskiego 11 |  | 41 | 41
128 | Centrale wentylacyjne (nawiewno – wyciągowe) z odzyskiem ciepła VTS | 7 kpl | Wydział Nauk Technicznych ul. Oczapowskiego 11 |  | 5 | 5
129 | Centrale wentylacyjne nawiewne | 3 kpl | Wydział Nauk Technicznych ul. Oczapowskiego 11 |  | 3 | 3
130 | Odciągi spalin miejscowych | 10 kpl | Wydział Nauk Technicznych ul. Oczapowskiego 11 |  | 10 | 10
131 | Centralka ppoż. nawiewna klatek schod. BSH Klima | 2 kpl | Wydział Nauk Technicznych ul. Oczapowskiego 11 |  | 2 | 2
132 | Agregat sprężarkowy | 1 kpl | Wydział Nauk Technicznych ul. Oczapowskiego 11 |  | 1 | 1
133 | Wentylator dachowo -wyciągowy | 7 kpl | Wydział Nauk Technicznych ul. Oczapowskiego 11 ( |  | 7 | 7
134 | Agregat grzewczo – wentylacyjny Volcano | 11 kpl | Wydział Nauk Technicznych ul. Oczapowskiego 11 |  | 11 | 11
135 | klimatyzator Akson Split | 5 kpl | Wydział Nauk Technicznych ul. Oczapowskiego 11 |  | 5 | 5
136 | klimatyzator split Lennox | 1 kpl | Wydział Nauk Technicznych ul.Oczapowskiego 11 pom..A-6 / serwerownia/ |  | 1 | 1
137 | Centrala NW Systemmaier /dachowa lub ;podsufitowa/ | 2 kpl | Studium Wych Fiz. I Sportu Ul.Oczapowskiego 12 i 12A/stadion/ |  | 2 | 2
138 | Klimatyzator multisplit 2xnaścienny Mitsubichi | 1 kpl | Jak wyżej |  | 1 | 1
139 | Rooftop Carier | 6 kpl | Biblioteka Uniwersytecka ul. Oczapowskiego 12B |  | 6 | 6
140 | centrala wentylacyjna VTS | 9 kpl | Biblioteka Uniwersytecka ul. Oczapowskiego 12B |  | 9 | 9
141 | wentylator dachowy i kanałowy | 29 kpl | Biblioteka Uniwersytecka ul. Oczapowskiego 12B |  | 29 | 29
142 | agregat wody lodowejCarier | 1 kpl | Biblioteka Uniwersytecka ul. Oczapowskiego 12B |  | 1 | 1
143 | klimatyzator Split Carier | 8 kpl | Biblioteka Uniwersytecka ul. Oczapowskiego 12B |  | 8 | 8
144 | Klimakonwektor Carier | 90 kpl | Biblioteka Uniwersytecka ul. Oczapowskiego 12B |  | 90 | 90
145 | centrala wentylacyjnaVTS ( Eko Zefir ) | 2 kpl | Biblioteka Uniwersytecka ul. Oczapowskiego 12B |  | 2 | 2
146 | klimatyzator Split Gree | 5 kpl | Sekcja Socjalna i Biuro Karier ul.Prawochenskiego 4 |  | 5 | 5
147 | agregat wody lodowej Lennox | 1 kpl | Wydział Biologii i Biotechnologii, ul. Prawocheńskiego 5-na zew.bud. |  | 1 | 1
148 | klimatyzator precyzyjny Lennox | 8 kpl | Wydział Biologii i Biotechnologii, ul. Prawocheńskiego 5 |  | 6 | 6
149 | centrala wentylacyjna Lennox | 5 kpl | Wydział Biologii i Biotechnologii, ul. Prawocheńskiego 5 |  | 5 | 5
150 | wentylator dachowy i kanałowy | 21 kpl | Wydział Biologii i Biotechnologii, ul. Prawocheńskiego 5 |  | 21 | 21
151 | Klimakonwektor Lennox | 5 kpl | Wydział Biologii i Biotechnologii, ul. Prawocheńskiego 5 |  | 5 | 5
152 | urządzenia chłodnicze komór | 2 kpl | Wydział Biologii i Biotechnologii, ul. Prawocheńskiego 5-piwnica |  | 2 | 2
153 | rooftop Lennox | 2 kpl | Studium Wychowania Fizycznego i Sportu Hala Sportowa ul. Prawocheńskiego 7 |  | 2 | 2
154 | wentylator kanałowy z nagrzewnicą elektr. | 6 kpl | Studium Wychowania Fizycznego i Sportu Hala Sportowa ul. Prawocheńskiego 7 |  | 6 | 6
155 | wentylator dachowy | 5 kpl | Studium Wychowania Fizycznego i Sportu Hala Sportowa ul. Prawocheńskiego 7 |  | 5 | 5
156 | Kurtyny powietrzne | 3 kpl | „Stara Kotłownia” – Centrum Edukacji Technologicznej ul. Prawocheńskiego 9 |  | 3 | 3
157 | Klimakonwektory podsufitowe Lennox | 86 kpl | „Stara Kotłownia” – Centrum Edukacji Technologicznej ul. Prawocheńskiego 9 |  | 86 | 86
158 | Agregat wody lodowej Lennox | 2 kpl | „Stara Kotłownia” – Centrum Edukacji Technologicznej ul. Prawocheńskiego 9 |  | 2 | 2
159 | Klimatyzator SPLIT LG | 1 kpl | „Stara Kotłownia” – Centrum Edukacji Technologicznej ul. Prawocheńskiego 9 |  | 1 | 1
160 | Centrala wentylacyjna naw. – wyciąg. Lennox | 4 kpl | „Stara Kotłownia” – Centrum Edukacji Technologicznej ul. Prawocheńskiego 9 |  | 4 | 4
161 | Wentylatory dachowe | 3 kpl | „Stara Kotłownia” – Centrum Edukacji Technologicznej ul. Prawocheńskiego 9 |  | 3 | 3
162 | Wentylator kanałowy wyporowy | 1 kpl | „Stara Kotłownia” – Centrum Edukacji Technologicznej ul. Prawocheńskiego 9 |  | 1 | 1
163 | centrala wentylacyjna GOLD 12 Svegon | 3 kpl | Wydział Geoinżynierii ul. Prawocheńskiego 15, piwnica i poddasze |  | 3 | 3
164 | klimatyzator Akson Split | 5 kpl | Wydział Geoinżynierii ul. Prawocheńskiego 15-pomieszczenia dziekanatu |  | 5 | 5
165 | Klimatyzator scienny Lennox 3,5kw i 5kw chłodu | 7 kpl. | j.w.Ul.Prawochenskiego 15 –dziekanat pok.nr12 i 16 -na zew. Bud, -dziekanat pok.11 i 13-na zew.bud.; - sala 201-sciana zew.bud. |  | 7 | 7
166 | Klimatyzator Split Lennox 5kw | 1 kpl | j.w. ul.P rawochenskiego 15 pok.107-serwerownia |  | 1 | 0
167 | Klimatyzator scienny Fujitsu General 3,5 kw chłodu | 1 kpl | Ul.Prawochenskiego 15 pok.214-ściana zew.bud. |  | 1 | 0
168 | Klimatyzator naścienny Lennox 3,5kw | 1 kpl | Wydział Kształtowania Środowiska i Rolnictwa, ul.Prawocheńskiego 17,pok.1E |  | 1 | 1
169 | centrala nawiewnaVTS | 2 kpl | Wydział Kształtowania Środowiska i Rolnictwa ul. Prawocheńskiego 17 |  | 2 | 2
170 | Wentylator wyciągowy dachowy | 5 kpl | Wydział Kształtowania Środowiska i Rolnictwa ul. Prawocheńskiego 17 |  | 5 | 5
171 | Klimatyzator podsufitowy 5kw chłodu,Fujitsu | 1 kpl. | Wydz.Ekonom.Ul.Prawochenskiego 19,sala komp.IIp-dach |  | 1 | 1
172 | komora chłodnicza +5stC | 3 kpl | Wydz.Kszt.Środ.iRol.Katedra Ogrodnictwa ul.Prawochenskiego 21 /piwnica/ |  | 3 | 3
173 | Centrala wentylacyjna naw.-wyciąg. z odzyskiem ciepła z komplet. Automatyką Systemmaier | 2 kpl | Katedra Ogrodnictwa Wydziału Kształtowania Środowiska i Rolnictwa, ul. Prawocheńskiego 21 |  | 2 | 2
174 | Kurtyna powietrzna | 1 kpl | Katedra Ogrodnictwa Wydziału Kształtowania Środowiska i Rolnictwa, ul. Prawocheńskiego 21 |  | 1 | 1
175 | Klimatyzatory Split ścienny | 5 kpl. | Wydz.Nauki o Żywn.Pl.Cieszynski 1, pok. Nr 112,101,103,423,137 i elewacja,dach,poddasze |  | 5 | 5
176 | Klimatyzator scienny Split Qchł=3,5 i 5kw | 3 kpl. | j.w.Pl.Cieszyński 1(bl.30), pok. Nr 1 , 4 i 18 oraz elewacja wschodnia |  | 3 | 3
177 | Klimatyzator Split Lennox 5kw chłodu( Haier ) | 2 kpl | j.w.Pl.Cieszynski 1,pok.137 gab.dziekana –elewacja, Pok.229 laborat.-elewacja |  | 2 | 2
178 | centrala wentylacyjna Lennox | 2 kpl | Wydział Nauki o Żywności Pl. Cieszyński 1 |  | 2 | 2
179 | klimatyzator Split | 3 kpl | Sekcja Telekomunikacji pl. Cieszyński 1 |  | 3 | 3
180 | klimatyzator Split | 6 kpl | Wydział Nauki o Żywności Pl. Cieszyński 1 |  | 6 | 6
181 | klimatyzator precyzyjny Trane | 1 kpl | Wydział Biologii i Biotechnologii, Pl. Łódzki 1 |  | 1 | 1
182 | Centralka wentylacyjna (nawiewno – wyciągowa) typ VX700E Systemdir | 2 kpl | Wydział Kształtowania Środowiska i Rolnictwa Pl. Łódzki 2 |  | 1 | 1
183 | Centrala naw.-wyc. Z wym.obr.Systemair 2200m3/h, z nagrz. .elektr., z komp..wym.filtrów | 2 kpl | Pl.Łódzki 2,pok.-1/1-piwnica, za pok. 1/17/parter/ |  | 2 | 2
184 | Centrala went.naw.-wyc. Systemair .400m3/h z kpl.wym.filtrów | 2 kpl. | j.w. , korytarz Ip. , pok.-1/11piwnica |  | 2 | 2
185 | Wentylator kanałowy Harmann lub dachowy osred.100mm-200mm | 13 szt | j.w. instalacja wentylacji mech.anicznej w budynku |  | 13 | 13
186 | Klapa ppoż. okrągła lub prostokątna Mercor z siłownikiem elektro.-magn. | 51 szt | j.w. |  | 51 | 51
187 | Zespół nawiewno-wyciagowy CWK /wentylator/ | 5 szt | j.w. parter |  | 5 | 5
188 | agregat skrapl.chłodzący | 1 kpl | Wydział Kształtowania Środowiska i Rolnictwa Pl. Łódzki 3 |  | 1 | 1
189 | centrala nawiewna i wyciągowa Lennox | 2 kpl | Wydział Kształtowania Środowiska i Rolnictwa Pl. Łódzki 3 |  | 2 | 2
190 | centrala nawiewna i wyciągowa Klimor | 4 kpl | Wydział Kształtowania Środowiska i Rolnictwa Pl. Łódzki 4 |  | 3 | 3
191 | Wentylatory chemoodporne kanałowe CRDV-C200 lub 250 oraz TD500 w łazienkach | 34 szt. | Pl.Łódzki 4- poddasze |  | 34 | 34
192 | Centrale wentylacyjne VTS o wydajn.1050 lub 6350m3/h z komp..wymianą filtrów | 2 kpl. | j.w. poddasze |  | 2 | 2
193 | Agregat zewnetrzny klimatyzacji VRV Mitsubishi | 2 kpl. | j.w. k.budynku |  | 2 | 2
194 | Klimatyzator jed.wew. VRV kaseta | 5 szt | j.w. pomieszczenia poddasza |  | 5 | 5
195 | Klapy ppoż. Mercom okrągłe lub prostokątne topikowe | 58 szt | j.w. instalacja went.wech.budynku |  | 58 | 58
196 | Klimatyzator Split scienny Ochł.=5kw | 1 kpl. | Wydz.Nauki o Żywn.Ul.Heweliusza 1, pok.112 i elewacja zachodnia |  | 1 | 1
197 | Komora chłodnicza -20stCTAG 25162 BR | 1 kpl | Ul.Heweliusza 4,sala technol.W.Geoin-parter |  | 1 | 1
198 | Centrala wentylacyjna VTS | 5 kpl | Wydział Geoinż. ul. Heweliusza 4 -piwnica |  | 5 | 5
199 | Wentylator dachowy | 13 kpl | Wydział Geoinżynierii ul. Heweliusza 4 |  | 13 | 13
200 | Nawilżacz powietrza | 2 kpl | Wydział Geoinzynierii ul. Heweliusza 4 |  | 2 | 2
201 | Klimatyzator precyzyjny GEA | 5 kpl | Wydział Geoinżynierii ul. Heweliusza 4 |  | 5 | 5
202 | Klimakonwektor podsufitowy GEA | 56 kpl | Wydział Geoinżynierii ul. Heweliusza 4-pokoje |  | 56 | 56
203 | Klimatyzator SPLIT | 2 kpl | Wydział Geoinzynierii ul. Heweliusza 4 |  | 2 | 2
204 | Klimatyzator kanałowy | 1 kpl | Wydział Geoinżynierii ul. Heweliusza 4 |  | 1 | 1
205 | Agregat wody lodowej GEA | 1 kpl | Wydział Geoinżynierii ul. Heweliusza 4 |  | 1 | 1
206 | klimatyzator Split Lennox | 3 kpl | Olsztyńska Miejska Sieć Komputerowa OLMAN ul. Heweliusza 8 |  | 3 | 3
207 | Klimatyzator kanałowy LG o mocy 30/25kw | 1 kpl | OLMAN Ul.Heweliusza 8 parter/ |  | 1 | 1
208 | klimatyzator Split i MultiSplit Lennox | 9 kpl | Wydział Geoinzynierii ul. Heweliusza 10 |  | 9 | 9
209 | klimatyzator Akson Split | 3 kpl | Wydział Geoinzynierii ul. Heweliusza 12 |  | 3 | 3
210 | Pompa ciepła powietrze-woda (instal.freon.1kg ) | 1 kpl. | Wydz.Geoinż.Ul.Heweliusza 12A -wezeł co budynek techniczny |  | 1 | 1
211 | Rooftop Lennox | 1 kpl. | Wydział Geoinzynierii ul. Heweliusza 12A |  | 1 | 1
212 | Klimatyzator Split | 11 kpl. | Wydział Geoinzynierii ul. Heweliusza 12A |  | 11 | 11
213 | Agregat skraplający freonowy | 3 kpl. | Wydział Geoinzynierii ul. Heweliusza 12A |  | 3 | 3
214 | Kurtyna powietrza | 1 szt. | Wydział Geoinzynierii ul. Heweliusza 12A |  | 1 | 1
215 | Centrala wentylacyjna z odzyskiem ciepła (nawiewno – wyciągowa) | 2 kpl. | Wydział Geoinzynierii ul. Heweliusza 12A |  | 2 | 2
216 | Centrala wentylacyjna z automatyką Systemmaier | 2 kpl | Katedra Ogrodnictwa Wydziału Kształtowania Środowiska i Rolnictwa, ul. Heweliusza 22 |  | 2 | 2
217 | Urządzenia chłodnicze komór | 3 kpl | Katedra Ogrodnictwa Wydziału Kształtowania Środowiska i Rolnictwa, ul. Heweliusza 22 |  | 2 | 2
218 | Agregat chłodzący | 1 kpl | Katedra Ogrodnictwa Wydziału Kształtowania Środowiska i Rolnictwa, ul. Heweliusza 22 |  | 2 | 2
219 | Klimatyzator Split | 9 kpl | Katedra Ogrodnictwa Wydziału Kształtowania Środowiska i Rolnictwa, ul. Heweliusza 22 |  | 2 | 2
220 | Wentylator do dygestorium | 1 kpl | Katedra Ogrodnictwa Wydziału Kształtowania Środowiska i Rolnictwa, ul. Heweliusza 22 |  | 1 | 1
221 | Wentylator do dygestorium | 1 kpl | Katedra Ogrodnictwa Wydziału Kształtowania Środowiska i Rolnictwa, ul. Heweliusza 22 |  | 1 | 0 | pozycja powielona - nr 265
222 | Klimatyzatory | 8 kpl | Wydział Biologii, ul. Heweliusza 22 |  | 8 | 8
223 | Agregaty komory chłodniczej | 2 kpl. | Wydział Kształtowania Środowiska i Rolnictwa ul. Heweliusza 22 |  | 2 | 2
224 | Agregaty komory chłodniczej | 2 kpl. | Wydział Kształtowania Środowiska i Rolnictwa ul. Heweliusza 22 |  | 2 | 0 | pozycja powielona - nr 268
225 | Centrala wentylacyjna nawiewno-wywiewna Klimox V =5000 m3 /4 | 1 kpl | Siłownia Studium Wychowania Fizycznego i Sportu ul. Kanafojskiego 5 |  | 1 | 1
226 | Agregat chłodzący freonowy QeH = 27 KW | 1 kpl | Siłownia Studium Wychowania Fizycznego i Sportu, ul. Kanafojskiego 5 |  | 1 | 1
227 | Wentylator kanałowy TD 500 | 2 kpl | Siłownia Studium Wychowania Fizycznego i Sportu ul. Kanafojskiego 5 |  | 2 | 2
228 | Wentylator wyciągowy | 1 kpl | Siłownia Studium Wychowania Fizycznego i Sportu ul. Kanafojskiego 5 |  | 1 | 1
229 | Klimatyzator Lennox ścienny | 2 kpl | Wydział Biologii ul.Oczapowskiego 1A,pok.101,pok.P06 |  | 2 | 2
230 | Klimatyzator Lennox ścienny | 1 kpl | Ul.Prawochenskiego 17, pok.4E. |  | 1 | 1
231 | Klimatyzator Lennox ścienny | 1 kpl | Ul.Prawochenskiego 7,pom.rozdzielni elektr. i serwerowni |  | 1 | 1
232 | Klimatyzator kanałowy w ukł.VRF | 4 kpl | Ul.Oczapowskiego 5,aula im.Moczarskiego |  | 4 | 4
233 | Agregat skraplający dlaVRF | 1 kpl | Ul.Oczapowskiego 5,aula im.Moczarskiego |  | 1 | 1
234 | Klimatyzator scienny Split Samsung | 1 kpl | Ul.Oczapowskiego 5 pom.097 |  | 1 | 0 | pozycja powielona z nr 110
235 | Klimatyzator ścienny split Midea | 9 kpl | Ul.Oczapowskiego 5 pom.132,133,134,136,138,206,370,portiernia |  | 9 | 9
236 | Centrala wentylac.NW ClimaProdukt z odz.ciepła z kpl. Wymiana filtrów | 2 kpl | Ul.Oczapowskiego 5 aula im.Gotowca i aula im.Moczarskiego |  | 2 | 2
237 | Agregat skraplający Samsung do centrali lub VRF | 4 kpl | Ul.Oczapowskiego 5 na dachu lub koło budynku |  | 4 | 4
238 | Klimatyzator dla VRF Samsung | 8 kpl | Ul.Oczapowskiego 5 aula |  | 8 | 8
239 | Klapa ppoz Mercor | 6 kpl | Ul.Oczapowskiego 5 instal.wentylac.wg.PT |  | 6 | 6
240 | Klimatyzator scienny lub podsufitowy splt Lennox Multi | 5 kpl | Ul.Oczapowskiego 4,pom101,102,106,110,118 |  | 5 | 5
241 | Klimatyzator Split kaseta 5,3 kw, chł. | 1 kpl | Warszawska 117A, pom.lab. nr 133 WNoŚ |  | 1 | 0 | pozycja powielona z nr 62
242 | Agregat skrapl.freon. 26kw.chł.do centrali | 1 kpl | Pl.Łódzki 5-sala.im.Tomaszewskiego |  | 1 | 1
243 |  |  |  |  | 1242
244 | CZĘŚĆ TRZECIA
245 | Klimatyzator split York | 1 kpl | Wydział Medycyny Weterynaryjnej, ul.Oczapowskiego 13, pok.28/laboratorium/ |  | 1 | 1
246 | klimatyzator precyzyjny Lennox | 1 kpl | Wydział Medycyny Weterynaryjnej ul. Oczapowskiego 13 |  | 1 | 1
247 | klimatyzator Split | 26 kpl | Wydział Medycyny Weterynaryjnej ul. Oczapowskiego 13 |  | 26 | 26
248 | klimatyzator kanałowy York | 1 kpl | Wydział Medycyny Weterynaryjnej ul. Oczapowskiego 13 |  | 1 | 0 | klimatyzator zdemontowany wycofany z użytkowania
249 | Kocioł gazowy 35 kW Robur do ciepła technolog., z zasobnikiem ciepłej wody | 2 kpl | Pawilon Zakażeń Eksperymentalnych Ptaków ul. Oczapowskiego 13 |  | 2 | 2
250 | Centrala wentylacyjna nawiewna VTS | 1 kpl | Pawilon Zakażeń Eksperymentalnych Ptaków ul. Oczapowskiego 13 |  | 1 | 1
251 | Centrala wentylacyjna wyciągowa VTS | 1 kpl | Pawilon Zakażeń Eksperymentalnych Ptaków ul. Oczapowskiego 13 |  | 1 | 1
252 | Agregat chłodniczy Clint | 2 kpl | Pawilon Zakażeń Eksperymentalnych Ptaków ul. Oczapowskiego 13 |  | 2 | 2
253 | Filtr Hepa | 6 kpl | Pawilon Zakażeń Eksperymentalnych Ptaków ul. Oczapowskiego 13 |  | 2 | 0
254 | Klimatyzator typu SPLIT | 4 kpl | Wydział Medycyny Weterynaryjnej ul. Oczapowskiego 13 |  | 4 | 4
255 | Centrala nam.-wyc. Clima Gold 2000/2000 m3/h z wym.krzyż. | 1 kpl. | j.w.Oczapowskiego 13, sala 137 ,dach |  | 1 | 1
256 | Klimatyzator scienny Lennox o mocy chłodu 7kw | 1 kpl | j.w. Oczapowskiego 13 A,pok.4,elewacja |  | 1 | 80
257 | Klimatyzator naścienny Split 7kwLennox | 1 kpl | Wydział Medycyny Weterynaryjnej, Ul.Oczapowskiego 13A pok.010 |  | 1 | 1
258 | Centrala nawiewna VTS z automatyką | 1 kpl | j.w.Laboratorium Zwierzętarnia dla Ryb i Ssaków, ul. Oczapowskiego 13, blok. Nr 105 B |  | 1 | 1
259 | Centrala nawiewna VTS z automatyką | 1 kpl | j.w.Laboratorium Zwierzętarnia dla Ryb i Ssaków, ul. Oczapowskiego 13, blok. Nr 105 B |  | 1 | 1
260 | Centrala wyciągowa VTS z automatyką i filtrami Hepa | 1 kpl | j.w.Laboratorium Zwierzętarnia dla Ryb i Ssaków, ul. Oczapowskiego 13, blok. Nr 105 B |  | 1 | 1
261 | Centrala wyciągowa VTS z automatyką i filtrami Hepa | 1 kpl | j.w.Laboratorium Zwierzętarnia dla Ryb i Ssaków, ul. Oczapowskiego 13, blok. Nr 105 B |  | 1 | 1
262 | Agregat wody lod. Trane | 1 kpl | j.w.Laboratorium Zwierzętarnia dla Ryb i Ssaków, ul. Oczapowskiego 13, blok. Nr 105 B |  | 1 | 1
263 | Klimatyzator ścienny DaihatsuQch=3kw | 1 kpl | j.w.Oczapowskiego 13E,pok.03(boks biologiczny) |  | 1 | 1
264 | Klimatyzator precyzyjny szafaWOPT 0009D Qchł=7,7kw Montair/Klimatherm z osprzętem; zmiękczacz, strop laminarny i nawiewniki z wymianą filtrów i soli | 2 kpl | j.w.ul.Oczapowskiego 13E,pok.033,pok.025 |  | 2 | 2
265 | Agregat wody lodowej MEA/K/SP91+AG+IS Qchł=24,4kw ze skraplaczem freonowym Clint/Klimateherm | 1 kpl. | Jak wyżej lecz pom. magazyn piwnica i teren przy bryle C |  | 1 | 1
266 | Klimatyzator split Lennox LX IHM 18NI Qchł=5kw i LX IHM 12NI Qchł=3,5kw | 1 kpl. | j.w lecz pok.026 i 053 i elewacja |  | 1 | 1
267 | Wentylator wyciągowym 250/900 Harmann V=600m3/h | 1 kpl.. | j.w. lecz pom. maszynowni Ep |  | 1 | 1
268 | Centrala nawiewna LXD 10S/R Lennox V=600m3/h z kpl.wymiana filtrów | 1 kpl.. | j.w. |  | 1 | 1
269 | Sprężarka chłodnicza Bitner 4 PL-5.2Y-40S nr Sn.1670300743 | 1 kpl | W.Med.Weterynar.Ul.Oczapowskiego 13 D |  | 1 | 1
270 | Komora chłodnicza nr Sn.04C181538506449330100 | 1 kpl | j.w. |  | 1 | 1
271 | Klapy ppoz. Mercom topikowe | 16 kpl. | W.Med.Weterynar.ul.Oczapowskiego 13 D-przewody wentylac. piwnica wg.projektu |  | 16 | 16
272 | Zawór ppoz. | 2 szt. | j.w. |  | 2 | 2
273 | Klimatyzator VRF wew.nascienne lub kaseta | 20 kpl. | j.w. pokoje Katedry |  | 20 | 20
274 | Centrala wentyl.NW Klimor z komp..wym.filtrów | 9 kpl | j.w. piwnica |  | 9 | 9
275 | Agregat wody lod.MEA 182 | 1 kpl. | j.w. piwnica |  | 1 | 1
276 | Wentylator wyciągowy do dygestorii, | 5 kpl. | j.w. dach |  | 5 | 5
277 | Agregat chłod.do centrali lub dla VRF | 2 kpl. | j.w. dach |  | 2 | 2
278 | Centrala nawiewno-wyciąg. Golem Klima-Produkt | 1 kpl | Zwierzętarnia Katedry Patofizjologii Wydział Medycyny Weterynaryjnej ul. Oczapowskiego13, blok. 105 G |  | 1 | 1
279 | Centrala nawiewna Hermes z kompletną automatyką | 1 kpl | Zwierzętarnia Katedry Patofizjologii Wydział Medycyny Weterynaryjnej ul. Oczapowskiego13, blok. 105 G |  | 1 | 1
280 | Wentylator dachowy DAS | 3 kpl | Zwierzętarnia Katedry Patofizjologii Wydział Medycyny Weterynaryjnej ul. Oczapowskiego13, blok. 105 G |  | 3 | 3
281 | Wentylator chemoodporny | 1 kpl | Zwierzętarnia Katedry Patofizjologii Wydział Medycyny Weterynaryjnej ul. Oczapowskiego13, blok. 105 G |  | 1 | 1
282 | Wentylator DOSPEL | 5 kpl | Zwierzętarnia Katedry Patofizjologii Wydział Medycyny Weterynaryjnej ul. Oczapowskiego13, blok. 105 G |  | 5 | 5
283 | Agregat chłodniczy z kompletną automatyką Aermec | 1 kpl | Zwierzętarnia Katedry Patofizjologii Wydział Medycyny Weterynaryjnej ul. Oczapowskiego13, blok. 105 G |  | 1 | 1
284 | Klimatyzator split | 1 kpl | Zwierzętarnia Katedry Patofizjologii Wydział Medycyny Weterynaryjnej ul. Oczapowskiego13, blok. 105 G |  | 1 | 1
285 | Nawilżacz parowy | 2 kpl | Zwierzętarnia Katedry Patofizjologii Wydział Medycyny Weterynaryjnej ul. Oczapowskiego13, blok. 105 G |  | 2 | 2
286 | Wentylator kanałowy lub dachowy sred.100-200mm | 5 szt | Wydz.Med.Weterynar.Ul.Oczapowskiego 13 J- instalacja wentyl. Lub dach |  | 5 | 5
287 | Centrala nawiewna Topvex 400m3/h Systemair oraz Klimor 950m3/h z nagrzew.elektr z kpl.wym.filtrów | 2 kpl | j.w. niski parter |  | 2 | 2
288 | Centrala nawiewno-wywiewna 2780m3/h-6300m3/h Klimor z wym.krzyż. z nagrzew.glikol.z kopl.wym.filtrów | 3 kpl | j.w. dach |  | 2 | 2
289 | Klimatyzator jed.wew. Fujitsu VRF | 19 szt | j.w. pokoje parter; nr 4,11,14,15,pietro: nr 103,104,106,108-117 |  | 19 | 19
290 | Klimatyzator jed.zew. Fujitsu Q ch=45kw.VRF | 1 kpl. | j.w. dach |  | 1 | 1
291 | centrala nawiewna VTS z wentylatorem wyciągowym | 2 kpl | Wydział Medycyny Weterynaryjnej ul. Oczapowskiego 14-przy Sali operac. |  | 2 | 2
292 | klimatyzator Akson Split | 1 kpl | Wydział Medycyny Weterynaryjnej ul. Oczapowskiego 14 |  | 1 | 1
293 | Klimatyzator Daikin typu inwertor | 3 kpl | Wydział Medycyny Weterynaryjnej ul. Oczapowskiego 14 |  | 3 | 3
294 | klimatyzator Split | 6 kpl | Wydział Medycyny Weterynaryjnej ul. Oczapowskiego 14 |  | 6 | 6
295 | Klimatyzator typu SPLIT | 2 kpl | Wydział Medycyny Weterynaryjnej ul. Oczapowskiego 14 |  | 2 | 2
296 | Centrale nawiewne i wyciag. Lennoxz odzysk.ciepła wym.glikol. | 18 kpl | Ul.Oczapowskiego 14- dach lub wentylatornie piwnica |  | 18 | 18
297 | Klimatyzator Split kaseta 3,5kw chłodu Gree ( KLIMATYZATOR SPLIT LENNOX NAŚCIENNY ) | 1 kpl | Dybowskiego 7/HA-120/ serwerownia-elewacja |  | 1 | 75
298 | Rooftop Lennox | 10 kpl | Centrum Szkoleniowo-Konferencyjne ul. Dybowskiego 11 |  | 10 | 10
299 | centrala wentylacyjna Lennox | 3 kpl | Centrum Szkoleniowo-Konferencyjne ul. Dybowskiego 11 |  | 3 | 3
300 | wentylatory wyciągowe | 7 kpl | Centrum Szkoleniowo-Konferencyjne ul. Dybowskiego 11 |  | 7 | 7
301 | Agregat wody lod.AERMEC, 257 kw chłoduwraz z 3 kpl.pomp obieg .wody lod. Dab Pumps | 1 kpl | „Kortosfera” ul.Dybowskiego 11a-niski dach i pom.maszynowni wody lod. Nr 3.6 Kortosfera |  | 1 | 0 | gwarancja obca
302 | Klimakonwektor kaseta chłodz.4,98-8,8kw AERMEC | 39 kpl. | j.w .pomieszczenia budynku |  | 39 | 0 | gwarancja obca
303 | Klimakonwektor kaseta chłodz.grzej. 3,65-6kw chłodu | 13 kpl | j.w.pomieszczenia budynku |  | 13 | 0 | gwarancja obca
304 | Centrala NW VBW 8000/6760m3/h,wym.obrot.nagrzewnica.glikol z kpl.wym.filtrów | 3 kpl | j.w. wentylatornia IVp |  | 3 | 0 | gwarancja obca
305 | Rooftop VBW 8000/8000m3/h z kpl.wym.filtrów | 1 kpl | j.w. dach wysoki/ pom.wahadła/ |  | 1 | 0 | gwarancja obca
306 | Klimatyzator Split scienny lub kaseta HAIER6-3,5kw chł z jed.zewn.. | 2 kpl. | j.w.pom.1.1piwnica oraz pom.2.3 IIp |  | 1 | 0 | gwarancja obca
307 | Kurtyna powietrznaGuard200W Sonniger z nagrzew.glikol 10kw | 1 kpl | j.w. nad gł.wejsciem parter |  | 1 | 0 | gwarancja obca
308 | Wentylator dach.o sred.200mm lub 315mm Venture Industries | 3 kpl | j.w. dach wysoki |  | 3 | 0 | gwarancja obca
309 | Klapy ppoz.Mercor o sred.100-315mm lub prost.500x1000 | 34 szt | j.w. przejścia kanałów przez przegrody w budynku |  | 34 | 0 | gwarancja obca
310 | Klimatyzator kanałowy LG 30/25kw | 1 kpl | Wydział Humanistyczny ul.Obitza 1, serwerownia -węzeł sieci teleinformatycznej |  | 1 | 1
311 | Rooftop Lennox | 9 kpl | Wydział Humanistyczny ul. Obitza 1 |  | 9 | 9
312 | centrala wentylacyjna Lennox | 7 kpl | Wydział Humanistyczny ul. Obitza 1 |  | 7 | 7
313 | klimatyzator Split | 3 kpl | Wydział Humanistyczny ul. Obitza 1 |  | 3 | 3
314 | agregat wody lodowej Lennox | 1 kpl | Wydział Humanistyczny ul. Obitza 1 |  | 1 | 1
315 | klimakonwektor | 20 kpl | Wydział Humanistyczny ul. Obitza 1 |  | 20 | 20
316 | klimatyzator precyzyjny Stulz | 1 kpl | Wydział Humanistyczny ul. Obitza 1 |  | 1 | 1
317 | Klimatyzator multisplit Lennox jed.zewn. 10,5kw chłodu | 2 kpl | j.w.Ul.Obitza 1,dach nad IIIpiętrem |  | 2 | 2
318 | Klimatyzator scienne j.w. jed. Wewn. 2,5kw chłodu | 7 kpl | j.w. pokoje nr 310-316 |  | 7 | 0
319 | klimatyzator Split | 4 kpl | Wydział Prawa i Administracji ul. Obitza 1-elewacja,parter |  | 4 | 4
320 | Klimatyzator scienny Lennox 5kw i 3,5kw | 2 kpl | Wydz.Bioinż. Ul.Słoneczna 44B- pokooje labor.Katedry Drobiu-elewacja |  | 2 | 100
321 | Klimatyzator ścienny Innova 7kw | 1 kpl | Wydział Nauki o Żywności, ul.Słoneczna 45 F, pom. nr 6A |  | 1 | 1
322 | centrala nawiewnaVTS | 2 kpl | Wydział Nauk Technicznych ul. Słoneczna 46A |  | 2 | 2
323 | centrala wyciągowa VTS | 1 kpl | Wydział Nauk Technicznych ul. Słoneczna 46A |  | 1 | 1
324 | odsysacz bębnowy | 2 kpl | Wydział Nauk Technicznych ul. Słoneczna 46A |  | 2 | 2
325 | wentylator wyciągowy | 5 kpl | Wydział Nauk Technicznych ul. Słoneczna 46A |  | 5 | 5
326 | agregat wody lodowej Technibel | 1 kpl | Wydział Nauk Technicznych ul. Słoneczna 46A |  | 1 | 1
327 | Klimatyzator scienny Lennox 2,7kw | 1 kpl | Wydział Geoinzynierii, ul.Słoneczna 45G, laboratorium piwnica Katedra Biotechnologii |  | 1 | 1
328 | Klimatyzator Split | 4 kpl | Katedra Pszczelnictwa Wydziału Bioinżynierii Zwierząt, ul. Słoneczna 48 |  | 4 | 4
329 | Centrala nawiewna | 1 kpl | Katedra Pszczelnictwa Wydziału Bioinżynierii Zwierząt, ul. Słoneczna 48 |  | 1 | 1
330 | Wentylator dachowy lub okapowy | 4 kpl | Katedra Pszczelnictwa Wydziału Bioinżynierii Zwierząt, ul. Słoneczna 48 |  | 4 | 4
331 | Klimatyzator SPLIT | 3 kpl | Katedra Towaroznawstwa i Przetwórstwa Surowców Zwierzęcych, Wydziału Bioinżynierii Zwierząt, ul. Słoneczna 50 , |  | 3 | 3
332 | Kurtyna powietrzna | 1 kpl | Katedra Towaroznawstwa i Przetwórstwa Surowców Zwierzęcych, Wydziału Bioinżynierii Zwierząt, ul. Słoneczna 50 |  | 1 | 1
333 | Centrala nawiew-wyc.VTS | 1 kpl | Katedra Towaroznawstwa i Przetwórstwa Surowców Zwierzęcych, Wydziału Bioinżynierii Zwierząt, ul. Słoneczna 50 |  | 1 | 1
334 | Agregat skraplająco chłodzący Clint | 1 kpl | Katedra Towaroznawstwa i Przetwórstwa Surowców Zwierzęcych, Wydziału Bioinżynierii Zwierząt, ul. Słoneczna 50 |  | 1 | 1
335 | Wentylator dachowy lub okapowy | 3 kpl | Katedra Towaroznawstwa i Przetwórstwa Surowców Zwierzęcych, Wydziału Bioinżynierii Zwierząt, ul. Słoneczna 50 |  | 3 | 3
336 | Klimatyzator Split | 3 kpl | Katedra Biochemii i Biotechnologii Zwierząt Wydziału Bioinżynierii Zwierząt, ul. Słoneczna 50 D, |  | 3 | 3
337 | Kurtyna powietrzna | 1 kpl | Katedra Biochemii i Biotechnologii Zwierząt Wydziału Bioinżynierii Zwierząt, ul. Słoneczna 50D |  | 3 | 3
338 | Wentylator dachowy lub okapowy | 7 kpl | Katedra Biochemii i Biotechnologii Zwierząt Wydziału Bioinżynierii Zwierząt, ul. Słoneczna 50 D, |  | 7 | 7
339 | centralka wentylacyjna nawiewna VBW Klima | 17 kpl | Wydział Geoinzynierii ul. Słoneczna 45G-poddasze |  | 17 | 17
340 | wentylator wyciągowy dachowy | 31 kpl | Wydział Geoinzynierii ul. Słoneczna 45G |  | 31 | 31
341 | Klimatyzator Split | 3 kpl | Katedra Towaroznawstwa Ogólnego i Doświadczalnictwa i Katedra Hodowli Bydła i Oceny Mleka, Wydziału Bioinżynierii Zwierząt, ul. Słoneczna 50 H |  | 3 | 3
342 | Aparat grzewczo-wentylacyjny | 4 kpl | Katedra Towaroznawstwa Ogólnego i Doświadczalnictwa i Katedra Hodowli Bydła i Oceny Mleka, Wydziału Bioinżynierii Zwierząt, ul. Słoneczna 50 H |  | 4 | 4
343 | Wentylator dachowy lub okapowy | 4 kpl | Katedra Towaroznawstwa Ogólnego i Doświadczalnictwa i Katedra Hodowli Bydła i Oceny Mleka, Wydziału Bioinżynierii Zwierząt, ul. Słoneczna 50 H |  | 4 | 4
344 | Klimatyzator Split | 1 kpl. | Wydział Bioinżynierii Zwierząt ul. Słoneczna 50H |  | 1 | 1
345 | Wentylator dachowy | 6 kpl | Katedra Hodowli Owiec i Kóz, Wydziału Bioinżynierii Zwierząt, ul. Słoneczna 50 J |  | 6 | 6
346 | Klimatyzator Split | 2 kpl | Katedra Żywienia Zwierząt i Paszoznawstwa, Wydziału Bioinżynierii Zwierząt, ul. Słoneczna 50K |  | 2 | 2
347 | Wentylator kanałowy nawiewny lub wyciągowy | 2 kpl | Katedra Żywienia Zwierząt i Paszoznawstwa, Wydziału Bioinżynierii Zwierząt, ul. Słoneczna 50K |  | 2 | 2
348 | Wentylator dachowy | 5 kpl | Katedra Żywienia Zwierząt i Paszoznawstwa, Wydziału Bioinżynierii Zwierząt, ul. Słoneczna 50K |  | 2 | 2
349 | Klimatyzator precyzyjny Stulz | 4 kpl | Regionalne Centrum Informatyczne ul. Słoneczna 54 |  | 4 | 4
350 | Klimatyzatory Jujitsu / układy VRF,w tym agregaty zew./ | 231 kpl | Regionalne Centrum Informatyczne, ul. Słoneczna 54 w Olsztynie |  | 231 | 231
351 | Centrala wentylacyjna VTS | 7 kpl | Regionalne Centrum Informatyczne, ul. Słoneczna 54 w Olsztynie |  | 7 | 7
352 | Rooftop Balic Lennox | 4 kpl | Regionalne Centrum Informatyczne, ul. Słoneczna 54 w Olsztynie |  | 4 | 4
353 | Wentylator dachowy wyciag.BSH Klima 6szt i napowietrzający klatkę schod.Flakt Bovent 3szt | 9 kpl | Regionalne Centrum Informatyczne, ul. Słoneczna 54 w Olsztynie |  | 9 | 9
354 | klimatyzator split Lennox | 1 kpl | RCI ul.Słoneczna 54, pom.D 2/6 /serwerownia/ |  | 1 | 1
355 | Układ chłodzenia rezonansu magnetycznego z agregatem freon. | 1 kpl | RCI ul.Słoneczna 54,sala E 0/9 |  | 1 | 1
356 | Klimatyzator ścienny Pular 24 | 1 kpl | RCI, Ul.Słoneczna 54, ups –parter |  | 1 | 0
357 | Klimatyzator Gree kaseta 5 kw | 2 kpl | RCI ul.Słoneczna 54, E2/6A i E2/6-sala video i sala prac. |  | 2 | 2
358 | Nagrzewnica elektryczna kanałowa | 2 szt. | Ul.Słoneczna 45F |  | 1 | 1
359 | Centrala nawiewno-wyciagowa z odzyskiem ciepła Lennox zkpl.wymiana filtrów | 8 szt. | Ul.Słoneczna 45F |  | 8 | 8
360 | Klimatyzatory Split Lennox scienny lub kasetowy w ukł.VRF | 56 kpl | Ul.Słoneczna 45F |  | 56 | 56
361 | Agregat skraplający freonowy Lennox dla VRFlub centrali | 7 kpl | Ul.Słoneczna 45F koło budynku |  | 7 | 7
362 | Klapy ppożarowe | 48 kpl | Ul.Słoneczna 45F na instal.wentylac.wg.PT |  | 48 | 48
363 | Zawory ppozarowe | 28 kpl | Ul.Słoneczna 45F na instal.wentylac.wg.PT |  | 28 | 28
364 | Wentylator kanałowy lub dach. | 5 kpl | Ul.Słoneczna 45F na instal.wentylac.wg.PT |  | 5 | 5
365 | Klimatyzator ścienny Split Lennox | 2 kpl | Ul.Słoneczna 45F na instal.wentylac.wg.PT |  | 2 | 2
366 | Klimatyzator Gree 5kw chł. Kaseta | 2 kpl | ul.Słoneczna 54, pok.E2/6A i E2/6 |  | 2 | 0 | pozycja powielona z nr 334
367 | Klimatyzator Split 5kw chł. | 1 kpl | Ul.Słoneczna 54 serwerownia UPS(przy węzle c.o.) parter bryła B |  | 1 | 0 | pozycja powielona z nr 333
368 | Centrale nawiewne i wyciag.Lennox z odzysk.ciepł.wymiennik. Glikolowym | 30 kpl | Oczapowskiego 13 –dach lub wentylatornie piwnica |  | 30 | 30
927
[5 empty] | 2378 | 1112