## część 1
Część 1 - Aparaty USG
Nr | Nazwa/ Model | Nr seryjny | Rok produkcji | Przegląd do | Ilość przeglądów | Cena netto za jeden przegląd | Stawka podatku VAT | Cena brutto za jeden przegląd | Suma netto | Suma brutto
1 | Toshiba TUS-X100 XARIO 100 |  | 2016 | 2024-09-26 | 2
2 | Sonosite M-Turbo | WK1MZP | 2013 | 2024-09-15 | 2
3 | Toshiba SSA-660A/LG Xario General | LGM1265802 | 2012 | 2024-09-28 | 2
4 | Canon CUS-AA000 APLIO a000 | 99A19Y2182 | 2019 | 2024-09-26 | 2
5 | Toshiba SSA-660A/15 Xario 15 | 15D1082502 | 2010 | 2024-09-26 | 2
6 | Esaote MyLab 25 Gold | 2005 | 2010 | 2024-09-28 | 2
7 | FujiFilm Arietta 65 | G3176834 | 2022 | 2025-10-31 | 1
8 | Toshiba TUS-X100/W5 XARIO 100 | W5F1814170 | 2018 | 2024-09-14 | 2
9 | GE VIVID E95 4D V204 | AU81288 | 2021 | 2025-01-31 | 1
10 | Toshiba TUS 300 APLIO | WAG1722813 | 2017 | 2024-09-13 | 2
11 | Toshiba APLIO SSA790A XG | 99F0914277 | 2009 | 2024-09-26 | 2
12 | Shenzhen Wisonic Medical Wisonic Clover 60 | US66-2702379 | 2022 | 2025-10-27 | 1
RAZEM:
Przegląd serwisowy zgodny z wymaganiami producenta aparatu zawierający min. czyszczenie wnętrza aparatu, wentylatorów, filtrów i trackball’a, sprawdzenie i poprawę styków elektrycznych, sprawdzenie urządzeń peryferyjnych, testy głowic, konserwację zgodnie z zaleceniami producenta, testy bezpieczeństwa elektrycznego. Koszt przeglądu obejmuje koszty dojazdu. | [9 empty] | TAK
Poszczególne przeglądy zostaną udokumentowane kartą pracy/raportem serwisowym, oraz wpisem do paszportu technicznego, a wyniki testu bezpieczeństwa elektrycznego na oddzielnym protokole. Aparaty zostaną oznakowane nalepką z terminem wykonania kolejnego przeglądu. | [9 empty] | TAK
24189

## część 2
Część 2 - Aparat EMG
Nr | Nazwa/ Model | Nr seryjny | Rok produkcji | Przegląd do | Ilość przeglądów | Cena netto za jeden przegląd | Stawka podatku VAT | Cena brutto za jeden przegląd | Suma netto | Suma brutto
1 | Elektromiograf Viking Quest Natus Neurology INC |  | 2015 | 2024-06-26 | 2
Przegląd zgodny z wymaganiami producenta obejmujący min. czyszczenie, kalibrację i testy kontrolne, sprawdzenie zgodności parametrów funkcjonalnych urządzeń z deklarowanymi przez producenta, sprawdzenie poprawności działania zgodnie z normami bezpieczeństwa zalecanymi przez producenta, konserwację zgodnie z zaleceniami producenta, testy bezpieczeństwa elektrycznego. Koszt przeglądu obejmuje koszty dojazdu. | [9 empty] | TAK
Poszczególne przeglądy zostaną udokumentowane kartą pracy/raportem serwisowym, oraz wpisem do paszportu technicznego, a wyniki testu bezpieczeństwa elektrycznego na oddzielnym protokole. Aparaty zostaną oznakowane nalepką z terminem wykonania kolejnego przeglądu. | [9 empty] | TAK

## część 3
Część 3 - Zestaw do endoskopii kręgosłupa
Nr | Nazwa/ Model | Nr seryjny | Rok produkcji | Przegląd do | Ilość przeglądów | Cena netto za jeden przegląd | Stawka podatku VAT | Cena brutto za jeden przegląd | Suma netto | Suma brutto
1 | Zestaw do endoskopii kręgosłupa Richard WOLF GMBH |  | 2021 | 2024-11-24 | 2
Przegląd zgodny z wymaganiami producenta obejmujący min. czyszczenie, kalibrację i testy kontrolne, sprawdzenie zgodności parametrów funkcjonalnych urządzeń z deklarowanymi przez producenta, sprawdzenie poprawności działania zgodnie z normami bezpieczeństwa zalecanymi przez producenta, konserwację zgodnie z zaleceniami producenta, testy bezpieczeństwa elektrycznego. Koszt przeglądu obejmuje koszty dojazdu. | [9 empty] | TAK
Poszczególne przeglądy zostaną udokumentowane kartą pracy/raportem serwisowym, oraz wpisem do paszportu technicznego, a wyniki testu bezpieczeństwa elektrycznego na oddzielnym protokole. Aparaty zostaną oznakowane nalepką z terminem wykonania kolejnego przeglądu. | [9 empty] | TAK

## część 4
Część 4 - Aparaty RTG Carestream
Nr | Nazwa/ Model | Nr seryjny | Rok produkcji | Przegląd do | Ilość przeglądów | Cena netto za jeden przegląd | Stawka podatku VAT | Cena brutto za jeden przegląd | Suma netto | Suma brutto
1 | DRX-ASCEND Carestream | QRAD-12L-1140 | 2012 | 2023-11-30 | 3
3 | DRX-ASCEND Carestream/ Konsola DRX Transportable | QRAD-21R-04010/10754 | 2021 | 2025-06-28 | 1
RAZEM:
Przegląd zgodny z wymaganiami producenta obejmujący min. czyszczenie, sprawdzenie bezpieczeństwa mechanicznego i elektrycznego, kontrolę zużycia części i wyposażenia, sprawdzenie poprawności ogólnego funkcjonowania aparatu i jego gotowości do pracy, sprawdzenie, pomiary i korekta fizycznych parametrów ekspozycji, sprawdzenie i korekta geometrii wiązki promieniowania, kontrola jakości obrazów, oczyszczenie dróg chłodzenia i odprowadzania ciepła, smarowanie ruchomych części mechanicznych, konserwacja oprogramowania systemowego i aplikacyjnego, przygotowanie szczegółowego protokołu z przeglądu zawierającego wyniki pomiarów w odniesieniu do obowiązujących norm, wystawienie certyfikatu sprawności, testy bezpieczeństwa elektrycznego. Koszt przeglądu obejmuje koszty dojazdu. | [9 empty] | TAK
Poszczególne przeglądy zostaną udokumentowane kartą pracy/raportem serwisowym, oraz wpisem do paszportu technicznego, a wyniki testu bezpieczeństwa elektrycznego na oddzielnym protokole. Aparaty zostaną oznakowane nalepką z terminem wykonania kolejnego przeglądu. | [9 empty] | TAK

## część 5
Część 5 - Aparat RTG przyłóżkowy
Nr | Nazwa/ Model | Nr seryjny | Rok produkcji | Przegląd do | Ilość przeglądów | Cena netto za jeden przegląd | Stawka podatku VAT | Cena brutto za jeden przegląd | Suma netto | Suma brutto
1 | Mobile- X-RAY JADE-40 DRGEM | DX020B0968A | 2020 | 2024-01-10 | 2
Przegląd zgodny z wymaganiami producenta obejmujący min. czyszczenie, sprawdzenie bezpieczeństwa mechanicznego i elektrycznego, kontrolę zużycia części i wyposażenia, sprawdzenie poprawności ogólnego funkcjonowania aparatu i jego gotowości do pracy, sprawdzenie, pomiary i korekta fizycznych parametrów ekspozycji, sprawdzenie i korekta geometrii wiązki promieniowania, kontrola jakości obrazów, oczyszczenie dróg chłodzenia i odprowadzania ciepła, smarowanie ruchomych części mechanicznych, konserwacja oprogramowania systemowego i aplikacyjnego, przygotowanie szczegółowego protokołu z przeglądu zawierającego wyniki pomiarów w odniesieniu do obowiązujących norm, wystawienie certyfikatu sprawności, testy bezpieczeństwa elektrycznego. Koszt przeglądu obejmuje koszty dojazdu. | [9 empty] | TAK
Poszczególne przeglądy zostaną udokumentowane kartą pracy/raportem serwisowym, oraz wpisem do paszportu technicznego, a wyniki testu bezpieczeństwa elektrycznego na oddzielnym protokole. Aparaty zostaną oznakowane nalepką z terminem wykonania kolejnego przeglądu. | [9 empty] | TAK

## część 6
Część 6 - Aparat RTG (tor wizyjny, aparat fluoroskopowy)
Nr | Nazwa/ Model | Nr seryjny | Rok produkcji | Przegląd do | Ilość przeglądów | Cena netto za jeden przegląd | Stawka podatku VAT | Cena brutto za jeden przegląd | Suma netto | Suma brutto
1 | CLINODIGIT COMPACT ITALRAY | 26898 | 2009 | 2024-10-30 | 3
Przegląd zgodny z wymaganiami producenta obejmujący min. czyszczenie, sprawdzenie bezpieczeństwa mechanicznego i elektrycznego, kontrolę zużycia części i wyposażenia, sprawdzenie poprawności ogólnego funkcjonowania aparatu i jego gotowości do pracy, sprawdzenie, pomiary i korekta fizycznych parametrów ekspozycji, sprawdzenie i korekta geometrii wiązki promieniowania, kontrola jakości obrazów, oczyszczenie dróg chłodzenia i odprowadzania ciepła, smarowanie ruchomych części mechanicznych, konserwacja oprogramowania systemowego i aplikacyjnego, przygotowanie szczegółowego protokołu z przeglądu zawierającego wyniki pomiarów w odniesieniu do obowiązujących norm, wystawienie certyfikatu sprawności, testy bezpieczeństwa elektrycznego. Koszt przeglądu obejmuje koszty dojazdu. | [9 empty] | TAK
Poszczególne przeglądy zostaną udokumentowane kartą pracy/raportem serwisowym, oraz wpisem do paszportu technicznego, a wyniki testu bezpieczeństwa elektrycznego na oddzielnym protokole. Aparaty zostaną oznakowane nalepką z terminem wykonania kolejnego przeglądu. | [9 empty] | TAK

## część 7
Część 7 - Aparaty RTG z ramieniem C
Nr | Nazwa/ Model | Nr seryjny | Rok produkcji | Przegląd do | Ilość przeglądów | Cena netto za jeden przegląd | Stawka podatku VAT | Cena brutto za jeden przegląd | Suma netto | Suma brutto
1 | OEC ONE CFD GE Medical Systems | BB8SS2100268HL | 2021 | 2023-11-30 | 3
2 | ZIEHM SOLO | 52572 | 2017 | 2024-02-01 | 2
RAZEM:
Przegląd zgodny z wymaganiami producenta obejmujący min. czyszczenie, sprawdzenie bezpieczeństwa mechanicznego i elektrycznego, kontrolę zużycia części i wyposażenia, sprawdzenie poprawności ogólnego funkcjonowania aparatu i jego gotowości do pracy, sprawdzenie, pomiary i korekta fizycznych parametrów ekspozycji, sprawdzenie i korekta geometrii wiązki promieniowania, kontrola jakości obrazów, oczyszczenie dróg chłodzenia i odprowadzania ciepła, smarowanie ruchomych części mechanicznych, konserwacja oprogramowania systemowego i aplikacyjnego, przygotowanie szczegółowego protokołu z przeglądu zawierającego wyniki pomiarów w odniesieniu do obowiązujących norm, wystawienie certyfikatu sprawności, testy bezpieczeństwa elektrycznego. Koszt przeglądu obejmuje koszty dojazdu. | [9 empty] | TAK
Poszczególne przeglądy zostaną udokumentowane kartą pracy/raportem serwisowym, oraz wpisem do paszportu technicznego, a wyniki testu bezpieczeństwa elektrycznego na oddzielnym protokole. Aparaty zostaną oznakowane nalepką z terminem wykonania kolejnego przeglądu. | [9 empty] | TAK

## część 8
Część 8 - Holtery EKG
Nr | Nazwa/ Model | Nr seryjny | Rok produkcji | Przegląd do | Ilość przeglądów | Cena netto za jeden przegląd | Stawka podatku VAT | Cena brutto za jeden przegląd | Suma netto | Suma brutto
1 | System holterowski BTL 08 H600 | EKG N363 | 2012 | 2024-06-14 | 2
2 | Holter BTL – 08 H600 | 08AE-0026550 | 2010 | 2024-06-30 | 2
3 | Holter BTL – 08 H600 | 08AE-0029550 | 2010 | 2024-06-30 | 2
4 | Holter BTL – 08 H600 | 08AE-0027450 | 2010 | 2024-06-30 | 2
5 | Holter BTL – 08 H600 | 08AE-0028550 | 2010 | 2024-06-30 | 2
6 | Holter BTL – 08 H600 | 08AE-0029350 | 2010 | 2024-06-30 | 2
7 | Holter BTL – 08 H600 | 08AE-0029450 | 2010 | 2024-06-30 | 2
8 | System Holter BTL – 08 | USBDG2700243 | 2009 | 2024-06-30 | 2
9 | Holter BTL-08 R3 | 08AE-0027220 | 2009 | 2024-06-30 | 2
10 | Holter BTL-08 R3 | 08AE-0024620 | 2009 | 2024-06-30 | 2
11 | Holter BTL-08 R3 | 08AE-0023620 | 2009 | 2024-06-30 | 2
12 | Holter BTL-08 R3 | 08AE-0029320 | 2009 | 2024-06-30 | 2
13 | Holter BTL-08 R7 | 08AE-0026320 | 2009 | 2024-06-30 | 2
14 | Holter BTL-08 R7 | 08AE-0026990 | 2009 | 2024-06-30 | 2
15 | Holter BTL-08 R7 | 08AE-0025320 | 2009 | 2024-06-30 | 2
16 | Holter BTL-08 R7 | 08AE-0023220 | 2009 | 2024-06-30 | 2
17 | Holter BTL-08 R7 | 08AE-0024220 | 2009 | 2024-06-30 | 2
18 | Holter BTL R3 | 08AE-0024587 | 2017 | 2024-06-30 | 2
19 | Holter BTL R3 | 08AE-0024573 | 2017 | 2024-06-30 | 2
20 | Holter BTL R3 | 08AE-0024558 | 2017 | 2024-06-30 | 2
21 | BTL Holter R3 | 08AE-0022965 | 2015 | 2023-11-30 | 3
22 | BTL 08 Holter R12 | 08AE-0023121 | 2012 | 2024-06-14 | 2
23 | BTL 08 Holter R7 | 08AE-0021277 | 2012 | 2024-06-16 | 2
24 | BTL 08 Holter R7 | 08AE-0021298 | 2012 | 2024-06-14 | 2
25 | BTL 08 Holter R7 | 08AE-0021316 | 2012 | 2024-06-16 | 2
26 | BTL 08 Holter R7 | 08AE-0021267 | 2012 | 2024-06-14 | 2
27 | System Holter BTL – 08 H600 | USBDG2700472 | 2010 | 2024-06-30 | 2
RAZEM:
Przegląd zgodny z wymaganiami producenta obejmujący min. czyszczenie, kalibrację i testy kontrolne, sprawdzenie zgodności parametrów funkcjonalnych urządzeń z deklarowanymi przez producenta, sprawdzenie poprawności działania zgodnie z normami bezpieczeństwa zalecanymi przez producenta, konserwację zgodnie z zaleceniami producenta, testy bezpieczeństwa elektrycznego. Koszt przeglądu obejmuje koszty dojazdu. | [9 empty] | TAK
Poszczególne przeglądy zostaną udokumentowane kartą pracy/raportem serwisowym, oraz wpisem do paszportu technicznego, a wyniki testu bezpieczeństwa elektrycznego na oddzielnym protokole. Aparaty zostaną oznakowane nalepką z terminem wykonania kolejnego przeglądu. | [9 empty] | TAK

## część 9
Część 9 - Holtery RR
Nr | Nazwa/ Model | Nr seryjny | Rok produkcji | Przegląd do | Ilość przeglądów | Cena netto za jeden przegląd | Stawka podatku VAT | Cena brutto za jeden przegląd | Suma netto | Suma brutto
1 | System holterowski BTL Sp. z o.o. | RR N363 | 2012 | 2024-06-14 | 2
2 | Holter BTL ABPM | 515531 | 2017 | 2024-10-31 | 3
3 | Holter BTL ABPM | 515549 | 2017 | 2024-04-30 | 2
4 | Holter BTL ABPM | 515541 | 2017 | 2024-04-30 | 2
5 | Holter BTL ABPM | 515548 | 2017 | 2024-04-30 | 2
6 | Holter BTL ABPM | 515530 | 2017 | 2024-04-30 | 2
7 | Holter BTL ABPM | 515407 | 2017 | 2024-04-04 | 2
8 | Holter BTL ABPM | 515402 | 2017 | 2024-04-30 | 2
9 | Holter BTL ABPM | 515543 | 2017 | 2024-10-31 | 3
10 | BTL 08 Holter ABPM | 505961 | 2012 | 2024-06-16 | 2
11 | BTL 08 Holter ABPM | 506107 | 2012 | 2024-10-31 | 3
12 | BTL 08 Holter ABPM | 505964 | 2012 | 2024-10-31 | 3
13 | BTL 08 Holter ABPM | 506121 | 2012 | 2024-10-31 | 3
14 | BTL 08 Holter ABPM | 506120 | 2012 | 2024-06-14 | 2
15 | BTL 08 Holter ABPM | 506516 | 2012 | 2024-06-14 | 2
16 | BTL 08 Holter ABPM | 506087 | 2012 | 2024-06-14 | 2
17 | BTL 08 Holter ABPM | 505969 | 2012 | 2024-06-16 | 2
RAZEM:
Przegląd zgodny z wymaganiami producenta obejmujący min. czyszczenie, kalibrację i testy kontrolne, sprawdzenie zgodności parametrów funkcjonalnych urządzeń z deklarowanymi przez producenta, sprawdzenie poprawności działania zgodnie z normami bezpieczeństwa zalecanymi przez producenta, konserwację zgodnie z zaleceniami producenta, testy bezpieczeństwa elektrycznego. Koszt przeglądu obejmuje koszty dojazdu. | [9 empty] | TAK
Poszczególne przeglądy zostaną udokumentowane kartą pracy/raportem serwisowym, oraz wpisem do paszportu technicznego, a wyniki testu bezpieczeństwa elektrycznego na oddzielnym protokole. Aparaty zostaną oznakowane nalepką z terminem wykonania kolejnego przeglądu. | [9 empty] | TAK

## część 10
Część 10 - Kardiomonitory EMTEL
Nr | Nazwa/ Model | Nr seryjny | Rok produkcji | Przegląd do | Ilość przeglądów | Cena netto za jeden przegląd | Stawka podatku VAT | Cena brutto za jeden przegląd | Suma netto | Suma brutto
1 | Centrala monitorująca FX 3000C | 2130389 | 2013 | 2024-03-21 | 2
2 | Centrala monitorująca FX 3000C | 11225693 | 2022 | 2025-11-30 | 1
3 | FX 2000 | 1826 | 2006 | 2023-11-30 | 3
4 | FX 2000 | 1832 | 2006 | 2023-11-30 | 3
5 | FX 2000 | 1827 | 2006 | 2023-11-30 | 3
6 | FX 3000MD | 2130399 | 2013 | 2024-03-21 | 2
7 | FX 3000MD | 2130390 | 2013 | 2024-03-21 | 2
8 | FX 3000MD | 2130397 | 2013 | 2024-03-21 | 2
9 | FX 3000MD | 2130395 | 2013 | 2024-03-21 | 2
10 | FX 3000MD | 2130394 | 2013 | 2024-03-21 | 2
11 | FX 3000MD | 2130398 | 2013 | 2024-03-21 | 2
12 | FX 3000MD | 2130396 | 2013 | 2024-03-21 | 2
13 | FX 3000MD | 2130393 | 2013 | 2024-03-21 | 2
14 | FX 3000MD | 2130392 | 2013 | 2024-03-21 | 2
15 | FX 3000MD | 2130391 | 2013 | 2024-03-21 | 2
16 | FX 3000MD | 05140716 | 2014 | 2024-06-30 | 2
17 | FX 3000MD | 05140715 | 2014 | 2024-06-30 | 2
18 | FX 3000MD | 09204125 | 2020 | 2024-09-13 | 2
19 | FX 3000MD | 9204124 | 2020 | 2024-09-13 | 2
20 | FX 3000MD | 9204123 | 2020 | 2024-09-13 | 2
21 | FX 3000MD | 9204122 | 2020 | 2024-09-13 | 2
22 | FX 3000MD | 9204121 | 2020 | 2023-10-31 | 3
23 | FX 3000MD | 9204120 | 2020 | 2024-09-13 | 2
24 | FX 3000MD | 5140714 | 2014 | 2024-06-13 | 2
25 | FX 3000MD | 12161604 | 2016 | 2024-02-16 | 2
26 | FX 3000MD | 12161605 | 2016 | 2024-02-16 | 2
27 | FX 3000MD | 12161606 | 2016 | 2024-02-16 | 2
28 | FX 3000MD | 11225690 | 2022 | 2025-11-30 | 1
29 | FX 3000MD | 11225689 | 2022 | 2025-11-30 | 1
30 | FX 3000MD | 11225688 | 2022 | 2025-11-30 | 1
31 | FX 3000MD | 11182524 | 2018 | 2023-11-30 | 3
32 | FX 3000MD | 11182526 | 2018 | 2023-11-30 | 3
33 | FX 3000MD | 11182525 | 2018 | 2023-11-30 | 3
34 | FX 3000MD | 8120265 | 2012 | 2024-07-04 | 2
35 | FX 3000MD | 8120264 | 2012 | 2024-07-04 | 2
36 | FX 3000MD | 8120263 | 2012 | 2024-07-04 | 2
37 | FX 3000MD | 8120262 | 2012 | 2024-07-04 | 2
38 | FX 3000MD | 05140751 | 2014 | 2024-06-09 | 2
39 | FX 3000MD | 05140750 | 2014 | 2024-06-09 | 2
40 | FX 3000MD | 05140718 | 2014 | 2024-06-09 | 2
41 | FX 3000MD | 05140717 | 2014 | 2024-06-09 | 2
42 | FX 3000MD | 12161609 | 2016 | 2023-11-30 | 3
43 | FX 3000MD | 12161608 | 2016 | 2023-11-30 | 3
44 | FX 3000MD | 12161607 | 2016 | 2023-11-30 | 3
45 | FX 3000T | 90204128 | 2020 | 2024-09-28 | 2
46 | FX 3000T | 090204127 | 2020 | 2024-10-31 | 2
47 | FX 3000T | 90204126 | 2020 | 2024-09-28 | 2
48 | FX 3000T | 12204593 | 2020 | 2023-12-31 | 3
49 | FX 3000T | 12204592 | 2020 | 2023-12-31 | 3
50 | FX 3000T | 11225692 | 2022 | 2025-11-30 | 1
51 | FX 3000T | 11225691 | 2022 | 2025-11-30 | 1
RAZEM:
Przegląd zgodny z wymaganiami producenta obejmujący min. czyszczenie, kalibrację i testy kontrolne, sprawdzenie zgodności parametrów funkcjonalnych urządzeń z deklarowanymi przez producenta, sprawdzenie poprawności działania zgodnie z normami bezpieczeństwa zalecanymi przez producenta, konserwację zgodnie z zaleceniami producenta, testy bezpieczeństwa elektrycznego. Koszt przeglądu obejmuje koszty dojazdu. | [9 empty] | TAK
Poszczególne przeglądy zostaną udokumentowane kartą pracy/raportem serwisowym, oraz wpisem do paszportu technicznego, a wyniki testu bezpieczeństwa elektrycznego na oddzielnym protokole. Aparaty zostaną oznakowane nalepką z terminem wykonania kolejnego przeglądu. | [9 empty] | TAK

## część 11
Część 11 - Kardiomonitory
Nr | Nazwa/ Model | Nr seryjny | Rok produkcji | Przegląd do | Ilość przeglądów | Cena netto za jeden przegląd | Stawka podatku VAT | Cena brutto za jeden przegląd | Suma netto | Suma brutto
1 | UT4000B Goldway | UB5SAHU-256 | 2007 | 2023-12-14 | 3
2 | iPM 9800 MINDRAY | DM07002584 | 2010 | 2023-12-31 | 3
3 | uMEC15 MINDRAY | KR-1B006905 | 2021 | 2024-12-31 | 2
4 | uMEC15 MINDRAY | KR-1B006903 | 2021 | 2024-12-31 | 2
5 | Q7 BLT | Q071E010901 | 2020 | 2024-08-31 | 2
6 | intellivue 3 Philips | DE694F6087 + PL43225857 | 2020 | 2023-11-30 | 3
7 | intellivue 3 Philips | DE694F6081 + PL43226155 | 2020 | 2023-11-30 | 3
8 | intellivue 3 Philips | DE694F6272 + PL43225946 | 2020 | 2023-11-30 | 3
RAZEM:
Przegląd zgodny z wymaganiami producenta obejmujący min. czyszczenie, kalibrację i testy kontrolne, sprawdzenie zgodności parametrów funkcjonalnych urządzeń z deklarowanymi przez producenta, sprawdzenie poprawności działania zgodnie z normami bezpieczeństwa zalecanymi przez producenta, konserwację zgodnie z zaleceniami producenta, testy bezpieczeństwa elektrycznego. Koszt przeglądu obejmuje koszty dojazdu. | [9 empty] | TAK
Poszczególne przeglądy zostaną udokumentowane kartą pracy/raportem serwisowym, oraz wpisem do paszportu technicznego, a wyniki testu bezpieczeństwa elektrycznego na oddzielnym protokole. Aparaty zostaną oznakowane nalepką z terminem wykonania kolejnego przeglądu. | [9 empty] | TAK

## część 12
Część 12 - Kardiostymulatory
Nr | Nazwa/ Model | Nr seryjny | Rok produkcji | Przegląd do | Ilość przeglądów | Cena netto za jeden przegląd | Stawka podatku VAT | Cena brutto za jeden przegląd | Suma netto | Suma brutto
1 | MIP 801 ITAM ZABRZE | 355 | 1997 | 2023-11-30 | 3
2 | MIP 801 ITAM ZABRZE | 808 | 2005 | 2023-11-30 | 3
3 | 5348x Medtronic | PEP026473P | 2006 | 2024-05-16 | 2
4 | 53401 Medtronic | 53401 | 2022 | 2025-11-03 | 1
5 | 5348 Medtronic | PEP051242P | 2008 | 2024-05-16 | 2
6 | MIP-801 ITAM | 1134 | 2013 | 2024-02-28 | 2
7 | MIP-801 ITAM | 1133 | 2012 | 2024-02-28 | 2
RAZEM:
Przegląd zgodny z wymaganiami producenta obejmujący min. czyszczenie, kalibrację i testy kontrolne, sprawdzenie zgodności parametrów funkcjonalnych urządzeń z deklarowanymi przez producenta, sprawdzenie poprawności działania zgodnie z normami bezpieczeństwa zalecanymi przez producenta, konserwację zgodnie z zaleceniami producenta, testy bezpieczeństwa elektrycznego. Koszt przeglądu obejmuje koszty dojazdu. | [9 empty] | TAK
Poszczególne przeglądy zostaną udokumentowane kartą pracy/raportem serwisowym, oraz wpisem do paszportu technicznego, a wyniki testu bezpieczeństwa elektrycznego na oddzielnym protokole. Aparaty zostaną oznakowane nalepką z terminem wykonania kolejnego przeglądu. | [9 empty] | TAK

## część 13
Część 13 - Stymulator nerwów
Nr | Nazwa/ Model | Nr seryjny | Rok produkcji | Przegląd do | Ilość przeglądów | Cena netto za jeden przegląd | Stawka podatku VAT | Cena brutto za jeden przegląd | Suma netto | Suma brutto
1 | Stimuplex HNS 12 BRAUN | 180406 | 2013 | 2024-06-13 | 2
Przegląd zgodny z wymaganiami producenta obejmujący min. czyszczenie, kalibrację i testy kontrolne, sprawdzenie zgodności parametrów funkcjonalnych urządzeń z deklarowanymi przez producenta, sprawdzenie poprawności działania zgodnie z normami bezpieczeństwa zalecanymi przez producenta, konserwację zgodnie z zaleceniami producenta, testy bezpieczeństwa elektrycznego. Koszt przeglądu obejmuje koszty dojazdu. | [9 empty] | TAK
Poszczególne przeglądy zostaną udokumentowane kartą pracy/raportem serwisowym, oraz wpisem do paszportu technicznego, a wyniki testu bezpieczeństwa elektrycznego na oddzielnym protokole. Aparaty zostaną oznakowane nalepką z terminem wykonania kolejnego przeglądu. | [9 empty] | TAK

## część 14
Część 14 - Urządzenie do kompresji klatki piersiowej LUCAS
Nr | Nazwa/ Model | Nr seryjny | Rok produkcji | Przegląd do | Ilość przeglądów | Cena netto za jeden przegląd | Stawka podatku VAT | Cena brutto za jeden przegląd | Suma netto | Suma brutto
1 | LUCAS 3 Stryker | 3520M212 | 2020 | 2023-11-10 | 3
Przegląd zgodny z wymaganiami producenta obejmujący min. czyszczenie, kalibrację i testy kontrolne, sprawdzenie zgodności parametrów funkcjonalnych urządzeń z deklarowanymi przez producenta, sprawdzenie poprawności działania zgodnie z normami bezpieczeństwa zalecanymi przez producenta, konserwację zgodnie z zaleceniami producenta, testy bezpieczeństwa elektrycznego. Koszt przeglądu obejmuje koszty dojazdu. | [9 empty] | TAK
Poszczególne przeglądy zostaną udokumentowane kartą pracy/raportem serwisowym, oraz wpisem do paszportu technicznego, a wyniki testu bezpieczeństwa elektrycznego na oddzielnym protokole. Aparaty zostaną oznakowane nalepką z terminem wykonania kolejnego przeglądu. | [9 empty] | TAK

## część 15
Część 15 - Elektrokardiografy
Nr | Nazwa/ Model | Nr seryjny | Rok produkcji | Przegląd do | Ilość przeglądów | Cena netto za jeden przegląd | Stawka podatku VAT | Cena brutto za jeden przegląd | Suma netto | Suma brutto
1 | ASCARD ORANGE ASPEL | 1097 | 2020 | 2024-09-28 | 2
2 | ELI 150C Mortara | 118430002090 | 2020 | 2023-12-31 | 3
3 | M-Trace M4Medical | 2495 | 2014 | 2024-01-31 | 2
4 | M-Trace M4Medical | 5933 | 2020 | 2023-11-30 | 3
5 | M-Trace M4Medical | 5934 | 2020 | 2023-11-30 | 3
6 | M-Trace M4Medical | 1741 | 2013 | 2024-05-18 | 2
7 | M-Trace M4Medical | 1742 | 2013 | 2024-05-31 | 2
8 | M-Trace M4Medical | 6103 | 2020 | 2024-07-17 | 2
9 | M-Trace M4Medical | 4786 | 2019 | 2024-07-17 | 2
10 | M-Trace M4Medical | 3226 | 2016 | 2023-11-30 | 3
11 | M-Trace M4Medical | 3227 | 2016 | 2023-11-30 | 3
12 | M-Trace M4Medical | 5936 | 2020 | 2023-11-30 | 3
13 | M-Trace M4Medical | 5935 | 2020 | 2023-11-30 | 3
14 | M-Trace M4Medical | 4048 | 2018 | 2024-05-16 | 2
15 | M-Trace M4Medical | 3444 | 2017 | 2024-05-16 | 2
16 | M-Trace M4Medical | 211 | 2009 | 2024-06-09 | 2
17 | M-Trace M4Medical | 4210 | 2018 | 2024-07-04 | 2
18 | E 600 Farum | 3024 | 2008 | 2023-12-31 | 3
19 | iMAC300 Zoncare | H228221114CTOXN0008 | 2022 | 2025-09-30 | 1
20 | MAC 1200ST GE Healthcare | SN550057198 | 2011 | 2024-05-15 | 2
21 | iMAC300 Zoncare | H228221114CTOXN0010 | 2022 | 2025-09-30 | 1
22 | iMAC300 Zoncare | H228221114CTOXN0009 | 2022 | 2025-09-30 | 1
23 | AsCARD GREY ASPEL | 5334 | 2016 | 2024-06-09 | 2
24 | ASCARD ORANGE ASPEL | 1087 | 2020 | 2024-09-26 | 2
25 | E-600G FARUM | 2006-11173 | 2006 | 2023-11-30 | 3
26 | iMAC300 Zoncare | H228221114CTOXN0007 | 2022 | 2025-09-30 | 1
RAZEM:
Przegląd zgodny z wymaganiami producenta obejmujący min. czyszczenie, kalibrację i testy kontrolne, sprawdzenie zgodności parametrów funkcjonalnych urządzeń z deklarowanymi przez producenta, sprawdzenie poprawności działania zgodnie z normami bezpieczeństwa zalecanymi przez producenta, konserwację zgodnie z zaleceniami producenta, testy bezpieczeństwa elektrycznego. Koszt przeglądu obejmuje koszty dojazdu. | [9 empty] | TAK
Poszczególne przeglądy zostaną udokumentowane kartą pracy/raportem serwisowym, oraz wpisem do paszportu technicznego, a wyniki testu bezpieczeństwa elektrycznego na oddzielnym protokole. Aparaty zostaną oznakowane nalepką z terminem wykonania kolejnego przeglądu. | [9 empty] | TAK

## część 16
Część 16 - Respiratory NEWPORT
Nr | Nazwa/ Model | Nr seryjny | Rok produkcji | Przegląd do | Ilość przeglądów | Cena netto za jeden przegląd | Stawka podatku VAT | Cena brutto za jeden przegląd | Suma netto | Suma brutto
1 | NEWPORT e360 | NO7360711371 | 2007 | 2024-08-31 | 2
2 | NEWPORT e360 | NO7360711327 | 2007 | 2024-08-31 | 2
3 | NEWPORT e360 | NO7360711320 | 2007 | 2024-08-31 | 2
RAZEM:
Przegląd zgodny z wymaganiami producenta obejmujący min. czyszczenie, kalibrację i testy kontrolne, sprawdzenie zgodności parametrów funkcjonalnych urządzeń z deklarowanymi przez producenta, sprawdzenie poprawności działania zgodnie z normami bezpieczeństwa zalecanymi przez producenta, konserwację zgodnie z zaleceniami producenta, testy bezpieczeństwa elektrycznego. Koszt przeglądu obejmuje koszty dojazdu. | [9 empty] | TAK
Przegląd zostanie udokumentowany kartą pracy/raportem serwisowym, oraz wpisem do paszportu technicznego, a wyniki testu bezpieczeństwa elektrycznego na oddzielnym protokole. Aparat zostanie oznakowany nalepką z terminem wykonania kolejnego przeglądu. | [9 empty] | TAK

## część 17
Część17 - Aparatura ortopedyczna
Nr | Nazwa/ Model | Nr seryjny | Rok produkcji | Przegląd do | Ilość przeglądów | Cena netto za jeden przegląd | Stawka podatku VAT | Cena brutto za jeden przegląd | Suma netto | Suma brutto
1 | Piła oscylacyjna do cięcia gipsu EP2 ChM | 075/2012 | 2012 | 2023-12-31 | 3
2 | Piła oscylacyjna do cięcia gipsu EP2 ChM | 01/2013 | 2013 | 2024-05-30 | 2
3 | Szyna CPM Artromot K1 Standard Ormed | 21231 | 2013 | 2024-05-18 | 2
4 | Szyna CPM Artromot K1 Standard Ormed | 21173 | 2013 | 2024-05-18 | 2
RAZEM:
Przegląd zgodny z wymaganiami producenta obejmujący min. czyszczenie, kalibrację i testy kontrolne, sprawdzenie zgodności parametrów funkcjonalnych urządzeń z deklarowanymi przez producenta, sprawdzenie poprawności działania zgodnie z normami bezpieczeństwa zalecanymi przez producenta, konserwację zgodnie z zaleceniami producenta, testy bezpieczeństwa elektrycznego. Koszt przeglądu obejmuje koszty dojazdu. | [9 empty] | TAK
Poszczególne przeglądy zostaną udokumentowane kartą pracy/raportem serwisowym, oraz wpisem do paszportu technicznego, a wyniki testu bezpieczeństwa elektrycznego na oddzielnym protokole. Aparaty zostaną oznakowane nalepką z terminem wykonania kolejnego przeglądu. | [9 empty] | TAK

## część 18
Część 18 - Zestaw do spirometrii MES
Nr | Nazwa/ Model | Nr seryjny | Rok produkcji | Przegląd do | Ilość przeglądów | Cena netto za jeden przegląd | Stawka podatku VAT | Cena brutto za jeden przegląd | Suma netto | Suma brutto
1 | Lungtest 1000SB MES Sp. z o.o. | 201300735 | 2013 | 2024-05-29 | 2
2 | Spirometr z modułami: 1) LAB 2) DYFUZJA 3) ISPA 4) CAPS 5) BODY 6) MODUŁ AUTOMATYCZNEGO POMIARU WARUNKÓW OTOCZENIA | 1) 202000369 2) 202000369 3) 202000370 4) 202000371 5) 202000372 6) 2379/P | 2020 | 2024-03-15 | 2
RAZEM:
Przegląd zgodny z wymaganiami producenta obejmujący min. czyszczenie, kalibrację i testy kontrolne, sprawdzenie zgodności parametrów funkcjonalnych urządzeń z deklarowanymi przez producenta, sprawdzenie poprawności działania zgodnie z normami bezpieczeństwa zalecanymi przez producenta, konserwację zgodnie z zaleceniami producenta, testy bezpieczeństwa elektrycznego. Koszt przeglądu obejmuje koszty dojazdu. | [9 empty] | TAK
Przegląd zostanie udokumentowany kartą pracy/raportem serwisowym, oraz wpisem do paszportu technicznego, a wyniki testu bezpieczeństwa elektrycznego na oddzielnym protokole. Aparat zostanie oznakowany nalepką z terminem wykonania kolejnego przeglądu. | [9 empty] | TAK

## część 19
Część 19 - Kolumny chirurgiczne i anestezjologiczn
Nr | Nazwa/ Model | Nr seryjny | Rok produkcji | Przegląd do | Ilość przeglądów | Cena netto za jeden przegląd | Stawka podatku VAT | Cena brutto za jeden przegląd | Suma netto | Suma brutto
1 | K125S-BETA100/100C Kendromed Sp. z o.o. | 2669 | 2012 | 2024-03-31 | 1
2 | K125S-BETA100/100C Kendromed Sp. z o.o. | 2668 | 2011 | 2024-03-31 | 1
3 | K125S-ALFA80/80C Kendromed Sp. z o.o. | 2667 | 2012 | 2024-03-31 | 1
4 | K125S-ALFA80/80C Kendromed Sp. z o.o. | 2666 | 2012 | 2024-03-31 | 1
RAZEM:
Przegląd zgodny z wymaganiami producenta obejmujący min. czyszczenie, kalibrację i testy kontrolne, sprawdzenie zgodności parametrów funkcjonalnych urządzeń z deklarowanymi przez producenta, sprawdzenie poprawności działania zgodnie z normami bezpieczeństwa zalecanymi przez producenta, konserwację zgodnie z zaleceniami producenta, testy bezpieczeństwa elektrycznego. Koszt przeglądu obejmuje koszty dojazdu. | [9 empty] | TAK
Przegląd zostanie udokumentowany kartą pracy/raportem serwisowym, oraz wpisem do paszportu technicznego, a wyniki testu bezpieczeństwa elektrycznego na oddzielnym protokole. Aparat zostanie oznakowany nalepką z terminem wykonania kolejnego przeglądu. | [9 empty] | TAK

## część 20
Część 20 - Diatermia chirurgiczna z argonem BOWA
Nr | Nazwa/ Model | Nr seryjny | Rok produkcji | Przegląd do | Ilość przeglądów | Cena netto za jeden przegląd | Stawka podatku VAT | Cena brutto za jeden przegląd | Suma netto | Suma brutto
1 | ARC 250 BOWA | 25000964 Argon 90002091 | 2018 | 2024-07-19 | 2
Przegląd zgodny z wymaganiami producenta obejmujący min. czyszczenie, kalibrację i testy kontrolne, sprawdzenie zgodności parametrów funkcjonalnych urządzeń z deklarowanymi przez producenta, sprawdzenie poprawności działania zgodnie z normami bezpieczeństwa zalecanymi przez producenta, konserwację zgodnie z zaleceniami producenta, testy bezpieczeństwa elektrycznego. Koszt przeglądu obejmuje koszty dojazdu. | [9 empty] | TAK
Przegląd zostanie udokumentowany kartą pracy/raportem serwisowym, oraz wpisem do paszportu technicznego, a wyniki testu bezpieczeństwa elektrycznego na oddzielnym protokole. Aparat zostanie oznakowany nalepką z terminem wykonania kolejnego przeglądu. | [9 empty] | TAK

## część 21
Część 21 - Aparat do termolezji
Nr | Nazwa/ Model | Nr seryjny | Rok produkcji | Przegląd do | Ilość przeglądów | Cena netto za jeden przegląd | Stawka podatku VAT | Cena brutto za jeden przegląd | Suma netto | Suma brutto
1 | G4 Cosman Medical | G4-1214 | 2015 | 2024-10-31 | 3
Przegląd zgodny z wymaganiami producenta obejmujący min. czyszczenie, kalibrację i testy kontrolne, sprawdzenie zgodności parametrów funkcjonalnych urządzeń z deklarowanymi przez producenta, sprawdzenie poprawności działania zgodnie z normami bezpieczeństwa zalecanymi przez producenta, konserwację zgodnie z zaleceniami producenta, testy bezpieczeństwa elektrycznego. Koszt przeglądu obejmuje koszty dojazdu. | [9 empty] | TAK
Przegląd zostanie udokumentowany kartą pracy/raportem serwisowym, oraz wpisem do paszportu technicznego, a wyniki testu bezpieczeństwa elektrycznego na oddzielnym protokole. Aparat zostanie oznakowany nalepką z terminem wykonania kolejnego przeglądu. | [9 empty] | TAK

## część 22
Część 22 - Lampy operacyjne i zabiegowe
Nr | Nazwa/ Model | Nr seryjny | Rok produkcji | Przegląd do | Ilość przeglądów | Cena netto za jeden przegląd | Stawka podatku VAT | Cena brutto za jeden przegląd | Suma netto | Suma brutto
1 | SimLED 7000/7000/TVHD/LCD S.I.M.E.O.N. | 100000000037677/ 100000000037373/ 12E240F6A058 | 2012 | 2024-03-31 | 2
2 | SimLED 7000/7000/TVHD/LCD S.I.M.E.O.N. | 100000000037676/ 100000000037578/ 12E240F6A059 | 2012 | 2024-03-31 | 2
3 | Sim LED 3500 S.I.M.E.O.N. | 100000000039739 | 2012 | 2024-03-31 | 2
4 | Sim LED 3500 S.I.M.E.O.N. | 100000000039738 | 2012 | 2024-03-31 | 2
5 | Sim LED 3500 S.I.M.E.O.N. | 100000000039740 | 2012 | 2024-03-31 | 2
6 | Sim LED 3500 S.I.M.E.O.N. | 100000000039737 | 2012 | 2024-03-31 | 2
7 | Sim LED 3500 S.I.M.E.O.N. | 100000000039736 | 2012 | 2024-03-31 | 2
8 | Prima Flex Rimsa | 4711 | 2020 | 2024-10-31 | 3
RAZEM:
Przegląd zgodny z wymaganiami producenta obejmujący min. czyszczenie, kalibrację i testy kontrolne, sprawdzenie zgodności parametrów funkcjonalnych urządzeń z deklarowanymi przez producenta, sprawdzenie poprawności działania zgodnie z normami bezpieczeństwa zalecanymi przez producenta, konserwację zgodnie z zaleceniami producenta, testy bezpieczeństwa elektrycznego. Koszt przeglądu obejmuje koszty dojazdu. | [9 empty] | TAK
Przegląd zostanie udokumentowany kartą pracy/raportem serwisowym, oraz wpisem do paszportu technicznego, a wyniki testu bezpieczeństwa elektrycznego na oddzielnym protokole. Aparat zostanie oznakowany nalepką z terminem wykonania kolejnego przeglądu. | [9 empty] | TAK

## część 23
Część 23 - Ssaki medyczne
Nr | Nazwa/ Model | Nr seryjny | Rok produkcji | Przegląd do | Ilość przeglądów | Cena netto za jeden przegląd | Stawka podatku VAT | Cena brutto za jeden przegląd | Suma netto | Suma brutto
1 | OB1000 Boscarol | 2202010256 | 2020 | 2024-10-31 | 3
2 | New Askir 230V/12 BR CAMI | 14670 | 2019 | 2023-12-30 | 3
3 | New Hospivac 400 Anmer | 2260-868/sp/06/2011 | 2011 | 2024-06-27 | 2
4 | New Hospivac 400 Anmer | 150088 | 2020 | 2024-10-31 | 3
5 | AC 15 Zeiner Medical | 4273 | 2020 | 2024-07-19 | 2
6 | Hospivac 350 Cami | 16597 | 2017 | 2024-05-16 | 2
7 | M38 MEVACS | 1206169 | 2006 | 2024-07-05 | 2
8 | NEW HOSPIVAC 400 Cami | 10334-1444/SP/08/2018 | 2018 | 2024-06-09 | 2
9 | Lifetime 45SA01HT | SA0116060242 | 2015 | 2024-06-09 | 2
10 | NEW HOSPIVAC 400 Cami | 12428 | 2019 | 2024-07-04 | 2
11 | New Hospivac 350 Cami | 6186 | 2008 | 2024-10-31 | 3
12 | New Hospivac 350 Cami | 1265 | 2009 | 2024-07-12 | 2
13 | New Hospivac 350 Cami | 6196 | 2008 | 2024-07-12 | 2
14 | New Askir 30 Cami | 83361 | 2019 | 2024-07-12 | 2
15 | Vario 18AC Medela | 1407068 | 2013 | 2024-05-18 | 2
16 | Vario 18AC Medela | 1407065 | 2013 | 2024-05-18 | 2
RAZEM:
Przegląd zgodny z wymaganiami producenta obejmujący min. czyszczenie, kalibrację i testy kontrolne, sprawdzenie zgodności parametrów funkcjonalnych urządzeń z deklarowanymi przez producenta, sprawdzenie poprawności działania zgodnie z normami bezpieczeństwa zalecanymi przez producenta, konserwację zgodnie z zaleceniami producenta, testy bezpieczeństwa elektrycznego. Koszt przeglądu obejmuje koszty dojazdu. | [9 empty] | TAK
Przegląd zostanie udokumentowany kartą pracy/raportem serwisowym, oraz wpisem do paszportu technicznego, a wyniki testu bezpieczeństwa elektrycznego na oddzielnym protokole. Aparat zostanie oznakowany nalepką z terminem wykonania kolejnego przeglądu. | [9 empty] | TAK

## część 24
Część 24 - Podgrzewacze płynów infuzyjnych
Nr | Nazwa/ Model | Nr seryjny | Rok produkcji | Przegląd do | Ilość przeglądów | Cena netto za jeden przegląd | Stawka podatku VAT | Cena brutto za jeden przegląd | Suma netto | Suma brutto
1 | S-line Barkey GmbH | 2909702 | 2019 | 2024-10-31 | 3
2 | S-line Barkey GmbH | 2901734 | 2013 | 2024-06-13 | 2
RAZEM:
Przegląd zgodny z wymaganiami producenta obejmujący min. czyszczenie, kalibrację i testy kontrolne, sprawdzenie zgodności parametrów funkcjonalnych urządzeń z deklarowanymi przez producenta, sprawdzenie poprawności działania zgodnie z normami bezpieczeństwa zalecanymi przez producenta, konserwację zgodnie z zaleceniami producenta, testy bezpieczeństwa elektrycznego. Koszt przeglądu obejmuje koszty dojazdu. | [9 empty] | TAK
Przegląd zostanie udokumentowany kartą pracy/raportem serwisowym, oraz wpisem do paszportu technicznego, a wyniki testu bezpieczeństwa elektrycznego na oddzielnym protokole. Aparat zostanie oznakowany nalepką z terminem wykonania kolejnego przeglądu. | [9 empty] | TAK

## część 25
Część 25 - Pompy infuzyjne i stacje dokujące Fresenius Kabi
Nr | Nazwa/ Model | Nr seryjny | Rok produkcji | Przegląd do | Ilość przeglądów | Cena netto za jeden przegląd | Stawka podatku VAT | Cena brutto za jeden przegląd | Suma netto | Suma brutto
1 | Agilia SP MC | 24630067 | 2020 | 2024-10-31 | 3
2 | Agilia SP MC | 24630066 | 2020 | 2024-10-31 | 3
3 | Agilia SP MC | 24630065 | 2020 | 2024-10-31 | 3
4 | Agilia SP MC | 24630064 | 2020 | 2024-10-31 | 3
5 | Agilia SP MC | 24630063 | 2020 | 2024-10-31 | 3
6 | Agilia SP MC | 24630062 | 2020 | 2024-10-31 | 3
7 | Agilia SP MC | 24630061 | 2020 | 2024-10-31 | 3
8 | Agilia SP MC | 24630060 | 2020 | 2024-10-31 | 3
9 | Agilia SP MC | 24630059 | 2020 | 2024-10-31 | 3
10 | Agilia SP MC | 24630058 | 2020 | 2024-10-31 | 3
11 | Injectomat Agilia | 21877296 | 2013 | 2024-05-17 | 2
12 | Injectomat Agilia | 22267579 | 2013 | 2024-05-17 | 2
13 | Injectomat Agilia | 22267580 | 2013 | 2024-05-17 | 2
14 | Injectomat Agilia MC | 21902549 | 2013 | 2024-06-13 | 2
15 | Injectomat Agilia MC | 21902556 | 2013 | 2024-06-13 | 2
16 | Injectomat Agilia MC | 21902554 | 2013 | 2024-06-13 | 2
17 | Injectomat Agilia MC | 21902551 | 2013 | 2024-06-13 | 2
18 | Injectomat Agilia MC | 21902550 | 2013 | 2024-06-13 | 2
19 | Injectomat Agilia MC | 21902559 | 2013 | 2024-06-13 | 2
20 | Injectomat Agilia MC | 21902555 | 2013 | 2024-06-13 | 2
21 | Injectomat Agilia MC | 21902547 | 2013 | 2024-06-16 | 2
22 | Injectomat Agilia MC | 21902558 | 2013 | 2024-06-13 | 2
23 | Injectomat Agilia MC | 21902544 | 2013 | 2024-06-13 | 2
24 | Injectomat Agilia MC | 21902543 | 2013 | 2024-06-14 | 2
25 | Injectomat Agilia MC | 21902526 | 2013 | 2024-06-13 | 2
26 | Injectomat Agilia MC | 21902560 | 2013 | 2024-06-13 | 2
27 | Injectomat Agilia MC | 21902523 | 2013 | 2024-06-13 | 2
28 | Injectomat Agilia MC | 21902565 | 2013 | 2024-06-13 | 2
29 | Injectomat Agilia MC | 21902546 | 2013 | 2024-06-13 | 2
30 | Injectomat Agilia MC | 21902528 | 2013 | 2024-06-13 | 2
31 | Injectomat Agilia MC | 21902564 | 2013 | 2023-09-30 | 3
32 | Injectomat Agilia MC | 21902563 | 2013 | 2024-06-13 | 2
33 | Injectomat Agilia MC | 21902562 | 2013 | 2024-06-13 | 2
34 | Injectomat Agilia MC | 21902561 | 2013 | 2024-06-13 | 2
35 | Injectomat Agilia MC | 21902557 | 2013 | 2024-06-13 | 2
36 | Injectomat Agilia MC | 21902553 | 2013 | 2024-06-13 | 2
37 | Injectomat Agilia MC | 21902552 | 2013 | 2024-06-13 | 2
38 | Injectomat Agilia MC | 21902548 | 2013 | 2024-06-13 | 2
39 | Injectomat Agilia MC | 21902530 | 2013 | 2024-10-31 | 3
40 | Injectomat Agilia MC | 21902529 | 2013 | 2024-07-19 | 2
41 | Injectomat Agilia MC | 21902527 | 2013 | 2024-06-13 | 2
42 | Injectomat Agilia MC | 21902525 | 2013 | 2024-06-13 | 2
43 | Injectomat Agilia MC | 21902517 | 2013 | 2024-06-13 | 2
44 | Injectomat Agilia TIVA | 20850773 | 2013 | 2024-06-13 | 2
45 | Volumat Agilia | 22267578 | 2013 | 2024-06-13 | 2
46 | Stacja dokująca LINK 4 | 24608539 | 2020 | 2024-10-31 | 3
47 | Stacja dokująca LINK 4 | 24608538 | 2020 | 2024-10-31 | 3
48 | Stacja dokująca LINK 4 | 21878445 | 2013 | 2024-10-31 | 3
49 | Stacja dokująca LINK 4 | 21727360 | 2013 | 2024-10-31 | 3
50 | Stacja dokująca LINK 4 | 21727364 | 2013 | 2024-10-31 | 3
RAZEM:
Przegląd zgodny z wymaganiami producenta obejmujący min. czyszczenie, kalibrację i testy kontrolne, sprawdzenie zgodności parametrów funkcjonalnych urządzeń z deklarowanymi przez producenta, sprawdzenie poprawności działania zgodnie z normami bezpieczeństwa zalecanymi przez producenta, konserwację zgodnie z zaleceniami producenta, testy bezpieczeństwa elektrycznego. Koszt przeglądu obejmuje koszty dojazdu. | [9 empty] | TAK
Poszczególne przeglądy zostaną udokumentowane kartą pracy/raportem serwisowym, oraz wpisem do paszportu technicznego, a wyniki testu bezpieczeństwa elektrycznego na oddzielnym protokole. Aparaty zostaną oznakowane nalepką z terminem wykonania kolejnego przeglądu. | [9 empty] | TAK

## część 26
Część 26 - Pompy infuzyjne i stacja dokująca
Nr | Nazwa/ Model | Nr seryjny | Rok produkcji | Przegląd do | Ilość przeglądów | Cena netto za jeden przegląd | Stawka podatku VAT | Cena brutto za jeden przegląd | Suma netto | Suma brutto
1 | PLUM A+ Hospira | 16703007 | 2011 | 2024-10-31 | 3
2 | PLUM A+ Hospira | 16702912 | 2011 | 2024-10-31 | 3
3 | S100 Medima | 300014669 | 2020 | 2025-07-19 | 1
4 | INFUSOMAT Space Braun | 48801 | 2008 | 2024-08-31 | 2
5 | S2 Medima | 012438216 | 2016 | 2024-08-31 | 2
6 | S2 Medima | 012438016 | 2016 | 2024-08-31 | 2
7 | S2 Medima | 012437916 | 2016 | 2024-08-31 | 2
8 | S2 Medima | 012438116 | 2016 | 2024-08-31 | 2
9 | Stacja dokująca Medima DS102A | 220125598 | 2020 | 2025-07-19 | 1
RAZEM:
Przegląd zgodny z wymaganiami producenta obejmujący min. czyszczenie, kalibrację i testy kontrolne, sprawdzenie zgodności parametrów funkcjonalnych urządzeń z deklarowanymi przez producenta, sprawdzenie poprawności działania zgodnie z normami bezpieczeństwa zalecanymi przez producenta, konserwację zgodnie z zaleceniami producenta, testy bezpieczeństwa elektrycznego. Koszt przeglądu obejmuje koszty dojazdu. | [9 empty] | TAK
Przegląd zostanie udokumentowany kartą pracy/raportem serwisowym, oraz wpisem do paszportu technicznego, a wyniki testu bezpieczeństwa elektrycznego na oddzielnym protokole. Aparat zostanie oznakowany nalepką z terminem wykonania kolejnego przeglądu. | [9 empty] | TAK

## część 27
Część 27 - Aparat EEG
Nr | Nazwa/ Model | Nr seryjny | Rok produkcji | Przegląd do | Ilość przeglądów | Cena netto za jeden przegląd | Stawka podatku VAT | Cena brutto za jeden przegląd | Suma netto | Suma brutto
1 | Aparat Comet EEG XL z wideometrią Grass Technologies | 10L0084G | 2010 | 31.12.2023 (co 2 lata) | 2
Przegląd zgodny z wymaganiami producenta obejmujący min. czyszczenie, kalibrację i testy kontrolne, sprawdzenie zgodności parametrów funkcjonalnych urządzeń z deklarowanymi przez producenta, sprawdzenie poprawności działania zgodnie z normami bezpieczeństwa zalecanymi przez producenta, konserwację zgodnie z zaleceniami producenta, testy bezpieczeństwa elektrycznego. Koszt przeglądu obejmuje koszty dojazdu. | [9 empty] | TAK
Przegląd zostanie udokumentowany kartą pracy/raportem serwisowym, oraz wpisem do paszportu technicznego, a wyniki testu bezpieczeństwa elektrycznego na oddzielnym protokole. Aparat zostanie oznakowany nalepką z terminem wykonania kolejnego przeglądu. | [9 empty] | TAK

## część 28
Część 28 - Zestawy do videogastroskopii Fujinon
Nr | Nazwa/ Model | Nr seryjny | Rok produkcji | Przegląd do | Ilość przeglądów | Cena netto za jeden przegląd | Stawka podatku VAT | Cena brutto za jeden przegląd | Suma netto | Suma brutto
1 | Videokolonoskop EC-530WI | 3C446A250 | 2008 | 2024-10-31 | 3
2 | Videokolonoskop EC-530WI | 1C449A055 | 2008 | 2024-10-31 | 3
3 | Videogastroskop nosowy EG-530N | 6G250A090 | 2008 | 2024-10-31 | 3
4 | Procesor obrazu VP- 4400 | 7V396A221 | 2008 | 2024-10-31 | 3
5 | źródło światła XL - 4400 | 7S082A221 | 2008 | 2024-10-31 | 3
6 | Pompa do kolonoskopu JW-2 | 1W599A043 | 2008 | 2024-10-31 | 3
7 | Wózek endoskopowy EC 04-30E | - | 2008 | 2024-10-31 | 3
8 | Ssak endoskopowy | 5521/14847 | 2008 | 2024-10-31 | 3
RAZEM:
Przegląd zgodny z wymaganiami producenta obejmujący min. czyszczenie, kalibrację i testy kontrolne, sprawdzenie zgodności parametrów funkcjonalnych urządzeń z deklarowanymi przez producenta, sprawdzenie poprawności działania zgodnie z normami bezpieczeństwa zalecanymi przez producenta, konserwację zgodnie z zaleceniami producenta, testy bezpieczeństwa elektrycznego. Koszt przeglądu obejmuje koszty dojazdu. | [9 empty] | TAK
Przegląd zostanie udokumentowany kartą pracy/raportem serwisowym, oraz wpisem do paszportu technicznego, a wyniki testu bezpieczeństwa elektrycznego na oddzielnym protokole. Aparat zostanie oznakowany nalepką z terminem wykonania kolejnego przeglądu. | [9 empty] | TAK

## część 29
Część 29 - Sprzęt do dezynfekcji Getinge
Nr | Nazwa/ Model | Nr seryjny | Rok produkcji | Przegląd do | Ilość przeglądów | Cena netto za jeden przegląd | Stawka podatku VAT | Cena brutto za jeden przegląd | Suma netto | Suma brutto
1 | Myjnia dezynfektor do narzędzi chirurgicznych (nieprzelotowa) 46-4 GET | W50039081 | 2012 | 2024-10-31 | 3
2 | Myjnia dezynfektor do narzędzi chirurgicznych (przelotowa) 46-4 GDT | W50039097 | 2012 | 2024-10-31 | 3
3 | Sterylizator parowy HS33 | 12481957 | 2012 | 2023-11-17 | 3
RAZEM:
Przegląd zgodny z wymaganiami producenta obejmujący min. czyszczenie, kalibrację i testy kontrolne, sprawdzenie zgodności parametrów funkcjonalnych urządzeń z deklarowanymi przez producenta, sprawdzenie poprawności działania zgodnie z normami bezpieczeństwa zalecanymi przez producenta, konserwację zgodnie z zaleceniami producenta, testy bezpieczeństwa elektrycznego. Koszt przeglądu obejmuje koszty dojazdu. | [9 empty] | TAK
Przegląd zostanie udokumentowany kartą pracy/raportem serwisowym, oraz wpisem do paszportu technicznego, a wyniki testu bezpieczeństwa elektrycznego na oddzielnym protokole. Aparat zostanie oznakowany nalepką z terminem wykonania kolejnego przeglądu. | [9 empty] | TAK

## część 30
Część 30 - Stoły operacyjne Merivaara
Nr | Nazwa/ Model | Nr seryjny | Rok produkcji | Przegląd do | Ilość przeglądów | Cena netto za jeden przegląd | Stawka podatku VAT | Cena brutto za jeden przegląd | Suma netto | Suma brutto
1 | Practico | 130308-11001 | 2013 | 2024-05-18 | 2
2 | Practico | 130308-11000 | 2013 | 2024-05-18 | 2
RAZEM:
Przegląd zgodny z wymaganiami producenta obejmujący min. czyszczenie, kalibrację i testy kontrolne, sprawdzenie zgodności parametrów funkcjonalnych urządzeń z deklarowanymi przez producenta, sprawdzenie poprawności działania zgodnie z normami bezpieczeństwa zalecanymi przez producenta, konserwację zgodnie z zaleceniami producenta, testy bezpieczeństwa elektrycznego. Koszt przeglądu obejmuje koszty dojazdu. | [9 empty] | TAK
Przegląd zostanie udokumentowany kartą pracy/raportem serwisowym, oraz wpisem do paszportu technicznego, a wyniki testu bezpieczeństwa elektrycznego na oddzielnym protokole. Aparat zostanie oznakowany nalepką z terminem wykonania kolejnego przeglądu. | [9 empty] | TAK

## część 31
Część 31 - Defibrylatory Physio-Control
Nr | Nazwa/ Model | Nr seryjny | Rok produkcji | Przegląd do | Ilość przeglądów | Cena netto za jeden przegląd | Stawka podatku VAT | Cena brutto za jeden przegląd | Suma netto | Suma brutto
1 | Lifepak 20E | 40741090 | 2012 | 2024-05-18 | 2
2 | Lifepak 1000 | 41851850 | 2013 | 2024-05-30 | 2
3 | Lifepak 20E | 40682663 | 2012 | 2024-05-18 | 2
4 | LIFEPAK 1000 | 40755902 | 2012 | 2024-05-29 | 2
5 | lifepak 15 | 48849897 | 2020 | 2023-11-10 | 2
6 | Lifepak 20E | 40741050 | 2012 | 2024-05-16 | 2
7 | Lifepak 1000 | 40601024 | 2012 | 2024-03-19 | 2
8 | Lifepak 1000 | 40601025 | 2012 | 2024-03-24 | 2
9 | LifePack 20 | 37520625 | 2008 | 2024-05-16 | 2
10 | LifePack 20 | 37518644 | 2008 | 2024-05-16 | 2
11 | LifePack 20 | 30557092 | 2003 | 2024-07-04 | 2
12 | LifePack 20 | 30556525 | 2003 | 2024-05-16 | 2
RAZEM:
Przegląd zgodny z wymaganiami producenta obejmujący min. czyszczenie, kalibrację i testy kontrolne, sprawdzenie zgodności parametrów funkcjonalnych urządzeń z deklarowanymi przez producenta, sprawdzenie poprawności działania zgodnie z normami bezpieczeństwa zalecanymi przez producenta, konserwację zgodnie z zaleceniami producenta, testy bezpieczeństwa elektrycznego. Koszt przeglądu obejmuje koszty dojazdu. | [9 empty] | TAK
Przegląd zostanie udokumentowany kartą pracy/raportem serwisowym, oraz wpisem do paszportu technicznego, a wyniki testu bezpieczeństwa elektrycznego na oddzielnym protokole. Aparat zostanie oznakowany nalepką z terminem wykonania kolejnego przeglądu. | [9 empty] | TAK

## część 32
Część 32 - Defibrylatory EMTEL
Nr | Nazwa/ Model | Nr seryjny | Rok produkcji | Przegląd do | Ilość przeglądów | Cena netto za jeden przegląd | Stawka podatku VAT | Cena brutto za jeden przegląd | Suma netto | Suma brutto
1 | DefiMaxPlus | 09201674 | 2020 | 2024-09-13 | 2
2 | DefiMaxPlus | 09201675 | 2020 | 2024-09-13 | 2
3 | DefiMaxPlus | 09201676 | 2020 | 2024-09-28 | 2
RAZEM:
Przegląd zgodny z wymaganiami producenta obejmujący min. czyszczenie, kalibrację i testy kontrolne, sprawdzenie zgodności parametrów funkcjonalnych urządzeń z deklarowanymi przez producenta, sprawdzenie poprawności działania zgodnie z normami bezpieczeństwa zalecanymi przez producenta, konserwację zgodnie z zaleceniami producenta, testy bezpieczeństwa elektrycznego. Koszt przeglądu obejmuje koszty dojazdu. | [9 empty] | TAK
Przegląd zostanie udokumentowany kartą pracy/raportem serwisowym, oraz wpisem do paszportu technicznego, a wyniki testu bezpieczeństwa elektrycznego na oddzielnym protokole. Aparat zostanie oznakowany nalepką z terminem wykonania kolejnego przeglądu. | [9 empty] | TAK

## część 33
Część 33 - Rowery treningowe
Nr | Nazwa/ Model | Nr seryjny | Rok produkcji | Przegląd do | Ilość przeglądów | Cena netto za jeden przegląd | Stawka podatku VAT | Cena brutto za jeden przegląd | Suma netto | Suma brutto
1 | Golf S Kettler | 1-12R-4306189 |  | 2024-10-31 | 3
2 | Golf S Kettler | 1-11S-4203111 |  | 2024-10-31 | 3
3 | Golf S Kettler | 1-11S-4203076 |  | 2024-10-31 | 3
4 | Golf S Kettler | 1-12R-4306188 |  | 2024-10-31 | 3
5 | Golf S Kettler | 1-12R-4401477 |  | 2024-10-31 | 3
6 | Golf S Kettler | 1-11S-4203675 |  | 2024-10-31 | 3
7 | Golf S Kettler | ST-8-80-802/360 | 2008 | 2024-07-12 | 2
8 | Platinum Cardiofit 230P Kettler | 230P8572 |  | 2024-07-05 | 2
9 | 2309 Platinum Cardiofit | 201104 |  | 2024-10-31 | 3
RAZEM:
Przegląd zgodny z wymaganiami producenta obejmujący min. czyszczenie, kalibrację i testy kontrolne, sprawdzenie zgodności parametrów funkcjonalnych urządzeń z deklarowanymi przez producenta, sprawdzenie poprawności działania zgodnie z normami bezpieczeństwa zalecanymi przez producenta, konserwację zgodnie z zaleceniami producenta, testy bezpieczeństwa elektrycznego. Koszt przeglądu obejmuje koszty dojazdu. | [9 empty] | TAK
Przegląd zostanie udokumentowany kartą pracy/raportem serwisowym, oraz wpisem do paszportu technicznego, a wyniki testu bezpieczeństwa elektrycznego na oddzielnym protokole. Aparat zostanie oznakowany nalepką z terminem wykonania kolejnego przeglądu. | [9 empty] | TAK

## część 34
Część 34 - Robot rehabilitacyjny Luna
Nr | Nazwa/ Model | Nr seryjny | Rok produkcji | Przegląd do | Ilość przeglądów | Cena netto za jeden przegląd | Stawka podatku VAT | Cena brutto za jeden przegląd | Suma netto | Suma brutto
1 | Luna EMG EGZOtech | LunaEMG/8F836E | 2019 | 2024-08-01 | 2
Przegląd zgodny z wymaganiami producenta obejmujący min. czyszczenie, kalibrację i testy kontrolne, sprawdzenie zgodności parametrów funkcjonalnych urządzeń z deklarowanymi przez producenta, sprawdzenie poprawności działania zgodnie z normami bezpieczeństwa zalecanymi przez producenta, konserwację zgodnie z zaleceniami producenta, testy bezpieczeństwa elektrycznego. Koszt przeglądu obejmuje koszty dojazdu. | [9 empty] | TAK
Przegląd zostanie udokumentowany kartą pracy/raportem serwisowym, oraz wpisem do paszportu technicznego, a wyniki testu bezpieczeństwa elektrycznego na oddzielnym protokole. Aparat zostanie oznakowany nalepką z terminem wykonania kolejnego przeglądu. | [9 empty] | TAK

## część 35
Część 35 - Stoły rehabilitacyjne
Nr | Nazwa/ Model | Nr seryjny | Rok produkcji | Przegląd do | Ilość przeglądów | Cena netto za jeden przegląd | Stawka podatku VAT | Cena brutto za jeden przegląd | Suma netto | Suma brutto
1 | Stół do ćwiczeń oporowych SRK-RP |  | 1980 | 2024-10-31 | 3
2 | Stół Duo-Plus Hydrauliczny Gymna | 302170 | 1998 | 2024-10-31 | 3
3 | Stół o zmiennej wysokości | R124/3 | 1997 | 2024-10-31 | 3
4 | Stół o zmiennej wysokości | r123 |  | 2023-11-30 | 3
5 | Stół o zmiennej wysokości | 1990-11-01 | 1990 | 2024-10-31 | 3
6 | Stół pionizacyjny SP-2 | 4020017 | 2006 | 2023-11-30 | 3
7 | Stół SCM-7 Terapeuta Medem | 0022-2005 |  | 2024-10-31 | 3
8 | Stół Trio Classic Z-10 Gymna | 7909 | 1998 | 2024-10-31 | 3
9 | Beryl II Technomex | K/0803/0141 | 2008 | 2024-10-31 | 3
10 | Terapeuta - SCM-7 Meden | 0022-2005 |  | 2024-10-31 | 3
11 | Duo plus (HY'97) Gymna | 7882 |  | 2024-10-31 | 3
12 | Trio 5d (HY'97) Gymna | 7911 |  | 2024-10-31 | 3
13 | Trio 5d (HY'97) Gymna | 7909 |  | 2024-10-31 | 3
14 | Trio 5d (HY'97) Gymna | 7912 |  | 2024-10-31 | 3
15 | TRIOFLEX Gymna | 20626 |  | 2024-10-31 | 3
16 | Trio 5d (E197) Gymna | 7903 |  | 2024-10-31 | 3
17 | Beryl II Technomex | K/0803/0142 | 2008 | 2024-10-31 | 3
18 | DUO PLUS Classic Gymna | 302167 | 2006 | 2024-10-31 | 3
19 | DUO PLUS Classic Gymna | 302169 | 2006 | 2024-10-31 | 3
20 | DUO PLUS Classic Gymna | 302168 | 2006 | 2024-10-31 | 3
21 | DUO PLUS Classic Gymna | 302170 | 2006 | 2024-10-31 | 3
22 | SS-E01 WSTECH | SS-E0127-2022 | 2022 | 2024-10-31 | 3
23 | SS-E01 WSTECH | SS-E0126-2022 | 2022 | 2024-10-31 | 3
24 | SS-E01 WSTECH | SS-E0129-2022 | 2022 | 2024-10-31 | 3
25 | SS-E01 WSTECH | SS-E0128-2022 | 2022 | 2024-10-31 | 3
26 | fizjotec v4 aveno life | sc2018122010 20190124 | 2019 | 2024-05-18 | 2
27 | fizjotec v4 aveno life | sc2d18122010 20190124 | 2019 | 2024-05-18 | 2
28 | Sra-3 Opiw Opole | 97060402 | 1997 | 2024-10-31 | 3
29 | SR-3H-B Techmed | 211/09/05 | 2005 | 2024-10-31 | 3
30 | SRE 1 Opiw Opole | 97080103 | 1997 | 2024-10-31 | 3
31 | Beryl Technomex | K/2211/0058 | 2022 | 2023-11-21 | 3
32 | Beryl Technomex | K/2211/0057 | 2022 | 2023-11-21 | 3
33 | Beryl Technomex | K/2211/0056 | 2022 | 2023-11-21 | 3
34 | Beryl Technomex | K/2211/0055 | 2022 | 2023-11-21 | 3
35 | Topaz Technomex | K/2211/0054 | 2022 | 2023-11-21 | 3
36 | Topaz Technomex | K/2211/0053 | 2022 | 2023-11-21 | 3
37 | SM-2E Techmed | 31752 |  | 2024-07-05 | 2
38 | SM-2E Techmed | 32117 |  | 2024-07-05 | 2
39 | SM-2E Techmed | 32483 |  | 2024-07-05 | 2
40 | SRK-R | 01.024.03/05 | 2005 | 2024-10-31 | 3
41 | OPAL Technomex | K/1802/0022 | 2018 | 2024-10-31 | 3
RAZEM:
Przegląd zgodny z wymaganiami producenta obejmujący min. czyszczenie, kalibrację i testy kontrolne, sprawdzenie zgodności parametrów funkcjonalnych urządzeń z deklarowanymi przez producenta, sprawdzenie poprawności działania zgodnie z normami bezpieczeństwa zalecanymi przez producenta, konserwację zgodnie z zaleceniami producenta, testy bezpieczeństwa elektrycznego. Koszt przeglądu obejmuje koszty dojazdu. | [9 empty] | TAK
Przegląd zostanie udokumentowany kartą pracy/raportem serwisowym, oraz wpisem do paszportu technicznego. Aparat zostanie oznakowany nalepką z terminem wykonania kolejnego przeglądu. | [9 empty] | TAK

## część 36
Część 36 - Ergometry
Nr | Nazwa/ Model | Nr seryjny | Rok produkcji | Przegląd do | Ilość przeglądów | Cena netto za jeden przegląd | Stawka podatku VAT | Cena brutto za jeden przegląd | Suma netto | Suma brutto
1 | Stratos Kettler | 7707 |  | 2024-10-31 | 3
2 | Stratos Kettler | 7706 |  | 2024-10-31 | 3
3 | Royal Kettler | 7968-000 |  | 2024-10-31 | 3
4 | SX-1 Kettler | 2790 | 2005 | 2024-10-31 | 3
5 | REX 7000 Scifit System | 990-006178 |  | 2024-10-31 | 3
RAZEM:
Przegląd zgodny z wymaganiami producenta obejmujący min. czyszczenie, kalibrację i testy kontrolne, sprawdzenie zgodności parametrów funkcjonalnych urządzeń z deklarowanymi przez producenta, sprawdzenie poprawności działania zgodnie z normami bezpieczeństwa zalecanymi przez producenta, konserwację zgodnie z zaleceniami producenta, testy bezpieczeństwa elektrycznego. Koszt przeglądu obejmuje koszty dojazdu. | [9 empty] | TAK
Przegląd zostanie udokumentowany kartą pracy/raportem serwisowym, oraz wpisem do paszportu technicznego, a wyniki testu bezpieczeństwa elektrycznego na oddzielnym protokole. Aparat zostanie oznakowany nalepką z terminem wykonania kolejnego przeglądu. | [9 empty] | TAK

## część 37
Część 37 - Sprzęt do fizjoterapii
Nr | Nazwa/ Model | Nr seryjny | Rok produkcji | Przegląd do | Ilość przeglądów | Cena netto za jeden przegląd | Stawka podatku VAT | Cena brutto za jeden przegląd | Suma netto | Suma brutto
1 | Atlas Classic Kettler |  |  | 2024-10-31 | 3
2 | Bieżnia elektryczna InSportline |  | 2022 | 2024-08-31 | 2
3 | Bieżnia rehabilitacyjna h/p cosmos | cos30026-01va02-0370 | 2023 | 2025-01-17 | 1
4 | Fotel do ćwiczeń UPR Opole |  | 1999 | 2024-10-31 | 3
5 | Fotel rehabilitacyjny Tech-Med. | 28/12/08 | 2008 | 2024-10-31 | 3
6 | Kabina do ćwiczeń UGUL Opiw Opole |  | 1997 | 2024-10-31 | 3
7 | Orbitrek InSportline | E15-CDJ B210523-07067 | 2022 | 2024-08-31 | 2
8 | Orbitrek InSportline | E15-CDJ B210523-07076 | 2022 | 2024-08-31 | 2
9 | Orbitrek Kettler | 7855 (261) | 2001 | 2024-10-31 | 3
10 | Parapodium | R 119/120 | - | 2024-10-31 | 3
11 | Pionizator dynamiczny Akces Med. | 80 | 2008 | 2024-10-31 | 3
12 | Przyrząd do ćwiczeń ogólnych Kettler | 114 | 2001 | 2024-10-31 | 3
13 | Rotor Quelle AST | 521 | - | 2024-10-31 | 3
14 | Rotor do ćwiczeń stawu barkowego Opiw Opole |  | 1999 | 2024-10-31 | 3
15 | Stepper Kettler |  | - | 2024-10-31 | 3
16 | Thermalator ET-6-S pogrzewacz Whitehall Manufacturing okładów cieplnych | 3648 | 2007 | 2024-10-31 | 3
17 | Urządzenie do ćwiczeń w podwieszeniu Technomex | K/2211/0052 | 2022 | 2025-11-22 | 1
18 | Urządzenie do ćwiczeń w podwieszeniu Technomex | K/2211/0051 | 2022 | 2025-11-22 | 1
19 | Urządzenie do ćwiczeń w podwieszeniu Technomex | K/2211/0050 | 2022 | 2025-11-22 | 1
20 | Urządzenie do ćwiczeń w podwieszeniu | K/2211/0049 | 2022 | 2025-11-22 | 1
21 | Wanna do masażu wirowego Technomex | H/1612/0405 | 2016 | 2024-05-17 | 2
22 | Wanna do masażu wirowego Technomex | 1248/99 | 1999 | 2024-05-17 | 2
23 | Wanna do masażu wirowego Technomex | 1249/99 | 1999 | 2024-05-17 | 2
24 | Stół pionizacyjny SP-2 Accuro-sumer | 4020017 | 2006 | 2024-07-12 | 2
25 | Poręcze do nauki chodzenia P/U Tech-Med. | 77/12/08 | 2008 | 2024-07-12 | 2
RAZEM:
Przegląd zgodny z wymaganiami producenta obejmujący min. czyszczenie, kalibrację i testy kontrolne, sprawdzenie zgodności parametrów funkcjonalnych urządzeń z deklarowanymi przez producenta, sprawdzenie poprawności działania zgodnie z normami bezpieczeństwa zalecanymi przez producenta, konserwację zgodnie z zaleceniami producenta, testy bezpieczeństwa elektrycznego. Koszt przeglądu obejmuje koszty dojazdu. | [9 empty] | TAK
Przegląd zostanie udokumentowany kartą pracy/raportem serwisowym, oraz wpisem do paszportu technicznego, a wyniki testu bezpieczeństwa elektrycznego na oddzielnym protokole. Aparat zostanie oznakowany nalepką z terminem wykonania kolejnego przeglądu. | [9 empty] | TAK

## część 38
Część 38 - Kapilaroskopy
Nr | Nazwa/ Model | Nr seryjny | Rok produkcji | Przegląd do | Ilość przeglądów | Cena netto za jeden przegląd | Stawka podatku VAT | Cena brutto za jeden przegląd | Suma netto | Suma brutto
1 | SMZ168 + MLC 150 (lampa) Motic | 10981707, 90902058 | 2009 | 2024-07-05 | 2
2 | Zestaw kapilaroskopowy MC-980LCD-DL200 optec | 8603193 | 2018 | 2024-07-31 | 2
RAZEM:
Przegląd zgodny z wymaganiami producenta obejmujący min. czyszczenie, kalibrację i testy kontrolne, sprawdzenie zgodności parametrów funkcjonalnych urządzeń z deklarowanymi przez producenta, sprawdzenie poprawności działania zgodnie z normami bezpieczeństwa zalecanymi przez producenta, konserwację zgodnie z zaleceniami producenta, testy bezpieczeństwa elektrycznego. Koszt przeglądu obejmuje koszty dojazdu. | [9 empty] | TAK
Przegląd zostanie udokumentowany kartą pracy/raportem serwisowym, oraz wpisem do paszportu technicznego, a wyniki testu bezpieczeństwa elektrycznego na oddzielnym protokole. Aparat zostanie oznakowany nalepką z terminem wykonania kolejnego przeglądu. | [9 empty] | TAK

## część 39
Część 39 - Mikroskopy biologiczne
Nr | Nazwa/ Model | Nr seryjny | Rok produkcji | Przegląd do | Ilość przeglądów | Cena netto za jeden przegląd | Stawka podatku VAT | Cena brutto za jeden przegląd | Suma netto | Suma brutto
1 | Studar Lab PZO Warszawa | 6356 | 1993 | 2024-05-17 | 2
2 | Biolar PZO Warszawa | 9139 |  | 2024-05-17 | 2
3 | Biolar PZO Warszawa | 7576 |  | 2024-05-17 | 2
4 | Biolar PZO Warszawa | 9028 | 1998 | 2024-05-17 | 2
RAZEM:
Przegląd zgodny z wymaganiami producenta obejmujący min. czyszczenie, kalibrację i testy kontrolne, sprawdzenie zgodności parametrów funkcjonalnych urządzeń z deklarowanymi przez producenta, sprawdzenie poprawności działania zgodnie z normami bezpieczeństwa zalecanymi przez producenta, konserwację zgodnie z zaleceniami producenta, testy bezpieczeństwa elektrycznego. Koszt przeglądu obejmuje koszty dojazdu. | [9 empty] | TAK
Przegląd zostanie udokumentowany kartą pracy/raportem serwisowym, oraz wpisem do paszportu technicznego, a wyniki testu bezpieczeństwa elektrycznego na oddzielnym protokole. Aparat zostanie oznakowany nalepką z terminem wykonania kolejnego przeglądu. | [9 empty] | TAK

## część 40
Część 40 - Mikroskop operacyjny
Nr | Nazwa/ Model | Nr seryjny | Rok produkcji | Przegląd do | Ilość przeglądów | Cena netto za jeden przegląd | Stawka podatku VAT | Cena brutto za jeden przegląd | Suma netto | Suma brutto
1 | Hi-R 700 Moeller-Wedel GmbH | 676 | 2013 | 2024-08-26 | 2
Przegląd zgodny z wymaganiami producenta obejmujący min. czyszczenie, kalibrację i testy kontrolne, sprawdzenie zgodności parametrów funkcjonalnych urządzeń z deklarowanymi przez producenta, sprawdzenie poprawności działania zgodnie z normami bezpieczeństwa zalecanymi przez producenta, konserwację zgodnie z zaleceniami producenta, testy bezpieczeństwa elektrycznego. Koszt przeglądu obejmuje koszty dojazdu. | [9 empty] | TAK
Przegląd zostanie udokumentowany kartą pracy/raportem serwisowym, oraz wpisem do paszportu technicznego, a wyniki testu bezpieczeństwa elektrycznego na oddzielnym protokole. Aparat zostanie oznakowany nalepką z terminem wykonania kolejnego przeglądu. | [9 empty] | TAK

## część 41
Część 41 - Urządzenia do laseroterapii
Nr | Nazwa/ Model | Nr seryjny | Rok produkcji | Przegląd do | Ilość przeglądów | Cena netto za jeden przegląd | Stawka podatku VAT | Cena brutto za jeden przegląd | Suma netto | Suma brutto
1 | Laser terapeutyczny Polaris 2 ASTAR | PM2-18/10/09 | 2009 | 2024-10-31 | 3
2 | Laser terapeutyczny CTL-1106MX | M1300206MXN | 2014 | 2024-10-31 | 3
3 | Aparat do laseroterapii Evolaser easy 1064 | SN: ELE 0178 | 2022 | 2025-11-22 | 1
4 | Aparat do laseroterapii z aplikatorem Polaris 2 ASTAR | SN: LAI00029, aplikator SN: 01/K1/A2 | 2022 | 2025-11-25 | 1
5 | Laser CTL 1106-MX | MX59I | 1999 | 2024-10-31 | 3
6 | Laser Biostymulujący Terapus Infra 400 Accurro | 238/2004 | 2004 | 2024-10-31 | 3
7 | Laser Polaris 2 ASTAR | PM2W-30/L1/AX | 2020 | 2024-10-31 | 3
8 | Laser z wyposażeniem LBK-30 Amber | 6173 | 1996 | 2024-10-31 | 3
9 | Laser ze skanerem 1106 MX | 592 | 2002 | 2024-05-18 | 2
10 | Laser ze skanerem POLARIS 2 Astar | PM2W-13/T3/AR | 2016 | 2024-10-31 | 3
11 | Diodowy laser terapeutyczny Doris CTL 1106MX | C13406MXH | 2008 | 2024-05-18 | 2
12 | Skaner CTL2386 | M171942386J | 2002 | 2024-05-18 | 2
13 | Skaner laserowy CTL 1202 S | 31/02S/98 | 1998 | 2024-10-31 | 3
14 | Skaner do Lasera Polaris 2 | 13/10/09 | 2009 | 2024-10-31 | 3
15 | Skaner laserowy CTL 1202 | 02S-29J | 2000 | 2024-10-31 | 3
16 | Aplikator skanerowy PM2-SK2 R Astar | SKW450-04/T1/AR | 2016 | 2024-10-31 | 3
17 | Aplikator skanerowy Odys CTL 2386 | G1812386H | 2008 | 2024-05-18 | 2
RAZEM:
Przegląd zgodny z wymaganiami producenta obejmujący min. czyszczenie, kalibrację i testy kontrolne, sprawdzenie zgodności parametrów funkcjonalnych urządzeń z deklarowanymi przez producenta, sprawdzenie poprawności działania zgodnie z normami bezpieczeństwa zalecanymi przez producenta, konserwację zgodnie z zaleceniami producenta, testy bezpieczeństwa elektrycznego. Koszt przeglądu obejmuje koszty dojazdu. | [9 empty] | TAK
Przegląd zostanie udokumentowany kartą pracy/raportem serwisowym, oraz wpisem do paszportu technicznego, a wyniki testu bezpieczeństwa elektrycznego na oddzielnym protokole. Aparat zostanie oznakowany nalepką z terminem wykonania kolejnego przeglądu. | [9 empty] | TAK

## część 42
Część 42 - Aparaty do krioterapii Kriomedpol
Nr | Nazwa/ Model | Nr seryjny | Rok produkcji | Przegląd do | Ilość przeglądów | Cena netto za jeden przegląd | Stawka podatku VAT | Cena brutto za jeden przegląd | Suma netto | Suma brutto
1 | R-60 Bryza II Kriomedpol | 026/03/2021 | 2021 | 2024-05-18 | 2
2 | R-30 Bryza II Kriomedpol | 113/11/2021 | 2021 | 2024-10-31 | 3
3 | R-30 Bryza II Kriomedpol | 112/11/2021 | 2021 | 2024-10-31 | 3
RAZEM:
Przegląd zgodny z wymaganiami producenta obejmujący min. czyszczenie, kalibrację i testy kontrolne, sprawdzenie zgodności parametrów funkcjonalnych urządzeń z deklarowanymi przez producenta, sprawdzenie poprawności działania zgodnie z normami bezpieczeństwa zalecanymi przez producenta, konserwację zgodnie z zaleceniami producenta, testy bezpieczeństwa elektrycznego. Koszt przeglądu obejmuje koszty dojazdu. | [9 empty] | TAK
Przegląd zostanie udokumentowany kartą pracy/raportem serwisowym, oraz wpisem do paszportu technicznego, a wyniki testu bezpieczeństwa elektrycznego na oddzielnym protokole. Aparat zostanie oznakowany nalepką z terminem wykonania kolejnego przeglądu. | [9 empty] | TAK

## część 43
Część 43 - Cieplarki laboratoryjne
Nr | Nazwa/ Model | Nr seryjny | Rok produkcji | Przegląd do | Ilość przeglądów | Cena netto za jeden przegląd | Stawka podatku VAT | Cena brutto za jeden przegląd | Suma netto | Suma brutto
1 | IC40 Renggli AG | 312.300/02 | 2013 | 2024-08-31 | 2
2 | IC40 Renggli AG | 312.300/01 | 2013 | 2024-08-31 | 2
3 | INB 400 Basic Memmert | E41.01863 | 2011 | 2024-07-20 | 2
4 | CLN 15 STD POL EKO | CN 15 SF 151062 | 2015 | 2024-05-16 | 2
5 | CH 1735 Almedica | 154391 | 2013 | 2023-12-31 | 3
6 | CH 1735 Almedica | 141509 | 2013 | 2023-12-31 | 3
7 | Incucell 55 BMT | 90387 | 2010 | 2024-06-15 | 2
RAZEM:
Przegląd zgodny z wymaganiami producenta obejmujący min. czyszczenie, kalibrację i testy kontrolne, sprawdzenie zgodności parametrów funkcjonalnych urządzeń z deklarowanymi przez producenta, sprawdzenie poprawności działania zgodnie z normami bezpieczeństwa zalecanymi przez producenta, konserwację zgodnie z zaleceniami producenta, testy bezpieczeństwa elektrycznego. Koszt przeglądu obejmuje koszty dojazdu. | [9 empty] | TAK
Przegląd zostanie udokumentowany kartą pracy/raportem serwisowym, oraz wpisem do paszportu technicznego, a wyniki testu bezpieczeństwa elektrycznego na oddzielnym protokole. Aparat zostanie oznakowany nalepką z terminem wykonania kolejnego przeglądu. | [9 empty] | TAK

## część 44
Część 44 - Wirówki laboratoryjne
Nr | Nazwa/ Model | Nr seryjny | Rok produkcji | Przegląd do | Ilość przeglądów | Cena netto za jeden przegląd | Stawka podatku VAT | Cena brutto za jeden przegląd | Suma netto | Suma brutto
1 | MPW -223 MPW Med. Instruments | 243 |  | 30.11.2023 | 3
2 | EBA 200 Hettich GmbH | 000608301 | 2015 | 2024-05-16 | 2
3 | MPW 351e MPW Med. Instruments | 10351e045918 | 2018 | 2023-11-30 | 3
4 | MPW 351e MPW Med. Instruments | 10351e046118 | 2018 | 2023-11-30 | 3
5 | MPW 350e MPW Med. Instruments | 10350e061207 | 2007 | 2024-07-18 | 2
6 | MPW 351e MPW Med. Instruments | 10351e006411 | 2011 | 2024-07-18 | 2
RAZEM:
Przegląd zgodny z wymaganiami producenta obejmujący min. czyszczenie, kalibrację i testy kontrolne, sprawdzenie zgodności parametrów funkcjonalnych urządzeń z deklarowanymi przez producenta, sprawdzenie poprawności działania zgodnie z normami bezpieczeństwa zalecanymi przez producenta, konserwację zgodnie z zaleceniami producenta, testy bezpieczeństwa elektrycznego. Koszt przeglądu obejmuje koszty dojazdu. | [9 empty] | TAK
Przegląd zostanie udokumentowany kartą pracy/raportem serwisowym, oraz wpisem do paszportu technicznego, a wyniki testu bezpieczeństwa elektrycznego na oddzielnym protokole. Aparat zostanie oznakowany nalepką z terminem wykonania kolejnego przeglądu. | [9 empty] | TAK

## część 45
Część 45 - Urządzenia laboratoryjne
Nr | Nazwa/ Model | Nr seryjny | Rok produkcji | Przegląd do | Ilość przeglądów | Cena netto za jeden przegląd | Stawka podatku VAT | Cena brutto za jeden przegląd | Suma netto | Suma brutto
1 | Łaźnia Wodna LW 502/M-2-200 AJL Elektronik | 160610 MS | 2016 | 2024-06-15 | 2
2 | Suszarka Laboratoryjna UNB 300 BASIC Memmert | C310.0364 | 2010 | 2024-08-31 | 2
RAZEM:
Przegląd zgodny z wymaganiami producenta obejmujący min. czyszczenie, kalibrację i testy kontrolne, sprawdzenie zgodności parametrów funkcjonalnych urządzeń z deklarowanymi przez producenta, sprawdzenie poprawności działania zgodnie z normami bezpieczeństwa zalecanymi przez producenta, konserwację zgodnie z zaleceniami producenta, testy bezpieczeństwa elektrycznego. Koszt przeglądu obejmuje koszty dojazdu. | [9 empty] | TAK
Przegląd zostanie udokumentowany kartą pracy/raportem serwisowym, oraz wpisem do paszportu technicznego, a wyniki testu bezpieczeństwa elektrycznego na oddzielnym protokole. Aparat zostanie oznakowany nalepką z terminem wykonania kolejnego przeglądu. | [9 empty] | TAK

## część 46
Część 46 - Inhalatory
Nr | Nazwa/ Model | Nr seryjny | Rok produkcji | Przegląd do | Ilość przeglądów | Cena netto za jeden przegląd | Stawka podatku VAT | Cena brutto za jeden przegląd | Suma netto | Suma brutto
1 | F1000 Elisir | 19AG060113 |  | 2024-07-12 | 2
2 | F1000 Elisir | 19AG060114 |  | 2024-07-12 | 2
3 | Medel Pro | 5984 | 2018 | 2024-05-16 | 2
4 | Medel Professional | 1919/013538 | 2020 | 2024-07-05 | 2
5 | Medel Professional | 3308 | 2018 | 2024-10-31 | 3
6 | AEROFLAEM FLAEMNUOVA | 16AB221335 | 2017 | 2024-10-31 | 3
7 | AEROFLAEM FLAEMNUOVA | 16AB221334 | 2017 | 2024-10-31 | 3
8 | Medel Professional | 4921/030656 | 2021 | 2024-08-29 | 2
9 | Medel Professional | 4921/030653 | 2021 | 2024-08-29 | 2
10 | Medel Professional | 4921/030620 | 2021 | 2024-08-29 | 2
11 | Medel Professional | 4921/030619 | 2021 | 2024-08-29 | 2
12 | Medel Professional | 4921/030618 | 2021 | 2024-08-29 | 2
13 | Medel Professional | 4921/030617 | 2021 | 2024-08-29 | 2
14 | Medel Professional | 4921/030568 | 2021 | 2024-08-29 | 2
15 | Medel Professional | 4921/030567 | 2021 | 2024-08-29 | 2
16 | Medel Professional | 4921/030566 | 2021 | 2024-08-29 | 2
17 | Medel Professional | 4921/030565 | 2021 | 2024-08-29 | 2
RAZEM:
Przegląd zgodny z wymaganiami producenta obejmujący min. czyszczenie, kalibrację i testy kontrolne, sprawdzenie zgodności parametrów funkcjonalnych urządzeń z deklarowanymi przez producenta, sprawdzenie poprawności działania zgodnie z normami bezpieczeństwa zalecanymi przez producenta, konserwację zgodnie z zaleceniami producenta, testy bezpieczeństwa elektrycznego. Koszt przeglądu obejmuje koszty dojazdu. | [9 empty] | TAK
Przegląd zostanie udokumentowany kartą pracy/raportem serwisowym, oraz wpisem do paszportu technicznego, a wyniki testu bezpieczeństwa elektrycznego na oddzielnym protokole. Aparat zostanie oznakowany nalepką z terminem wykonania kolejnego przeglądu. | [9 empty] | TAK

## część 47
Część 47 - Pulsoksymetry
Nr | Nazwa/ Model | Nr seryjny | Rok produkcji | Przegląd do | Ilość przeglądów | Cena netto za jeden przegląd | Stawka podatku VAT | Cena brutto za jeden przegląd | Suma netto | Suma brutto
1 | 7500FO NONIN | 501604344 | 2013 | 2024-08-31 | 2
2 | 8500 NONIN | 502754375 | 2020 | 2024-10-31 | 3
3 | My Signs EnviteC | 100827 | 2015 | 2024-05-16 | 2
4 | KTPS-02 OXYPULS | HB900822 | 2009 | 2023-11-30 | 3
5 | KTPS-02 OXYPULS | HB900820 | 2009 | 2023-11-30 | 3
6 | Oxypleth 520 Novametrix | 77-5618LPRX | 1995 | 2023-11-30 | 3
7 | Oxypleth 520 Novametrix | 77-5617LPRX | 1995 | 2023-11-30 | 3
8 | Oxypleth 520 Novametrix | 77-5616LPRX | 1995 | 2023-11-30 | 3
RAZEM:
Przegląd zgodny z wymaganiami producenta obejmujący min. czyszczenie, kalibrację i testy kontrolne, sprawdzenie zgodności parametrów funkcjonalnych urządzeń z deklarowanymi przez producenta, sprawdzenie poprawności działania zgodnie z normami bezpieczeństwa zalecanymi przez producenta, konserwację zgodnie z zaleceniami producenta, testy bezpieczeństwa elektrycznego. Koszt przeglądu obejmuje koszty dojazdu. | [9 empty] | TAK
Przegląd zostanie udokumentowany kartą pracy/raportem serwisowym, oraz wpisem do paszportu technicznego, a wyniki testu bezpieczeństwa elektrycznego na oddzielnym protokole. Aparat zostanie oznakowany nalepką z terminem wykonania kolejnego przeglądu. | [9 empty] | TAK

## część 48
Część 48 - Czytniki płyt obrazowych
Nr | Nazwa/ Model | Nr seryjny | Rok produkcji | Przegląd do | Ilość przeglądów | Cena netto za jeden przegląd | Stawka podatku VAT | Cena brutto za jeden przegląd | Suma netto | Suma brutto
1 | Capsula XL II, CR-IR 359 FujiFilm | 16460700 | 2011 | 2024-06-30 | 2
2 | XG-1 ,CE-IR346RV FujiFilm | 56633798 | 2002 | 2024-06-30 | 2
RAZEM:
Przegląd zgodny z wymaganiami producenta obejmujący min. czyszczenie, kalibrację i testy kontrolne, sprawdzenie zgodności parametrów funkcjonalnych urządzeń z deklarowanymi przez producenta, sprawdzenie poprawności działania zgodnie z normami bezpieczeństwa zalecanymi przez producenta, konserwację zgodnie z zaleceniami producenta, testy bezpieczeństwa elektrycznego. Koszt przeglądu obejmuje koszty dojazdu. | [9 empty] | TAK
Przegląd zostanie udokumentowany kartą pracy/raportem serwisowym, oraz wpisem do paszportu technicznego, a wyniki testu bezpieczeństwa elektrycznego na oddzielnym protokole. Aparat zostanie oznakowany nalepką z terminem wykonania kolejnego przeglądu. | [9 empty] | TAK

## część 49
Część 49 - Drobna aparatura medyczna
Nr | Nazwa/ Model | Nr seryjny | Rok produkcji | Przegląd do | Ilość przeglądów | Cena netto za jeden przegląd | Stawka podatku VAT | Cena brutto za jeden przegląd | Suma netto | Suma brutto
1 | Kapnograf EMMA MAS 3639 Masimo | EM00256325 | 2020 | 2024-10-31 | 3
2 | Kontroler grzewczy + Koc IM-120B W500D Istanbul Medical | 500K1801008 12080B1711002H | 2018 | 2023-12-31 | 3
3 | Kontroler grzewczy + Koc IM-120B W500D Istanbul Medical | 500K1801009 12080B1712001H | 2018 | 2023-12-31 | 3
4 | Kontroler grzewczy + Materac IM-80MS W500D Istanbul Medical | 500K1801006 8050E1708008H | 2018 | 2023-12-31 | 3
5 | Krzesło transportowe FST Ferno | FSC000598 | 2020 | 2024-10-31 | 3
6 | Negatoskop X-RAY Fazzini | 040402 | 2019 | 2024-05-17 | 2
7 | Negatoskop X-RAY Fazzini | 024213 | 2016 | 2024-10-31 | 3
8 | Nosze RS-6 Ferno | AS111953 | 2020 | 2024-10-31 | 3
9 | Nosze podbierakowe S-265 Ferno | AS111726 | 2020 | 2024-10-31 | 3
10 | Oftalmoskop Stacjonarny HO110 Zeiss | 331400 | 1995 | 2023-11-30 | 3
11 | Przepływomierz Mediflow ultra II GCE | 200752548 | 2020 | 2024-10-31 | 3
12 | Transporter Mondial Lux Ferno | 20S019700 | 2020 | 2024-10-31 | 3
13 | Zgrzewarka rolkowa RS120A WIPAK MEDICAL | 30120944 | 2012 | 2024-06-27 | 2
RAZEM:
Przegląd zgodny z wymaganiami producenta obejmujący min. czyszczenie, kalibrację i testy kontrolne, sprawdzenie zgodności parametrów funkcjonalnych urządzeń z deklarowanymi przez producenta, sprawdzenie poprawności działania zgodnie z normami bezpieczeństwa zalecanymi przez producenta, konserwację zgodnie z zaleceniami producenta, testy bezpieczeństwa elektrycznego. Koszt przeglądu obejmuje koszty dojazdu. | [9 empty] | TAK
Przegląd zostanie udokumentowany kartą pracy/raportem serwisowym, oraz wpisem do paszportu technicznego, a wyniki testu bezpieczeństwa elektrycznego na oddzielnym protokole. Aparat zostanie oznakowany nalepką z terminem wykonania kolejnego przeglądu. | [9 empty] | TAK

## część 50
Część 50 - Urządzenia do dezynfekcji Getinge
Nr | Nazwa/ Model | Nr seryjny | Rok produkcji | Przegląd do | Ilość przeglądów | Cena netto za jeden przegląd | Stawka podatku VAT | Cena brutto za jeden przegląd | Suma netto | Suma brutto
1 | Myjnia dezynfektor S-607 | W50039027 | 2012 | 2024-09-30 | 2
2 | Myjnia dezynfektor FD1600 | W50038984 | 2012 | 2024-09-30 | 2
3 | Myjnia dezynfektor S-607 | W50039028 | 2012 | 2024-09-30 | 2
4 | Myjnia dezynfektor S-607 | W50039029 | 2012 | 2024-09-30 | 2
5 | Myjnia dezynfektor S-607 | W50045572 | 2013 | 2024-07-04 | 2
6 | Myjnia dezynfektor S-607 | WAA055160 | 2014 | 2024-09-30 | 2
7 | Myjnia dezynfektor S-607 | WAA053224 | 2014 | 2024-09-30 | 2
RAZEM:
Przegląd zgodny z wymaganiami producenta obejmujący min. czyszczenie, kalibrację i testy kontrolne, sprawdzenie zgodności parametrów funkcjonalnych urządzeń z deklarowanymi przez producenta, sprawdzenie poprawności działania zgodnie z normami bezpieczeństwa zalecanymi przez producenta, konserwację zgodnie z zaleceniami producenta, testy bezpieczeństwa elektrycznego. Koszt przeglądu obejmuje koszty dojazdu. | [9 empty] | TAK
Przegląd zostanie udokumentowany kartą pracy/raportem serwisowym, oraz wpisem do paszportu technicznego, a wyniki testu bezpieczeństwa elektrycznego na oddzielnym protokole. Aparat zostanie oznakowany nalepką z terminem wykonania kolejnego przeglądu. | [9 empty] | TAK

## część 51
Część 51 - Myjnie endoskopowe
Nr | Nazwa/ Model | Nr seryjny | Rok produkcji | Przegląd do | Ilość przeglądów | Cena netto za jeden przegląd | Stawka podatku VAT | Cena brutto za jeden przegląd | Suma netto | Suma brutto
1 | CYW-DUO CHOYANG | CA-EWRE-4-ABA | 2020 | 2024-01-31 | 2
Przegląd zgodny z wymaganiami producenta obejmujący min. czyszczenie, kalibrację i testy kontrolne, sprawdzenie zgodności parametrów funkcjonalnych urządzeń z deklarowanymi przez producenta, sprawdzenie poprawności działania zgodnie z normami bezpieczeństwa zalecanymi przez producenta, konserwację zgodnie z zaleceniami producenta, testy bezpieczeństwa elektrycznego. Koszt przeglądu obejmuje koszty dojazdu. | [9 empty] | TAK
Przegląd zostanie udokumentowany kartą pracy/raportem serwisowym, oraz wpisem do paszportu technicznego, a wyniki testu bezpieczeństwa elektrycznego na oddzielnym protokole. Aparat zostanie oznakowany nalepką z terminem wykonania kolejnego przeglądu. | [9 empty] | TAK

## część 52
Część 52 - System do wykonywania próby wysiłkowej Mortara
Nr | Nazwa/ Model | Nr seryjny | Rok produkcji | Przegląd do | Ilość przeglądów | Cena netto za jeden przegląd | Stawka podatku VAT | Cena brutto za jeden przegląd | Suma netto | Suma brutto
1 | X-Scribe Telemetry Mortara z bieżnią Trackmaster FVX328 | FVX-1001 | 2012 | 2024-05-18 | 2
Przegląd zgodny z wymaganiami producenta obejmujący min. czyszczenie, kalibrację i testy kontrolne, sprawdzenie zgodności parametrów funkcjonalnych urządzeń z deklarowanymi przez producenta, sprawdzenie poprawności działania zgodnie z normami bezpieczeństwa zalecanymi przez producenta, konserwację zgodnie z zaleceniami producenta, testy bezpieczeństwa elektrycznego. Koszt przeglądu obejmuje koszty dojazdu. | [9 empty] | TAK
Poszczególne przeglądy zostaną udokumentowane kartą pracy/raportem serwisowym, oraz wpisem do paszportu technicznego, a wyniki testu bezpieczeństwa elektrycznego na oddzielnym protokole. Aparaty zostaną oznakowane nalepką z terminem wykonania kolejnego przeglądu. | [9 empty] | TAK

## część 53
Część 53 - Myjnia dezynfektor ARJO
Nr | Nazwa/ Model | Nr seryjny | Rok produkcji | Przegląd do | Ilość przeglądów | Cena netto za jeden przegląd | Stawka podatku VAT | Cena brutto za jeden przegląd | Suma netto | Suma brutto
1 | Amigo S607 | P0614184 | 2020 | 2024-09-30 | 2
2 | Amigo S607 | P0602427 | 2020 | 2024-09-30 | 2
3 | Amigo S607 | P0670033 | 2021 | 2024-02-28 | 2
4 | Amigo S607 | P0666742 | 2021 | 2024-09-30 | 2
5 | Amigo S607 | P0558078 | 2019 | 2024-09-30 | 2
6 | Amigo S607 | P0545560 | 2019 | 2024-09-30 | 2
7 | Amigo S607 | PO670032 | 2021 | 2024-02-28 | 2
RAZEM:
Przegląd zgodny z wymaganiami producenta obejmujący min. czyszczenie, kalibrację i testy kontrolne, sprawdzenie zgodności parametrów funkcjonalnych urządzeń z deklarowanymi przez producenta, sprawdzenie poprawności działania zgodnie z normami bezpieczeństwa zalecanymi przez producenta, konserwację zgodnie z zaleceniami producenta, testy bezpieczeństwa elektrycznego. Koszt przeglądu obejmuje koszty dojazdu. | [9 empty] | TAK
Przegląd zostanie udokumentowany kartą pracy/raportem serwisowym, oraz wpisem do paszportu technicznego, a wyniki testu bezpieczeństwa elektrycznego na oddzielnym protokole. Aparat zostanie oznakowany nalepką z terminem wykonania kolejnego przeglądu. | [9 empty] | TAK

## część 54
Część 54 - Urządzenia do pielęgnacji pacjenta ARJO
Nr | Nazwa/ Model | Nr seryjny | Rok produkcji | Przegląd do | Ilość przeglądów | Cena netto za jeden przegląd | Stawka podatku VAT | Cena brutto za jeden przegląd | Suma netto | Suma brutto
1 | Łóżkowanna mobilna Concerto BAB1101-01 | P0697127 | 2021 | 2024-02-28 | 2
2 | Podnośnik transportowy Maxi Twin | P0619848/12870644 | 2020 | 2024-10-31 | 3
3 | Wanna pacjenta Concerto | P0697126 | 2021 | 2024-02-28 | 2
4 | Wózek prysznicowy Łóżkowanna Concerto | P0559125 | 2019 | 2024-10-31 | 3
5 | Wózek prysznicowy Łóżkowanna Concerto | P0545901 | 2018 | 2024-07-05 | 2
RAZEM:
Przegląd zgodny z wymaganiami producenta obejmujący min. czyszczenie, kalibrację i testy kontrolne, sprawdzenie zgodności parametrów funkcjonalnych urządzeń z deklarowanymi przez producenta, sprawdzenie poprawności działania zgodnie z normami bezpieczeństwa zalecanymi przez producenta, konserwację zgodnie z zaleceniami producenta, testy bezpieczeństwa elektrycznego. Koszt przeglądu obejmuje koszty dojazdu. | [9 empty] | TAK
Przegląd zostanie udokumentowany kartą pracy/raportem serwisowym, oraz wpisem do paszportu technicznego, a wyniki testu bezpieczeństwa elektrycznego na oddzielnym protokole. Aparat zostanie oznakowany nalepką z terminem wykonania kolejnego przeglądu. | [9 empty] | TAK

## część 55
Część 55 - Urządzenia do pielęgnacji pacjenta
Nr | Nazwa/ Model | Nr seryjny | Rok produkcji | Przegląd do | Ilość przeglądów | Cena netto za jeden przegląd | Stawka podatku VAT | Cena brutto za jeden przegląd | Suma netto | Suma brutto
1 | Fotel kąpielowy TR 1000 Klaromed | 1610-23745 | 2016 | 2024-07-05 | 2
2 | Podnośnik transportowy J160 LeviCare | 21009 | 2020 | 2024-03-31 | 2
3 | Podnośnik transportowy CARLO Alu BEKA | 2616121115 | 2016 | 2024-07-05 | 2
4 | Podnośnik transportowy J160 LeviCare | 21008 | 2021 | 2024-03-31 | 2
5 | Zestaw do kąpieli (wanna+wózek) Avero Comfort BEKA | wanna 838.44.13 wózek 4213L61963 | 2014 | 2024-05-17 | 2
6 | Zestaw do kąpieli (wanna+wózek) Avero Comfort BEKA | wanna 4213L61963 wózek 5014L62304 | 2016 | 2024-07-04 | 2
RAZEM:
Przegląd zgodny z wymaganiami producenta obejmujący min. czyszczenie, kalibrację i testy kontrolne, sprawdzenie zgodności parametrów funkcjonalnych urządzeń z deklarowanymi przez producenta, sprawdzenie poprawności działania zgodnie z normami bezpieczeństwa zalecanymi przez producenta, konserwację zgodnie z zaleceniami producenta, testy bezpieczeństwa elektrycznego. Koszt przeglądu obejmuje koszty dojazdu. | [9 empty] | TAK
Przegląd zostanie udokumentowany kartą pracy/raportem serwisowym, oraz wpisem do paszportu technicznego, a wyniki testu bezpieczeństwa elektrycznego na oddzielnym protokole. Aparat zostanie oznakowany nalepką z terminem wykonania kolejnego przeglądu. | [9 empty] | TAK

## część 56
Część 56 - Aparaty do elektroterapii
Nr | Nazwa/ Model | Nr seryjny | Rok produkcji | Przegląd do | Ilość przeglądów | Cena netto za jeden przegląd | Stawka podatku VAT | Cena brutto za jeden przegląd | Suma netto | Suma brutto
1 | Multitronic MT-3 EiE Otwock | mt - 20047/20 | 2020 | 2024-10-31 | 3
2 | Multitronic MT-3 EiE Otwock | 111 | 2009 | 2024-10-31 | 3
3 | Multitronic MT7P EiE Otwock | 138 | 2008 | 2024-05-18 | 2
4 | Multitronic MT-3 EiE Otwock | 20048/20 | 2020 | 2024-07-17 | 2
5 | Multitronic MT-3 EiE Otwock | 18087/18 | 2018 | 2024-07-17 | 2
6 | Multitronic MT-3 EiE Otwock | 18086/18 | 2018 | 2024-07-17 | 2
7 | Multitronic MT-3 EiE Otwock | 1016 | 2013 | 2024-10-31 | 3
8 | Interdynamic ID 79 PEM | 751 | 1983 | 2024-10-31 | 3
9 | Interdynamic ID 3P EiE Otwock | 57 | 1988 | 2024-10-31 | 3
10 | Interdynamic ID-8C EiE Otwock | 32 | 1999 | 2024-10-31 | 3
11 | Interdynamic ID-8C EiE Otwock | 1104 | 2008 | 2024-05-18 | 2
12 | Ionoson Expert 2 Physiomed | ISE2-0306012 | 2003 | 2024-10-31 | 3
13 | Ionoson ISE-2 Physiomed | IS-9027505 | 2005 | 2024-10-31 | 3
14 | Ionoson Expert Physiomed | ISE 2-0428911 | 1999 | 2024-10-31 | 3
15 | Inter D-64 MARP Electronic | D64125 | 2005 | 2024-10-31 | 3
16 | Aries ASTAR | AMSW-17/R1/AT | 2018 | 2024-10-31 | 3
17 | Aparat PhysioGO 200A Astar | PHG200A-01/L1/AX | 2020 | 2024-05-18 | 2
18 | Aparat PhysioGO 300A Astar | PHG300A-10/M1/AX | 2020 | 2024-05-18 | 2
19 | Diadynamic D-11+ Timer D-12 MARP Electronic | D-11 25 v.1.1, D-12 23 v.1.0 | 1989 | 2024-10-31 | 3
20 | Diatermia krótkofalowa SW 500TS Emildue | 08/5T062137 | 2008 | 2024-10-31 | 3
21 | Diatronic DT-7B EIE Otwock | 1161 | 1999 | 2024-10-31 | 3
22 | Diatronic DT-7B EIE Otwock | 1155 | 1999 | 2024-10-31 | 3
23 | Duoter Mini Astar | DM -10/06/03 | 2003 | 2024-10-31 | 3
24 | Sonicator 740 Mettler | 514XUB3640 | 2014 | 2024-05-18 | 2
25 | Sonicator 740 Mettler | 213XUB3242 | 2013 | 2024-10-31 | 3
RAZEM:
Przegląd zgodny z wymaganiami producenta obejmujący min. czyszczenie, kalibrację i testy kontrolne, sprawdzenie zgodności parametrów funkcjonalnych urządzeń z deklarowanymi przez producenta, sprawdzenie poprawności działania zgodnie z normami bezpieczeństwa zalecanymi przez producenta, konserwację zgodnie z zaleceniami producenta, testy bezpieczeństwa elektrycznego. Koszt przeglądu obejmuje koszty dojazdu. | [9 empty] | TAK
Przegląd zostanie udokumentowany kartą pracy/raportem serwisowym, oraz wpisem do paszportu technicznego, a wyniki testu bezpieczeństwa elektrycznego na oddzielnym protokole. Aparat zostanie oznakowany nalepką z terminem wykonania kolejnego przeglądu. | [9 empty] | TAK

## część 57
Część 57 - Aparaty do terapii polem magnetycznym
Nr | Nazwa/ Model | Nr seryjny | Rok produkcji | Przegląd do | Ilość przeglądów | Cena netto za jeden przegląd | Stawka podatku VAT | Cena brutto za jeden przegląd | Suma netto | Suma brutto
1 | Aparat do terapii polem magnetycznym MAGNETUS Accurro | 655 | 2002 | 2024-10-31 | 3
2 | Aparat pola magnetycznego C560A PhysioMG 825 ASTAR | MAE00041 | 2020 | 2024-05-18 | 2
3 | Magnetronik MF-10 EiE Otwock | 1755 | 1999 | 2024-10-31 | 3
4 | Magnetronik MF-10 EiE Otwock | 553 | 1996 | 2024-10-31 | 3
5 | Magnetronik MF-10 EiE Otwock | 1778 | 1999 | 2024-10-31 | 3
6 | Mata magnetyczna MAGNO ACTIVO Med.& Live | 5305 | 2008 | 2024-10-31 | 3
RAZEM:
Przegląd zgodny z wymaganiami producenta obejmujący min. czyszczenie, kalibrację i testy kontrolne, sprawdzenie zgodności parametrów funkcjonalnych urządzeń z deklarowanymi przez producenta, sprawdzenie poprawności działania zgodnie z normami bezpieczeństwa zalecanymi przez producenta, konserwację zgodnie z zaleceniami producenta, testy bezpieczeństwa elektrycznego. Koszt przeglądu obejmuje koszty dojazdu. | [9 empty] | TAK
Przegląd zostanie udokumentowany kartą pracy/raportem serwisowym, oraz wpisem do paszportu technicznego, a wyniki testu bezpieczeństwa elektrycznego na oddzielnym protokole. Aparat zostanie oznakowany nalepką z terminem wykonania kolejnego przeglądu. | [9 empty] | TAK

## część 58
Część 58 - Stymat FAMED
Nr | Nazwa/ Model | Nr seryjny | Rok produkcji | Przegląd do | Ilość przeglądów | Cena netto za jeden przegląd | Stawka podatku VAT | Cena brutto za jeden przegląd | Suma netto | Suma brutto
1 | S-200 | 76090 | 1976 | 2024-10-31 | 3
2 | S-200 | 77194 | 1977 | 2024-10-31 | 3
3 | S-200 | 80166 | 1980 | 2024-10-31 | 3
4 | S-110 | 84051 | 1984 | 2024-10-31 | 3
RAZEM:
Przegląd zgodny z wymaganiami producenta obejmujący min. czyszczenie, kalibrację i testy kontrolne, sprawdzenie zgodności parametrów funkcjonalnych urządzeń z deklarowanymi przez producenta, sprawdzenie poprawności działania zgodnie z normami bezpieczeństwa zalecanymi przez producenta, konserwację zgodnie z zaleceniami producenta, testy bezpieczeństwa elektrycznego. Koszt przeglądu obejmuje koszty dojazdu. | [9 empty] | TAK
Przegląd zostanie udokumentowany kartą pracy/raportem serwisowym, oraz wpisem do paszportu technicznego, a wyniki testu bezpieczeństwa elektrycznego na oddzielnym protokole. Aparat zostanie oznakowany nalepką z terminem wykonania kolejnego przeglądu. | [9 empty] | TAK

## część 59
Część 59 - Lampy do fizykoterapii
Nr | Nazwa/ Model | Nr seryjny | Rok produkcji | Przegląd do | Ilość przeglądów | Cena netto za jeden przegląd | Stawka podatku VAT | Cena brutto za jeden przegląd | Suma netto | Suma brutto
1 | Bioptron 2 Zepter | 124 | 2002 | 2024-10-31 | 3
2 | Bioptron 2 Zepter | 7612675 | 2005 | 2024-10-31 | 3
3 | Bioptron 2 Zepter | 025-0751-1021 | 2008 | 2024-10-31 | 3
4 | Bioptron Bionic Zepter | 105187 | 2000 | 2024-10-31 | 3
5 | Sollux LSK ZALIMP | 986/81 | 1981 | 2024-10-31 | 3
6 | Sollux LSK ZALIMP | 109 | 1996 | 2024-10-31 | 3
7 | Sollux LS-3 PEM | 096 | 2002 | 2024-10-31 | 3
8 | Sollux LUMINA ASTAR | LU5P-01/N1/AZ | 2022 | 2024-08-31 | 2
RAZEM:
Przegląd zgodny z wymaganiami producenta obejmujący min. czyszczenie, kalibrację i testy kontrolne, sprawdzenie zgodności parametrów funkcjonalnych urządzeń z deklarowanymi przez producenta, sprawdzenie poprawności działania zgodnie z normami bezpieczeństwa zalecanymi przez producenta, konserwację zgodnie z zaleceniami producenta, testy bezpieczeństwa elektrycznego. Koszt przeglądu obejmuje koszty dojazdu. | [9 empty] | TAK
Przegląd zostanie udokumentowany kartą pracy/raportem serwisowym, oraz wpisem do paszportu technicznego, a wyniki testu bezpieczeństwa elektrycznego na oddzielnym protokole. Aparat zostanie oznakowany nalepką z terminem wykonania kolejnego przeglądu. | [9 empty] | TAK

## część 60
Część 60 - Elektryczny napęd szybkoobrotowy Synthes
Nr | Nazwa/ Model | Nr seryjny | Rok produkcji | Przegląd do | Ilość przeglądów | Cena netto za jeden przegląd | Stawka podatku VAT | Cena brutto za jeden przegląd | Suma netto | Suma brutto
1 | konsola podstawowa | 2426 | 2014 | 2024-05-29 | 3
2 | EPD wiertarka szybkoobrotowa | 5990 | 2014 | 2024-05-29 | 3
RAZEM:
Przegląd zgodny z wymaganiami producenta obejmujący min. czyszczenie, kalibrację i testy kontrolne, sprawdzenie zgodności parametrów funkcjonalnych urządzeń z deklarowanymi przez producenta, sprawdzenie poprawności działania zgodnie z normami bezpieczeństwa zalecanymi przez producenta, konserwację zgodnie z zaleceniami producenta, testy bezpieczeństwa elektrycznego. Koszt przeglądu obejmuje koszty dojazdu. | [9 empty] | TAK
Poszczególne przeglądy zostaną udokumentowane kartą pracy/raportem serwisowym, oraz wpisem do paszportu technicznego, a wyniki testu bezpieczeństwa elektrycznego na oddzielnym protokole. Aparaty zostaną oznakowane nalepką z terminem wykonania kolejnego przeglądu. | [9 empty] | TAK